## Hoja1
26179 | 5794 | 2902 | -2 | S01KM0000008 | BOTE SENSOR CO PARA KMQ | SENSOR ELECTROQUIMICO DE CO CON AMPLIFICADOR COMPLETO, RANGO DE MEDIDA DE 0 .. 300 ppm de CO, MONTADO EN CARCASA | 1 | 1 | Articulo | 1 | tha | 20161230
26180 | 5794 | 1306 | -2 | P01OT0000389 | FIBRA ESPUMA FILTRANTE NEGRA 115MM 20/10 | FIBRA FILTRANTE NEGRA PARA FILTROS DE TOMA DE DETECTORES DE CO + NO2 | 18 | 18 | Articulo | 1 | tha | 20161230
26181 | 5794 | 2348 | -2 | P03KM0000005 | FIBRA FILTRANTE BLANCA C3/300 115X115 MM | FIBRA FILTRANTE BLANCA PARA FILTROS DE TOMA DE DETECTORES DE CO + NO2 | 18 | 18 | Articulo | 1 | tha | 20161230
26182 | 5794 | 12834 | -2 | S01KM0000061 | BOTE SENSOR CO PARA KMQ - V2 | SENSOR electroquímico de CO con amplificador completo con divisor de flujo, rango de medida de 0 .. 300 ppm (partes por millón de CO), montado en carcasa | 1 | 1 | Articulo | 1 | tha | 20161230
26183 | 5795 | 1227 | -2 | P01OT0000309 | FILTRO PG-11 31.009.20 | FILTRO FINO PG-11 PARA DETECTORES DE CO + NO2 | 2 | 2 | Articulo | 1 | tha | 20161230
26184 | 5795 | 2902 | -2 | S01KM0000008 | BOTE SENSOR CO PARA KMQ | SENSOR ELECTROQUIMICO DE CO CON AMPLIFICADOR COMPLETO, RANGO DE MEDIDA DE 0 .. 300 ppm de CO, MONTADO EN CARCASA | 1 | 1 | Articulo | 1 | tha | 20161230
26185 | 5795 | 3300 | -2 | S03KM0000005 | FILTRO TIPO PL | FILTRO TIPO PL | 20 | 20 | Articulo | 1 | tha | 20161230
26186 | 5795 | 1306 | -2 | P01OT0000389 | FIBRA ESPUMA FILTRANTE NEGRA 115MM 20/10 | FIBRA FILTRANTE NEGRA PARA FILTROS DE TOMA DE DETECTORES DE CO + NO2 | 20 | 20 | Articulo | 1 | tha | 20161230
26187 | 5795 | 2348 | -2 | P03KM0000005 | FIBRA FILTRANTE BLANCA C3/300 115X115 MM | FIBRA FILTRANTE BLANCA PARA FILTROS DE TOMA DE DETECTORES DE CO + NO2 | 20 | 20 | Articulo | 1 | tha | 20161230
26188 | 5795 | 12834 | -2 | S01KM0000061 | BOTE SENSOR CO PARA KMQ - V2 | SENSOR electroquímico de CO con amplificador completo con divisor de flujo, rango de medida de 0 .. 300 ppm (partes por millón de CO), montado en carcasa | 1 | 1 | Articulo | 1 | tha | 20161230
26189 | 5796 | 1227 | -2 | P01OT0000309 | FILTRO PG-11 31.009.20 | FILTRO FINO PG-11 PARA DETECTORES DE CO + NO2 | 2 | 2 | Articulo | 1 | tha | 20161230
26190 | 5796 | 2902 | -2 | S01KM0000008 | BOTE SENSOR CO PARA KMQ | SENSOR ELECTROQUIMICO DE CO CON AMPLIFICADOR COMPLETO, RANGO DE MEDIDA DE 0 .. 300 ppm de CO, MONTADO EN CARCASA | 1 | 1 | Articulo | 1 | tha | 20161230
26191 | 5796 | 3300 | -2 | S03KM0000005 | FILTRO TIPO PL | FILTRO TIPO PL | 20 | 20 | Articulo | 1 | tha | 20161230
26192 | 5796 | 1306 | -2 | P01OT0000389 | FIBRA ESPUMA FILTRANTE NEGRA 115MM 20/10 | FIBRA FILTRANTE NEGRA PARA FILTROS DE TOMA DE DETECTORES DE CO + NO2 | 20 | 20 | Articulo | 1 | tha | 20161230
26193 | 5796 | 2348 | -2 | P03KM0000005 | FIBRA FILTRANTE BLANCA C3/300 115X115 MM | FIBRA FILTRANTE BLANCA PARA FILTROS DE TOMA DE DETECTORES DE CO + NO2 | 20 | 20 | Articulo | 1 | tha | 20161230
26194 | 5796 | 12834 | -2 | S01KM0000061 | BOTE SENSOR CO PARA KMQ - V2 | SENSOR electroquímico de CO con amplificador completo con divisor de flujo, rango de medida de 0 .. 300 ppm (partes por millón de CO), montado en carcasa | 1 | 1 | Articulo | 1 | tha | 20161230
26195 | 5797 | 1227 | -2 | P01OT0000309 | FILTRO PG-11 31.009.20 | FILTRO FINO PG-11 PARA DETECTORES DE CO + NO2 | 2 | 2 | Articulo | 1 | tha | 20161230
26196 | 5797 | 2902 | -2 | S01KM0000008 | BOTE SENSOR CO PARA KMQ | SENSOR ELECTROQUIMICO DE CO CON AMPLIFICADOR COMPLETO, RANGO DE MEDIDA DE 0 .. 300 ppm de CO, MONTADO EN CARCASA | 1 | 1 | Articulo | 1 | tha | 20161230
26197 | 5797 | 3300 | -2 | S03KM0000005 | FILTRO TIPO PL | FILTRO TIPO PL | 20 | 20 | Articulo | 1 | tha | 20161230
26198 | 5797 | 1306 | -2 | P01OT0000389 | FIBRA ESPUMA FILTRANTE NEGRA 115MM 20/10 | FIBRA FILTRANTE NEGRA PARA FILTROS DE TOMA DE DETECTORES DE CO + NO2 | 20 | 20 | Articulo | 1 | tha | 20161230
26199 | 5797 | 2348 | -2 | P03KM0000005 | FIBRA FILTRANTE BLANCA C3/300 115X115 MM | FIBRA FILTRANTE BLANCA PARA FILTROS DE TOMA DE DETECTORES DE CO + NO2 | 20 | 20 | Articulo | 1 | tha | 20161230
26200 | 5797 | 12834 | -2 | S01KM0000061 | BOTE SENSOR CO PARA KMQ - V2 | SENSOR electroquímico de CO con amplificador completo con divisor de flujo, rango de medida de 0 .. 300 ppm (partes por millón de CO), montado en carcasa | 1 | 1 | Articulo | 1 | tha | 20161230
26201 | 5798 | 1227 | -2 | P01OT0000309 | FILTRO PG-11 31.009.20 | FILTRO FINO PG-11 PARA DETECTORES DE CO + NO2 | 2 | 2 | Articulo | 1 | tha | 20161230
26202 | 5798 | 2902 | -2 | S01KM0000008 | BOTE SENSOR CO PARA KMQ | SENSOR ELECTROQUIMICO DE CO CON AMPLIFICADOR COMPLETO, RANGO DE MEDIDA DE 0 .. 300 ppm de CO, MONTADO EN CARCASA | 1 | 1 | Articulo | 1 | tha | 20161230
26203 | 5798 | 3300 | -2 | S03KM0000005 | FILTRO TIPO PL | FILTRO TIPO PL | 20 | 20 | Articulo | 1 | tha | 20161230
26204 | 5798 | 1306 | -2 | P01OT0000389 | FIBRA ESPUMA FILTRANTE NEGRA 115MM 20/10 | FIBRA FILTRANTE NEGRA PARA FILTROS DE TOMA DE DETECTORES DE CO + NO2 | 20 | 20 | Articulo | 1 | tha | 20161230
26205 | 5798 | 2348 | -2 | P03KM0000005 | FIBRA FILTRANTE BLANCA C3/300 115X115 MM | FIBRA FILTRANTE BLANCA PARA FILTROS DE TOMA DE DETECTORES DE CO + NO2 | 20 | 20 | Articulo | 1 | tha | 20161230
26206 | 5798 | 12834 | -2 | S01KM0000061 | BOTE SENSOR CO PARA KMQ - V2 | SENSOR electroquímico de CO con amplificador completo con divisor de flujo, rango de medida de 0 .. 300 ppm (partes por millón de CO), montado en carcasa | 1 | 1 | Articulo | 1 | tha | 20161230
26207 | 5799 | 1227 | -2 | P01OT0000309 | FILTRO PG-11 31.009.20 | FILTRO FINO PG-11 PARA DETECTORES DE CO + NO2 | 2 | 2 | Articulo | 1 | tha | 20161230
26208 | 5799 | 2902 | -2 | S01KM0000008 | BOTE SENSOR CO PARA KMQ | SENSOR ELECTROQUIMICO DE CO CON AMPLIFICADOR COMPLETO, RANGO DE MEDIDA DE 0 .. 300 ppm de CO, MONTADO EN CARCASA | 1 | 1 | Articulo | 1 | tha | 20161230
26209 | 5799 | 3300 | -2 | S03KM0000005 | FILTRO TIPO PL | FILTRO TIPO PL | 16 | 16 | Articulo | 1 | tha | 20161230
26210 | 5799 | 1306 | -2 | P01OT0000389 | FIBRA ESPUMA FILTRANTE NEGRA 115MM 20/10 | FIBRA FILTRANTE NEGRA PARA FILTROS DE TOMA DE DETECTORES DE CO + NO2 | 16 | 16 | Articulo | 1 | tha | 20161230
26211 | 5799 | 2348 | -2 | P03KM0000005 | FIBRA FILTRANTE BLANCA C3/300 115X115 MM | FIBRA FILTRANTE BLANCA PARA FILTROS DE TOMA DE DETECTORES DE CO + NO2 | 16 | 16 | Articulo | 1 | tha | 20161230
26212 | 5799 | 7218 | -2 | S01KM0000050 | BOTE SENSOR NO2 | SENSOR ELECTROQUIMICO DE NO2 CON AMPLIFICADOR COMPLETO, RANGO DE MEDIDA DE 0 .. 5 ppm de NO2, MONTADO EN CARCASA | 1 | 1 | Articulo | 1 | tha | 20161230
26213 | 5799 | 12834 | -2 | S01KM0000061 | BOTE SENSOR CO PARA KMQ - V2 | SENSOR electroquímico de CO con amplificador completo con divisor de flujo, rango de medida de 0 .. 300 ppm (partes por millón de CO), montado en carcasa | 1 | 1 | Articulo | 1 | tha | 20161230
26214 | 5799 | 12598 | -2 | P03OT0001577 | FILTRO PARA OP VISGUARD IS TIPO BL103 | FILTRO principal de aire limpio tipo BL-103 para Opacímetro modelo VisGuard IS en ejecución InSitu | 1 | 1 | Articulo | 1 | tha | 20161230
26215 | 5800 | 1227 | -2 | P01OT0000309 | FILTRO PG-11 31.009.20 | FILTRO FINO PG-11 PARA DETECTORES DE CO + NO2 | 2 | 2 | Articulo | 1 | tha | 20161230
26216 | 5800 | 2902 | -2 | S01KM0000008 | BOTE SENSOR CO PARA KMQ | SENSOR ELECTROQUIMICO DE CO CON AMPLIFICADOR COMPLETO, RANGO DE MEDIDA DE 0 .. 300 ppm de CO, MONTADO EN CARCASA | 1 | 1 | Articulo | 1 | tha | 20161230
26217 | 5800 | 3300 | -2 | S03KM0000005 | FILTRO TIPO PL | FILTRO TIPO PL | 20 | 20 | Articulo | 1 | tha | 20161230
26218 | 5800 | 1306 | -2 | P01OT0000389 | FIBRA ESPUMA FILTRANTE NEGRA 115MM 20/10 | FIBRA FILTRANTE NEGRA PARA FILTROS DE TOMA DE DETECTORES DE CO + NO2 | 20 | 20 | Articulo | 1 | tha | 20161230
26219 | 5800 | 2348 | -2 | P03KM0000005 | FIBRA FILTRANTE BLANCA C3/300 115X115 MM | FIBRA FILTRANTE BLANCA PARA FILTROS DE TOMA DE DETECTORES DE CO + NO2 | 20 | 20 | Articulo | 1 | tha | 20161230
26220 | 5800 | 7218 | -2 | S01KM0000050 | BOTE SENSOR NO2 | SENSOR ELECTROQUIMICO DE NO2 CON AMPLIFICADOR COMPLETO, RANGO DE MEDIDA DE 0 .. 5 ppm de NO2, MONTADO EN CARCASA | 1 | 1 | Articulo | 1 | tha | 20161230
26221 | 5800 | 12834 | -2 | S01KM0000061 | BOTE SENSOR CO PARA KMQ - V2 | SENSOR electroquímico de CO con amplificador completo con divisor de flujo, rango de medida de 0 .. 300 ppm (partes por millón de CO), montado en carcasa | 1 | 1 | Articulo | 1 | tha | 20161230
26222 | 5800 | 12598 | -2 | P03OT0001577 | FILTRO PARA OP VISGUARD IS TIPO BL103 | FILTRO principal de aire limpio tipo BL-103 para Opacímetro modelo VisGuard IS en ejecución InSitu | 1 | 1 | Articulo | 1 | tha | 20161230
26223 | 5801 | 1227 | -2 | P01OT0000309 | FILTRO PG-11 31.009.20 | FILTRO FINO PG-11 PARA DETECTORES DE CO + NO2 | 2 | 2 | Articulo | 1 | tha | 20161230
26224 | 5801 | 2902 | -2 | S01KM0000008 | BOTE SENSOR CO PARA KMQ | SENSOR ELECTROQUIMICO DE CO CON AMPLIFICADOR COMPLETO, RANGO DE MEDIDA DE 0 .. 300 ppm de CO, MONTADO EN CARCASA | 1 | 1 | Articulo | 1 | tha | 20161230
26225 | 5801 | 3300 | -2 | S03KM0000005 | FILTRO TIPO PL | FILTRO TIPO PL | 20 | 20 | Articulo | 1 | tha | 20161230
26226 | 5801 | 1306 | -2 | P01OT0000389 | FIBRA ESPUMA FILTRANTE NEGRA 115MM 20/10 | FIBRA FILTRANTE NEGRA PARA FILTROS DE TOMA DE DETECTORES DE CO + NO2 | 20 | 20 | Articulo | 1 | tha | 20161230
26227 | 5801 | 2348 | -2 | P03KM0000005 | FIBRA FILTRANTE BLANCA C3/300 115X115 MM | FIBRA FILTRANTE BLANCA PARA FILTROS DE TOMA DE DETECTORES DE CO + NO2 | 20 | 20 | Articulo | 1 | tha | 20161230
26228 | 5801 | 7218 | -2 | S01KM0000050 | BOTE SENSOR NO2 | SENSOR ELECTROQUIMICO DE NO2 CON AMPLIFICADOR COMPLETO, RANGO DE MEDIDA DE 0 .. 5 ppm de NO2, MONTADO EN CARCASA | 1 | 1 | Articulo | 1 | tha | 20161230
26229 | 5801 | 12834 | -2 | S01KM0000061 | BOTE SENSOR CO PARA KMQ - V2 | SENSOR electroquímico de CO con amplificador completo con divisor de flujo, rango de medida de 0 .. 300 ppm (partes por millón de CO), montado en carcasa | 1 | 1 | Articulo | 1 | tha | 20161230
26230 | 5801 | 12598 | -2 | P03OT0001577 | FILTRO PARA OP VISGUARD IS TIPO BL103 | FILTRO principal de aire limpio tipo BL-103 para Opacímetro modelo VisGuard IS en ejecución InSitu | 1 | 1 | Articulo | 1 | tha | 20161230
26231 | 5802 | 1227 | -2 | P01OT0000309 | FILTRO PG-11 31.009.20 | FILTRO FINO PG-11 PARA DETECTORES DE CO + NO2 | 2 | 2 | Articulo | 1 | tha | 20161230
26232 | 5802 | 2902 | -2 | S01KM0000008 | BOTE SENSOR CO PARA KMQ | SENSOR ELECTROQUIMICO DE CO CON AMPLIFICADOR COMPLETO, RANGO DE MEDIDA DE 0 .. 300 ppm de CO, MONTADO EN CARCASA | 1 | 1 | Articulo | 1 | tha | 20161230
26233 | 5802 | 3300 | -2 | S03KM0000005 | FILTRO TIPO PL | FILTRO TIPO PL | 20 | 20 | Articulo | 1 | tha | 20161230
26234 | 5802 | 1306 | -2 | P01OT0000389 | FIBRA ESPUMA FILTRANTE NEGRA 115MM 20/10 | FIBRA FILTRANTE NEGRA PARA FILTROS DE TOMA DE DETECTORES DE CO + NO2 | 20 | 20 | Articulo | 1 | tha | 20161230
26235 | 5802 | 2348 | -2 | P03KM0000005 | FIBRA FILTRANTE BLANCA C3/300 115X115 MM | FIBRA FILTRANTE BLANCA PARA FILTROS DE TOMA DE DETECTORES DE CO + NO2 | 20 | 20 | Articulo | 1 | tha | 20161230
26236 | 5802 | 7218 | -2 | S01KM0000050 | BOTE SENSOR NO2 | SENSOR ELECTROQUIMICO DE NO2 CON AMPLIFICADOR COMPLETO, RANGO DE MEDIDA DE 0 .. 5 ppm de NO2, MONTADO EN CARCASA | 1 | 1 | Articulo | 1 | tha | 20161230
26237 | 5802 | 12834 | -2 | S01KM0000061 | BOTE SENSOR CO PARA KMQ - V2 | SENSOR electroquímico de CO con amplificador completo con divisor de flujo, rango de medida de 0 .. 300 ppm (partes por millón de CO), montado en carcasa | 1 | 1 | Articulo | 1 | tha | 20161230
26238 | 5802 | 12598 | -2 | P03OT0001577 | FILTRO PARA OP VISGUARD IS TIPO BL103 | FILTRO principal de aire limpio tipo BL-103 para Opacímetro modelo VisGuard IS en ejecución InSitu | 1 | 1 | Articulo | 1 | tha | 20161230
26239 | 5803 | 1227 | -2 | P01OT0000309 | FILTRO PG-11 31.009.20 | FILTRO FINO PG-11 PARA DETECTORES DE CO + NO2 | 2 | 2 | Articulo | 1 | tha | 20161230
26240 | 5803 | 2902 | -2 | S01KM0000008 | BOTE SENSOR CO PARA KMQ | SENSOR ELECTROQUIMICO DE CO CON AMPLIFICADOR COMPLETO, RANGO DE MEDIDA DE 0 .. 300 ppm de CO, MONTADO EN CARCASA | 1 | 1 | Articulo | 1 | tha | 20161230
26241 | 5803 | 3300 | -2 | S03KM0000005 | FILTRO TIPO PL | FILTRO TIPO PL | 20 | 20 | Articulo | 1 | tha | 20161230
26242 | 5803 | 1306 | -2 | P01OT0000389 | FIBRA ESPUMA FILTRANTE NEGRA 115MM 20/10 | FIBRA FILTRANTE NEGRA PARA FILTROS DE TOMA DE DETECTORES DE CO + NO2 | 20 | 20 | Articulo | 1 | tha | 20161230
26243 | 5803 | 2348 | -2 | P03KM0000005 | FIBRA FILTRANTE BLANCA C3/300 115X115 MM | FIBRA FILTRANTE BLANCA PARA FILTROS DE TOMA DE DETECTORES DE CO + NO2 | 20 | 20 | Articulo | 1 | tha | 20161230
26244 | 5803 | 7218 | -2 | S01KM0000050 | BOTE SENSOR NO2 | SENSOR ELECTROQUIMICO DE NO2 CON AMPLIFICADOR COMPLETO, RANGO DE MEDIDA DE 0 .. 5 ppm de NO2, MONTADO EN CARCASA | 1 | 1 | Articulo | 1 | tha | 20161230
26245 | 5803 | 12834 | -2 | S01KM0000061 | BOTE SENSOR CO PARA KMQ - V2 | SENSOR electroquímico de CO con amplificador completo con divisor de flujo, rango de medida de 0 .. 300 ppm (partes por millón de CO), montado en carcasa | 1 | 1 | Articulo | 1 | tha | 20161230
26246 | 5803 | 12598 | -2 | P03OT0001577 | FILTRO PARA OP VISGUARD IS TIPO BL103 | FILTRO principal de aire limpio tipo BL-103 para Opacímetro modelo VisGuard IS en ejecución InSitu | 1 | 1 | Articulo | 1 | tha | 20161230
26247 | 5804 | 1227 | -2 | P01OT0000309 | FILTRO PG-11 31.009.20 | FILTRO FINO PG-11 PARA DETECTORES DE CO + NO2 | 1 | 1 | Articulo | 1 | tha | 20161230
26248 | 5804 | 2902 | -2 | S01KM0000008 | BOTE SENSOR CO PARA KMQ | SENSOR ELECTROQUIMICO DE CO CON AMPLIFICADOR COMPLETO, RANGO DE MEDIDA DE 0 .. 300 ppm de CO, MONTADO EN CARCASA | 1 | 1 | Articulo | 1 | tha | 20161230
26249 | 5804 | 3300 | -2 | S03KM0000005 | FILTRO TIPO PL | FILTRO TIPO PL | 4 | 4 | Articulo | 1 | tha | 20161230
26250 | 5804 | 1306 | -2 | P01OT0000389 | FIBRA ESPUMA FILTRANTE NEGRA 115MM 20/10 | FIBRA FILTRANTE NEGRA PARA FILTROS DE TOMA DE DETECTORES DE CO + NO2 | 4 | 4 | Articulo | 1 | tha | 20161230
26251 | 5804 | 2348 | -2 | P03KM0000005 | FIBRA FILTRANTE BLANCA C3/300 115X115 MM | FIBRA FILTRANTE BLANCA PARA FILTROS DE TOMA DE DETECTORES DE CO + NO2 | 4 | 4 | Articulo | 1 | tha | 20161230
26252 | 5804 | 7218 | -2 | S01KM0000050 | BOTE SENSOR NO2 | SENSOR ELECTROQUIMICO DE NO2 CON AMPLIFICADOR COMPLETO, RANGO DE MEDIDA DE 0 .. 5 ppm de NO2, MONTADO EN CARCASA | 1 | 1 | Articulo | 1 | tha | 20161230
26253 | 5804 | 12834 | -2 | S01KM0000061 | BOTE SENSOR CO PARA KMQ - V2 | SENSOR electroquímico de CO con amplificador completo con divisor de flujo, rango de medida de 0 .. 300 ppm (partes por millón de CO), montado en carcasa | 1 | 1 | Articulo | 1 | tha | 20161230
26254 | 5804 | 12598 | -2 | P03OT0001577 | FILTRO PARA OP VISGUARD IS TIPO BL103 | FILTRO principal de aire limpio tipo BL-103 para Opacímetro modelo VisGuard IS en ejecución InSitu | 1 | 1 | Articulo | 1 | tha | 20161230
26255 | 5805 | 1227 | -2 | P01OT0000309 | FILTRO PG-11 31.009.20 | FILTRO FINO PG-11 PARA DETECTORES DE CO + NO2 | 1 | 1 | Articulo | 1 | tha | 20161230
26256 | 5805 | 2902 | -2 | S01KM0000008 | BOTE SENSOR CO PARA KMQ | SENSOR ELECTROQUIMICO DE CO CON AMPLIFICADOR COMPLETO, RANGO DE MEDIDA DE 0 .. 300 ppm de CO, MONTADO EN CARCASA | 1 | 1 | Articulo | 1 | tha | 20161230
26257 | 5805 | 3300 | -2 | S03KM0000005 | FILTRO TIPO PL | FILTRO TIPO PL | 4 | 4 | Articulo | 1 | tha | 20161230
26258 | 5805 | 1306 | -2 | P01OT0000389 | FIBRA ESPUMA FILTRANTE NEGRA 115MM 20/10 | FIBRA FILTRANTE NEGRA PARA FILTROS DE TOMA DE DETECTORES DE CO + NO2 | 4 | 4 | Articulo | 1 | tha | 20161230
26259 | 5805 | 2348 | -2 | P03KM0000005 | FIBRA FILTRANTE BLANCA C3/300 115X115 MM | FIBRA FILTRANTE BLANCA PARA FILTROS DE TOMA DE DETECTORES DE CO + NO2 | 4 | 4 | Articulo | 1 | tha | 20161230
26260 | 5805 | 7218 | -2 | S01KM0000050 | BOTE SENSOR NO2 | SENSOR ELECTROQUIMICO DE NO2 CON AMPLIFICADOR COMPLETO, RANGO DE MEDIDA DE 0 .. 5 ppm de NO2, MONTADO EN CARCASA | 1 | 1 | Articulo | 1 | tha | 20161230
26261 | 5805 | 12834 | -2 | S01KM0000061 | BOTE SENSOR CO PARA KMQ - V2 | SENSOR electroquímico de CO con amplificador completo con divisor de flujo, rango de medida de 0 .. 300 ppm (partes por millón de CO), montado en carcasa | 1 | 1 | Articulo | 1 | tha | 20161230
26262 | 5805 | 12598 | -2 | P03OT0001577 | FILTRO PARA OP VISGUARD IS TIPO BL103 | FILTRO principal de aire limpio tipo BL-103 para Opacímetro modelo VisGuard IS en ejecución InSitu | 1 | 1 | Articulo | 1 | tha | 20161230
26263 | 5806 | 1227 | -2 | P01OT0000309 | FILTRO PG-11 31.009.20 | FILTRO FINO PG-11 PARA DETECTORES DE CO + NO2 | 1 | 1 | Articulo | 1 | tha | 20161230
26264 | 5806 | 2902 | -2 | S01KM0000008 | BOTE SENSOR CO PARA KMQ | SENSOR ELECTROQUIMICO DE CO CON AMPLIFICADOR COMPLETO, RANGO DE MEDIDA DE 0 .. 300 ppm de CO, MONTADO EN CARCASA | 1 | 1 | Articulo | 1 | tha | 20161230
26265 | 5806 | 3300 | -2 | S03KM0000005 | FILTRO TIPO PL | FILTRO TIPO PL | 8 | 8 | Articulo | 1 | tha | 20161230
26266 | 5806 | 1306 | -2 | P01OT0000389 | FIBRA ESPUMA FILTRANTE NEGRA 115MM 20/10 | FIBRA FILTRANTE NEGRA PARA FILTROS DE TOMA DE DETECTORES DE CO + NO2 | 8 | 8 | Articulo | 1 | tha | 20161230
26267 | 5806 | 2348 | -2 | P03KM0000005 | FIBRA FILTRANTE BLANCA C3/300 115X115 MM | FIBRA FILTRANTE BLANCA PARA FILTROS DE TOMA DE DETECTORES DE CO + NO2 | 8 | 8 | Articulo | 1 | tha | 20161230
26268 | 5806 | 7218 | -2 | S01KM0000050 | BOTE SENSOR NO2 | SENSOR ELECTROQUIMICO DE NO2 CON AMPLIFICADOR COMPLETO, RANGO DE MEDIDA DE 0 .. 5 ppm de NO2, MONTADO EN CARCASA | 1 | 1 | Articulo | 1 | tha | 20161230
26269 | 5806 | 12834 | -2 | S01KM0000061 | BOTE SENSOR CO PARA KMQ - V2 | SENSOR electroquímico de CO con amplificador completo con divisor de flujo, rango de medida de 0 .. 300 ppm (partes por millón de CO), montado en carcasa | 1 | 1 | Articulo | 1 | tha | 20161230
26270 | 5806 | 12598 | -2 | P03OT0001577 | FILTRO PARA OP VISGUARD IS TIPO BL103 | FILTRO principal de aire limpio tipo BL-103 para Opacímetro modelo VisGuard IS en ejecución InSitu | 1 | 1 | Articulo | 1 | tha | 20161230
26271 | 5807 | 1227 | -2 | P01OT0000309 | FILTRO PG-11 31.009.20 | FILTRO FINO PG-11 PARA DETECTORES DE CO + NO2 | 1 | 1 | Articulo | 1 | tha | 20161230
26272 | 5807 | 2902 | -2 | S01KM0000008 | BOTE SENSOR CO PARA KMQ | SENSOR ELECTROQUIMICO DE CO CON AMPLIFICADOR COMPLETO, RANGO DE MEDIDA DE 0 .. 300 ppm de CO, MONTADO EN CARCASA | 1 | 1 | Articulo | 1 | tha | 20161230
26273 | 5807 | 3300 | -2 | S03KM0000005 | FILTRO TIPO PL | FILTRO TIPO PL | 10 | 10 | Articulo | 1 | tha | 20161230
26274 | 5807 | 1306 | -2 | P01OT0000389 | FIBRA ESPUMA FILTRANTE NEGRA 115MM 20/10 | FIBRA FILTRANTE NEGRA PARA FILTROS DE TOMA DE DETECTORES DE CO + NO2 | 10 | 10 | Articulo | 1 | tha | 20161230
26275 | 5807 | 2348 | -2 | P03KM0000005 | FIBRA FILTRANTE BLANCA C3/300 115X115 MM | FIBRA FILTRANTE BLANCA PARA FILTROS DE TOMA DE DETECTORES DE CO + NO2 | 10 | 10 | Articulo | 1 | tha | 20161230
26276 | 5807 | 12834 | -2 | S01KM0000061 | BOTE SENSOR CO PARA KMQ - V2 | SENSOR electroquímico de CO con amplificador completo con divisor de flujo, rango de medida de 0 .. 300 ppm (partes por millón de CO), montado en carcasa | 1 | 1 | Articulo | 1 | tha | 20161230
26277 | 5808 | 1227 | -2 | P01OT0000309 | FILTRO PG-11 31.009.20 | FILTRO FINO PG-11 PARA DETECTORES DE CO + NO2 | 1 | 1 | Articulo | 1 | tha | 20161230
26278 | 5808 | 2902 | -2 | S01KM0000008 | BOTE SENSOR CO PARA KMQ | SENSOR ELECTROQUIMICO DE CO CON AMPLIFICADOR COMPLETO, RANGO DE MEDIDA DE 0 .. 300 ppm de CO, MONTADO EN CARCASA | 1 | 1 | Articulo | 1 | tha | 20161230
26279 | 5808 | 3300 | -2 | S03KM0000005 | FILTRO TIPO PL | FILTRO TIPO PL | 10 | 10 | Articulo | 1 | tha | 20161230
26280 | 5808 | 1306 | -2 | P01OT0000389 | FIBRA ESPUMA FILTRANTE NEGRA 115MM 20/10 | FIBRA FILTRANTE NEGRA PARA FILTROS DE TOMA DE DETECTORES DE CO + NO2 | 10 | 10 | Articulo | 1 | tha | 20161230
26281 | 5808 | 2348 | -2 | P03KM0000005 | FIBRA FILTRANTE BLANCA C3/300 115X115 MM | FIBRA FILTRANTE BLANCA PARA FILTROS DE TOMA DE DETECTORES DE CO + NO2 | 10 | 10 | Articulo | 1 | tha | 20161230
26282 | 5808 | 12834 | -2 | S01KM0000061 | BOTE SENSOR CO PARA KMQ - V2 | SENSOR electroquímico de CO con amplificador completo con divisor de flujo, rango de medida de 0 .. 300 ppm (partes por millón de CO), montado en carcasa | 1 | 1 | Articulo | 1 | tha | 20161230
26283 | 5809 | 1227 | -2 | P01OT0000309 | FILTRO PG-11 31.009.20 | FILTRO FINO PG-11 PARA DETECTORES DE CO + NO2 | 1 | 1 | Articulo | 1 | tha | 20161230
26284 | 5809 | 2902 | -2 | S01KM0000008 | BOTE SENSOR CO PARA KMQ | SENSOR ELECTROQUIMICO DE CO CON AMPLIFICADOR COMPLETO, RANGO DE MEDIDA DE 0 .. 300 ppm de CO, MONTADO EN CARCASA | 1 | 1 | Articulo | 1 | tha | 20161230
26285 | 5809 | 3300 | -2 | S03KM0000005 | FILTRO TIPO PL | FILTRO TIPO PL | 10 | 10 | Articulo | 1 | tha | 20161230
26286 | 5809 | 1306 | -2 | P01OT0000389 | FIBRA ESPUMA FILTRANTE NEGRA 115MM 20/10 | FIBRA FILTRANTE NEGRA PARA FILTROS DE TOMA DE DETECTORES DE CO + NO2 | 10 | 10 | Articulo | 1 | tha | 20161230
26287 | 5809 | 2348 | -2 | P03KM0000005 | FIBRA FILTRANTE BLANCA C3/300 115X115 MM | FIBRA FILTRANTE BLANCA PARA FILTROS DE TOMA DE DETECTORES DE CO + NO2 | 10 | 10 | Articulo | 1 | tha | 20161230
26288 | 5809 | 12834 | -2 | S01KM0000061 | BOTE SENSOR CO PARA KMQ - V2 | SENSOR electroquímico de CO con amplificador completo con divisor de flujo, rango de medida de 0 .. 300 ppm (partes por millón de CO), montado en carcasa | 1 | 1 | Articulo | 1 | tha | 20161230
26289 | 5810 | 1227 | -2 | P01OT0000309 | FILTRO PG-11 31.009.20 | FILTRO FINO PG-11 PARA DETECTORES DE CO + NO2 | 2 | 2 | Articulo | 1 | tha | 20161230
26290 | 5810 | 2902 | -2 | S01KM0000008 | BOTE SENSOR CO PARA KMQ | SENSOR ELECTROQUIMICO DE CO CON AMPLIFICADOR COMPLETO, RANGO DE MEDIDA DE 0 .. 300 ppm de CO, MONTADO EN CARCASA | 1 | 1 | Articulo | 1 | tha | 20161230
26291 | 5810 | 3300 | -2 | S03KM0000005 | FILTRO TIPO PL | FILTRO TIPO PL | 14 | 14 | Articulo | 1 | tha | 20161230
26292 | 5810 | 1306 | -2 | P01OT0000389 | FIBRA ESPUMA FILTRANTE NEGRA 115MM 20/10 | FIBRA FILTRANTE NEGRA PARA FILTROS DE TOMA DE DETECTORES DE CO + NO2 | 14 | 14 | Articulo | 1 | tha | 20161230
26293 | 5810 | 2348 | -2 | P03KM0000005 | FIBRA FILTRANTE BLANCA C3/300 115X115 MM | FIBRA FILTRANTE BLANCA PARA FILTROS DE TOMA DE DETECTORES DE CO + NO2 | 14 | 14 | Articulo | 1 | tha | 20161230
26294 | 5810 | 12834 | -2 | S01KM0000061 | BOTE SENSOR CO PARA KMQ - V2 | SENSOR electroquímico de CO con amplificador completo con divisor de flujo, rango de medida de 0 .. 300 ppm (partes por millón de CO), montado en carcasa | 1 | 1 | Articulo | 1 | tha | 20161230
26295 | 5811 | 1227 | -2 | P01OT0000309 | FILTRO PG-11 31.009.20 | FILTRO FINO PG-11 PARA DETECTORES DE CO + NO2 | 2 | 2 | Articulo | 1 | tha | 20161230
26296 | 5811 | 2902 | -2 | S01KM0000008 | BOTE SENSOR CO PARA KMQ | SENSOR ELECTROQUIMICO DE CO CON AMPLIFICADOR COMPLETO, RANGO DE MEDIDA DE 0 .. 300 ppm de CO, MONTADO EN CARCASA | 1 | 1 | Articulo | 1 | tha | 20161230
26297 | 5811 | 3300 | -2 | S03KM0000005 | FILTRO TIPO PL | FILTRO TIPO PL | 14 | 14 | Articulo | 1 | tha | 20161230
26298 | 5811 | 1306 | -2 | P01OT0000389 | FIBRA ESPUMA FILTRANTE NEGRA 115MM 20/10 | FIBRA FILTRANTE NEGRA PARA FILTROS DE TOMA DE DETECTORES DE CO + NO2 | 14 | 14 | Articulo | 1 | tha | 20161230
26299 | 5811 | 2348 | -2 | P03KM0000005 | FIBRA FILTRANTE BLANCA C3/300 115X115 MM | FIBRA FILTRANTE BLANCA PARA FILTROS DE TOMA DE DETECTORES DE CO + NO2 | 14 | 14 | Articulo | 1 | tha | 20161230
26300 | 5811 | 12834 | -2 | S01KM0000061 | BOTE SENSOR CO PARA KMQ - V2 | SENSOR electroquímico de CO con amplificador completo con divisor de flujo, rango de medida de 0 .. 300 ppm (partes por millón de CO), montado en carcasa | 1 | 1 | Articulo | 1 | tha | 20161230
26301 | 5812 | 1227 | -2 | P01OT0000309 | FILTRO PG-11 31.009.20 | FILTRO FINO PG-11 PARA DETECTORES DE CO + NO2 | 2 | 2 | Articulo | 1 | tha | 20161230
26302 | 5812 | 2902 | -2 | S01KM0000008 | BOTE SENSOR CO PARA KMQ | SENSOR ELECTROQUIMICO DE CO CON AMPLIFICADOR COMPLETO, RANGO DE MEDIDA DE 0 .. 300 ppm de CO, MONTADO EN CARCASA | 1 | 1 | Articulo | 1 | tha | 20161230
26303 | 5812 | 3300 | -2 | S03KM0000005 | FILTRO TIPO PL | FILTRO TIPO PL | 14 | 14 | Articulo | 1 | tha | 20161230
26304 | 5812 | 1306 | -2 | P01OT0000389 | FIBRA ESPUMA FILTRANTE NEGRA 115MM 20/10 | FIBRA FILTRANTE NEGRA PARA FILTROS DE TOMA DE DETECTORES DE CO + NO2 | 14 | 14 | Articulo | 1 | tha | 20161230
26305 | 5812 | 2348 | -2 | P03KM0000005 | FIBRA FILTRANTE BLANCA C3/300 115X115 MM | FIBRA FILTRANTE BLANCA PARA FILTROS DE TOMA DE DETECTORES DE CO + NO2 | 14 | 14 | Articulo | 1 | tha | 20161230
26306 | 5812 | 12834 | -2 | S01KM0000061 | BOTE SENSOR CO PARA KMQ - V2 | SENSOR electroquímico de CO con amplificador completo con divisor de flujo, rango de medida de 0 .. 300 ppm (partes por millón de CO), montado en carcasa | 1 | 1 | Articulo | 1 | tha | 20161230
26307 | 5813 | 1227 | -2 | P01OT0000309 | FILTRO PG-11 31.009.20 | FILTRO FINO PG-11 PARA DETECTORES DE CO + NO2 | 2 | 2 | Articulo | 1 | tha | 20161230
26308 | 5813 | 2902 | -2 | S01KM0000008 | BOTE SENSOR CO PARA KMQ | SENSOR ELECTROQUIMICO DE CO CON AMPLIFICADOR COMPLETO, RANGO DE MEDIDA DE 0 .. 300 ppm de CO, MONTADO EN CARCASA | 1 | 1 | Articulo | 1 | tha | 20161230
26309 | 5813 | 3300 | -2 | S03KM0000005 | FILTRO TIPO PL | FILTRO TIPO PL | 14 | 14 | Articulo | 1 | tha | 20161230
26310 | 5813 | 1306 | -2 | P01OT0000389 | FIBRA ESPUMA FILTRANTE NEGRA 115MM 20/10 | FIBRA FILTRANTE NEGRA PARA FILTROS DE TOMA DE DETECTORES DE CO + NO2 | 14 | 14 | Articulo | 1 | tha | 20161230
26311 | 5813 | 2348 | -2 | P03KM0000005 | FIBRA FILTRANTE BLANCA C3/300 115X115 MM | FIBRA FILTRANTE BLANCA PARA FILTROS DE TOMA DE DETECTORES DE CO + NO2 | 14 | 14 | Articulo | 1 | tha | 20161230
26312 | 5813 | 12834 | -2 | S01KM0000061 | BOTE SENSOR CO PARA KMQ - V2 | SENSOR electroquímico de CO con amplificador completo con divisor de flujo, rango de medida de 0 .. 300 ppm (partes por millón de CO), montado en carcasa | 1 | 1 | Articulo | 1 | tha | 20161230
26313 | 5814 | 1227 | -2 | P01OT0000309 | FILTRO PG-11 31.009.20 | FILTRO FINO PG-11 PARA DETECTORES DE CO + NO2 | 2 | 2 | Articulo | 1 | tha | 20161230
26314 | 5814 | 2902 | -2 | S01KM0000008 | BOTE SENSOR CO PARA KMQ | SENSOR ELECTROQUIMICO DE CO CON AMPLIFICADOR COMPLETO, RANGO DE MEDIDA DE 0 .. 300 ppm de CO, MONTADO EN CARCASA | 1 | 1 | Articulo | 1 | tha | 20161230
26315 | 5814 | 3300 | -2 | S03KM0000005 | FILTRO TIPO PL | FILTRO TIPO PL | 20 | 20 | Articulo | 1 | tha | 20161230
26316 | 5814 | 1306 | -2 | P01OT0000389 | FIBRA ESPUMA FILTRANTE NEGRA 115MM 20/10 | FIBRA FILTRANTE NEGRA PARA FILTROS DE TOMA DE DETECTORES DE CO + NO2 | 20 | 20 | Articulo | 1 | tha | 20161230
26317 | 5814 | 2348 | -2 | P03KM0000005 | FIBRA FILTRANTE BLANCA C3/300 115X115 MM | FIBRA FILTRANTE BLANCA PARA FILTROS DE TOMA DE DETECTORES DE CO + NO2 | 20 | 20 | Articulo | 1 | tha | 20161230
26318 | 5814 | 12834 | -2 | S01KM0000061 | BOTE SENSOR CO PARA KMQ - V2 | SENSOR electroquímico de CO con amplificador completo con divisor de flujo, rango de medida de 0 .. 300 ppm (partes por millón de CO), montado en carcasa | 1 | 1 | Articulo | 1 | tha | 20161230
26319 | 5815 | 1227 | -2 | P01OT0000309 | FILTRO PG-11 31.009.20 | FILTRO FINO PG-11 PARA DETECTORES DE CO + NO2 | 2 | 2 | Articulo | 1 | tha | 20161230
26320 | 5815 | 2902 | -2 | S01KM0000008 | BOTE SENSOR CO PARA KMQ | SENSOR ELECTROQUIMICO DE CO CON AMPLIFICADOR COMPLETO, RANGO DE MEDIDA DE 0 .. 300 ppm de CO, MONTADO EN CARCASA | 1 | 1 | Articulo | 1 | tha | 20161230
26321 | 5815 | 3300 | -2 | S03KM0000005 | FILTRO TIPO PL | FILTRO TIPO PL | 20 | 20 | Articulo | 1 | tha | 20161230
26322 | 5815 | 1306 | -2 | P01OT0000389 | FIBRA ESPUMA FILTRANTE NEGRA 115MM 20/10 | FIBRA FILTRANTE NEGRA PARA FILTROS DE TOMA DE DETECTORES DE CO + NO2 | 20 | 20 | Articulo | 1 | tha | 20161230
26323 | 5815 | 2348 | -2 | P03KM0000005 | FIBRA FILTRANTE BLANCA C3/300 115X115 MM | FIBRA FILTRANTE BLANCA PARA FILTROS DE TOMA DE DETECTORES DE CO + NO2 | 20 | 20 | Articulo | 1 | tha | 20161230
26324 | 5815 | 12834 | -2 | S01KM0000061 | BOTE SENSOR CO PARA KMQ - V2 | SENSOR electroquímico de CO con amplificador completo con divisor de flujo, rango de medida de 0 .. 300 ppm (partes por millón de CO), montado en carcasa | 1 | 1 | Articulo | 1 | tha | 20161230
26325 | 5816 | 1227 | -2 | P01OT0000309 | FILTRO PG-11 31.009.20 | FILTRO FINO PG-11 PARA DETECTORES DE CO + NO2 | 2 | 2 | Articulo | 1 | tha | 20161230
26326 | 5816 | 2902 | -2 | S01KM0000008 | BOTE SENSOR CO PARA KMQ | SENSOR ELECTROQUIMICO DE CO CON AMPLIFICADOR COMPLETO, RANGO DE MEDIDA DE 0 .. 300 ppm de CO, MONTADO EN CARCASA | 1 | 1 | Articulo | 1 | tha | 20161230
26327 | 5816 | 3300 | -2 | S03KM0000005 | FILTRO TIPO PL | FILTRO TIPO PL | 20 | 20 | Articulo | 1 | tha | 20161230
26328 | 5816 | 1306 | -2 | P01OT0000389 | FIBRA ESPUMA FILTRANTE NEGRA 115MM 20/10 | FIBRA FILTRANTE NEGRA PARA FILTROS DE TOMA DE DETECTORES DE CO + NO2 | 20 | 20 | Articulo | 1 | tha | 20161230
26329 | 5816 | 2348 | -2 | P03KM0000005 | FIBRA FILTRANTE BLANCA C3/300 115X115 MM | FIBRA FILTRANTE BLANCA PARA FILTROS DE TOMA DE DETECTORES DE CO + NO2 | 20 | 20 | Articulo | 1 | tha | 20161230
26330 | 5816 | 12834 | -2 | S01KM0000061 | BOTE SENSOR CO PARA KMQ - V2 | SENSOR electroquímico de CO con amplificador completo con divisor de flujo, rango de medida de 0 .. 300 ppm (partes por millón de CO), montado en carcasa | 1 | 1 | Articulo | 1 | tha | 20161230
26331 | 5817 | 1227 | -2 | P01OT0000309 | FILTRO PG-11 31.009.20 | FILTRO FINO PG-11 PARA DETECTORES DE CO + NO2 | 2 | 2 | Articulo | 1 | tha | 20161230
26332 | 5817 | 2902 | -2 | S01KM0000008 | BOTE SENSOR CO PARA KMQ | SENSOR ELECTROQUIMICO DE CO CON AMPLIFICADOR COMPLETO, RANGO DE MEDIDA DE 0 .. 300 ppm de CO, MONTADO EN CARCASA | 1 | 1 | Articulo | 1 | tha | 20161230
26333 | 5817 | 3300 | -2 | S03KM0000005 | FILTRO TIPO PL | FILTRO TIPO PL | 20 | 20 | Articulo | 1 | tha | 20161230
26334 | 5817 | 1306 | -2 | P01OT0000389 | FIBRA ESPUMA FILTRANTE NEGRA 115MM 20/10 | FIBRA FILTRANTE NEGRA PARA FILTROS DE TOMA DE DETECTORES DE CO + NO2 | 20 | 20 | Articulo | 1 | tha | 20161230
26335 | 5817 | 2348 | -2 | P03KM0000005 | FIBRA FILTRANTE BLANCA C3/300 115X115 MM | FIBRA FILTRANTE BLANCA PARA FILTROS DE TOMA DE DETECTORES DE CO + NO2 | 20 | 20 | Articulo | 1 | tha | 20161230
26336 | 5817 | 12834 | -2 | S01KM0000061 | BOTE SENSOR CO PARA KMQ - V2 | SENSOR electroquímico de CO con amplificador completo con divisor de flujo, rango de medida de 0 .. 300 ppm (partes por millón de CO), montado en carcasa | 1 | 1 | Articulo | 1 | tha | 20161230
26337 | 5818 | 1227 | -2 | P01OT0000309 | FILTRO PG-11 31.009.20 | FILTRO FINO PG-11 PARA DETECTORES DE CO + NO2 | 2 | 2 | Articulo | 1 | tha | 20161230
26338 | 5818 | 2902 | -2 | S01KM0000008 | BOTE SENSOR CO PARA KMQ | SENSOR ELECTROQUIMICO DE CO CON AMPLIFICADOR COMPLETO, RANGO DE MEDIDA DE 0 .. 300 ppm de CO, MONTADO EN CARCASA | 1 | 1 | Articulo | 1 | tha | 20161230
26339 | 5818 | 3300 | -2 | S03KM0000005 | FILTRO TIPO PL | FILTRO TIPO PL | 20 | 20 | Articulo | 1 | tha | 20161230
26340 | 5818 | 1306 | -2 | P01OT0000389 | FIBRA ESPUMA FILTRANTE NEGRA 115MM 20/10 | FIBRA FILTRANTE NEGRA PARA FILTROS DE TOMA DE DETECTORES DE CO + NO2 | 20 | 20 | Articulo | 1 | tha | 20161230
26341 | 5818 | 2348 | -2 | P03KM0000005 | FIBRA FILTRANTE BLANCA C3/300 115X115 MM | FIBRA FILTRANTE BLANCA PARA FILTROS DE TOMA DE DETECTORES DE CO + NO2 | 20 | 20 | Articulo | 1 | tha | 20161230
26342 | 5818 | 12834 | -2 | S01KM0000061 | BOTE SENSOR CO PARA KMQ - V2 | SENSOR electroquímico de CO con amplificador completo con divisor de flujo, rango de medida de 0 .. 300 ppm (partes por millón de CO), montado en carcasa | 1 | 1 | Articulo | 1 | tha | 20161230
26343 | 5819 | 1227 | -2 | P01OT0000309 | FILTRO PG-11 31.009.20 | FILTRO FINO PG-11 PARA DETECTORES DE CO + NO2 | 2 | 2 | Articulo | 1 | tha | 20161230
26344 | 5819 | 2902 | -2 | S01KM0000008 | BOTE SENSOR CO PARA KMQ | SENSOR ELECTROQUIMICO DE CO CON AMPLIFICADOR COMPLETO, RANGO DE MEDIDA DE 0 .. 300 ppm de CO, MONTADO EN CARCASA | 1 | 1 | Articulo | 1 | tha | 20161230
26345 | 5819 | 3300 | -2 | S03KM0000005 | FILTRO TIPO PL | FILTRO TIPO PL | 20 | 20 | Articulo | 1 | tha | 20161230
26346 | 5819 | 1306 | -2 | P01OT0000389 | FIBRA ESPUMA FILTRANTE NEGRA 115MM 20/10 | FIBRA FILTRANTE NEGRA PARA FILTROS DE TOMA DE DETECTORES DE CO + NO2 | 20 | 20 | Articulo | 1 | tha | 20161230
26347 | 5819 | 2348 | -2 | P03KM0000005 | FIBRA FILTRANTE BLANCA C3/300 115X115 MM | FIBRA FILTRANTE BLANCA PARA FILTROS DE TOMA DE DETECTORES DE CO + NO2 | 20 | 20 | Articulo | 1 | tha | 20161230
26348 | 5819 | 12834 | -2 | S01KM0000061 | BOTE SENSOR CO PARA KMQ - V2 | SENSOR electroquímico de CO con amplificador completo con divisor de flujo, rango de medida de 0 .. 300 ppm (partes por millón de CO), montado en carcasa | 1 | 1 | Articulo | 1 | tha | 20161230
26349 | 5820 | 1227 | -2 | P01OT0000309 | FILTRO PG-11 31.009.20 | FILTRO FINO PG-11 PARA DETECTORES DE CO + NO2 | 2 | 2 | Articulo | 1 | tha | 20161230
26350 | 5820 | 3300 | -2 | S03KM0000005 | FILTRO TIPO PL | FILTRO TIPO PL | 20 | 20 | Articulo | 1 | tha | 20161230
26351 | 5820 | 1306 | -2 | P01OT0000389 | FIBRA ESPUMA FILTRANTE NEGRA 115MM 20/10 | FIBRA FILTRANTE NEGRA PARA FILTROS DE TOMA DE DETECTORES DE CO + NO2 | 20 | 20 | Articulo | 1 | tha | 20161230
26352 | 5820 | 2348 | -2 | P03KM0000005 | FIBRA FILTRANTE BLANCA C3/300 115X115 MM | FIBRA FILTRANTE BLANCA PARA FILTROS DE TOMA DE DETECTORES DE CO + NO2 | 20 | 20 | Articulo | 1 | tha | 20161230
26353 | 5820 | 12834 | -2 | S01KM0000061 | BOTE SENSOR CO PARA KMQ - V2 | SENSOR electroquímico de CO con amplificador completo con divisor de flujo, rango de medida de 0 .. 300 ppm (partes por millón de CO), montado en carcasa | 1 | 1 | Articulo | 1 | tha | 20161230
26354 | 5821 | 1227 | -2 | P01OT0000309 | FILTRO PG-11 31.009.20 | FILTRO FINO PG-11 PARA DETECTORES DE CO + NO2 | 2 | 2 | Articulo | 1 | tha | 20161230
26355 | 5821 | 3300 | -2 | S03KM0000005 | FILTRO TIPO PL | FILTRO TIPO PL | 20 | 20 | Articulo | 1 | tha | 20161230
26356 | 5821 | 1306 | -2 | P01OT0000389 | FIBRA ESPUMA FILTRANTE NEGRA 115MM 20/10 | FIBRA FILTRANTE NEGRA PARA FILTROS DE TOMA DE DETECTORES DE CO + NO2 | 20 | 20 | Articulo | 1 | tha | 20161230
26357 | 5821 | 2348 | -2 | P03KM0000005 | FIBRA FILTRANTE BLANCA C3/300 115X115 MM | FIBRA FILTRANTE BLANCA PARA FILTROS DE TOMA DE DETECTORES DE CO + NO2 | 20 | 20 | Articulo | 1 | tha | 20161230
26358 | 5821 | 12834 | -2 | S01KM0000061 | BOTE SENSOR CO PARA KMQ - V2 | SENSOR electroquímico de CO con amplificador completo con divisor de flujo, rango de medida de 0 .. 300 ppm (partes por millón de CO), montado en carcasa | 1 | 1 | Articulo | 1 | tha | 20161230
26359 | 5822 | 1227 | -2 | P01OT0000309 | FILTRO PG-11 31.009.20 | FILTRO FINO PG-11 PARA DETECTORES DE CO + NO2 | 2 | 2 | Articulo | 1 | tha | 20161230
26360 | 5822 | 3300 | -2 | S03KM0000005 | FILTRO TIPO PL | FILTRO TIPO PL | 20 | 20 | Articulo | 1 | tha | 20161230
26361 | 5822 | 1306 | -2 | P01OT0000389 | FIBRA ESPUMA FILTRANTE NEGRA 115MM 20/10 | FIBRA FILTRANTE NEGRA PARA FILTROS DE TOMA DE DETECTORES DE CO + NO2 | 20 | 20 | Articulo | 1 | tha | 20161230
26362 | 5822 | 2348 | -2 | P03KM0000005 | FIBRA FILTRANTE BLANCA C3/300 115X115 MM | FIBRA FILTRANTE BLANCA PARA FILTROS DE TOMA DE DETECTORES DE CO + NO2 | 20 | 20 | Articulo | 1 | tha | 20161230
26363 | 5822 | 12834 | -2 | S01KM0000061 | BOTE SENSOR CO PARA KMQ - V2 | SENSOR electroquímico de CO con amplificador completo con divisor de flujo, rango de medida de 0 .. 300 ppm (partes por millón de CO), montado en carcasa | 1 | 1 | Articulo | 1 | tha | 20161230
26364 | 5823 | 1227 | -2 | P01OT0000309 | FILTRO PG-11 31.009.20 | FILTRO FINO PG-11 PARA DETECTORES DE CO + NO2 | 2 | 2 | Articulo | 1 | tha | 20161230
26365 | 5823 | 3300 | -2 | S03KM0000005 | FILTRO TIPO PL | FILTRO TIPO PL | 20 | 20 | Articulo | 1 | tha | 20161230
26366 | 5823 | 1306 | -2 | P01OT0000389 | FIBRA ESPUMA FILTRANTE NEGRA 115MM 20/10 | FIBRA FILTRANTE NEGRA PARA FILTROS DE TOMA DE DETECTORES DE CO + NO2 | 20 | 20 | Articulo | 1 | tha | 20161230
26367 | 5823 | 2348 | -2 | P03KM0000005 | FIBRA FILTRANTE BLANCA C3/300 115X115 MM | FIBRA FILTRANTE BLANCA PARA FILTROS DE TOMA DE DETECTORES DE CO + NO2 | 20 | 20 | Articulo | 1 | tha | 20161230
26368 | 5823 | 12834 | -2 | S01KM0000061 | BOTE SENSOR CO PARA KMQ - V2 | SENSOR electroquímico de CO con amplificador completo con divisor de flujo, rango de medida de 0 .. 300 ppm (partes por millón de CO), montado en carcasa | 1 | 1 | Articulo | 1 | tha | 20161230
26369 | 5824 | 1227 | -2 | P01OT0000309 | FILTRO PG-11 31.009.20 | FILTRO FINO PG-11 PARA DETECTORES DE CO + NO2 | 2 | 2 | Articulo | 1 | tha | 20161230
26370 | 5824 | 3300 | -2 | S03KM0000005 | FILTRO TIPO PL | FILTRO TIPO PL | 20 | 20 | Articulo | 1 | tha | 20161230
26371 | 5824 | 1306 | -2 | P01OT0000389 | FIBRA ESPUMA FILTRANTE NEGRA 115MM 20/10 | FIBRA FILTRANTE NEGRA PARA FILTROS DE TOMA DE DETECTORES DE CO + NO2 | 20 | 20 | Articulo | 1 | tha | 20161230
26372 | 5824 | 2348 | -2 | P03KM0000005 | FIBRA FILTRANTE BLANCA C3/300 115X115 MM | FIBRA FILTRANTE BLANCA PARA FILTROS DE TOMA DE DETECTORES DE CO + NO2 | 20 | 20 | Articulo | 1 | tha | 20161230
26373 | 5824 | 12834 | -2 | S01KM0000061 | BOTE SENSOR CO PARA KMQ - V2 | SENSOR electroquímico de CO con amplificador completo con divisor de flujo, rango de medida de 0 .. 300 ppm (partes por millón de CO), montado en carcasa | 1 | 1 | Articulo | 1 | tha | 20161230
26374 | 5825 | 1227 | -2 | P01OT0000309 | FILTRO PG-11 31.009.20 | FILTRO FINO PG-11 PARA DETECTORES DE CO + NO2 | 2 | 2 | Articulo | 1 | tha | 20161230
26375 | 5825 | 3300 | -2 | S03KM0000005 | FILTRO TIPO PL | FILTRO TIPO PL | 20 | 20 | Articulo | 1 | tha | 20161230
26376 | 5825 | 1306 | -2 | P01OT0000389 | FIBRA ESPUMA FILTRANTE NEGRA 115MM 20/10 | FIBRA FILTRANTE NEGRA PARA FILTROS DE TOMA DE DETECTORES DE CO + NO2 | 20 | 20 | Articulo | 1 | tha | 20161230
26377 | 5825 | 2348 | -2 | P03KM0000005 | FIBRA FILTRANTE BLANCA C3/300 115X115 MM | FIBRA FILTRANTE BLANCA PARA FILTROS DE TOMA DE DETECTORES DE CO + NO2 | 20 | 20 | Articulo | 1 | tha | 20161230
26378 | 5825 | 12834 | -2 | S01KM0000061 | BOTE SENSOR CO PARA KMQ - V2 | SENSOR electroquímico de CO con amplificador completo con divisor de flujo, rango de medida de 0 .. 300 ppm (partes por millón de CO), montado en carcasa | 1 | 1 | Articulo | 1 | tha | 20161230
26379 | 5826 | 1227 | -2 | P01OT0000309 | FILTRO PG-11 31.009.20 | FILTRO FINO PG-11 PARA DETECTORES DE CO + NO2 | 2 | 2 | Articulo | 1 | tha | 20161230
26380 | 5826 | 3300 | -2 | S03KM0000005 | FILTRO TIPO PL | FILTRO TIPO PL | 20 | 20 | Articulo | 1 | tha | 20161230
26381 | 5826 | 1306 | -2 | P01OT0000389 | FIBRA ESPUMA FILTRANTE NEGRA 115MM 20/10 | FIBRA FILTRANTE NEGRA PARA FILTROS DE TOMA DE DETECTORES DE CO + NO2 | 20 | 20 | Articulo | 1 | tha | 20161230
26382 | 5826 | 2348 | -2 | P03KM0000005 | FIBRA FILTRANTE BLANCA C3/300 115X115 MM | FIBRA FILTRANTE BLANCA PARA FILTROS DE TOMA DE DETECTORES DE CO + NO2 | 20 | 20 | Articulo | 1 | tha | 20161230
26383 | 5826 | 12834 | -2 | S01KM0000061 | BOTE SENSOR CO PARA KMQ - V2 | SENSOR electroquímico de CO con amplificador completo con divisor de flujo, rango de medida de 0 .. 300 ppm (partes por millón de CO), montado en carcasa | 1 | 1 | Articulo | 1 | tha | 20161230
26384 | 5827 | 1227 | -2 | P01OT0000309 | FILTRO PG-11 31.009.20 | FILTRO FINO PG-11 PARA DETECTORES DE CO + NO2 | 2 | 2 | Articulo | 1 | tha | 20161230
26385 | 5827 | 3300 | -2 | S03KM0000005 | FILTRO TIPO PL | FILTRO TIPO PL | 20 | 20 | Articulo | 1 | tha | 20161230
26386 | 5827 | 1306 | -2 | P01OT0000389 | FIBRA ESPUMA FILTRANTE NEGRA 115MM 20/10 | FIBRA FILTRANTE NEGRA PARA FILTROS DE TOMA DE DETECTORES DE CO + NO2 | 20 | 20 | Articulo | 1 | tha | 20161230
26387 | 5827 | 2348 | -2 | P03KM0000005 | FIBRA FILTRANTE BLANCA C3/300 115X115 MM | FIBRA FILTRANTE BLANCA PARA FILTROS DE TOMA DE DETECTORES DE CO + NO2 | 20 | 20 | Articulo | 1 | tha | 20161230
26388 | 5827 | 12834 | -2 | S01KM0000061 | BOTE SENSOR CO PARA KMQ - V2 | SENSOR electroquímico de CO con amplificador completo con divisor de flujo, rango de medida de 0 .. 300 ppm (partes por millón de CO), montado en carcasa | 1 | 1 | Articulo | 1 | tha | 20161230
26389 | 5828 | 1227 | -2 | P01OT0000309 | FILTRO PG-11 31.009.20 | FILTRO FINO PG-11 PARA DETECTORES DE CO + NO2 | 2 | 2 | Articulo | 1 | tha | 20161230
26390 | 5828 | 3300 | -2 | S03KM0000005 | FILTRO TIPO PL | FILTRO TIPO PL | 20 | 20 | Articulo | 1 | tha | 20161230
26391 | 5828 | 1306 | -2 | P01OT0000389 | FIBRA ESPUMA FILTRANTE NEGRA 115MM 20/10 | FIBRA FILTRANTE NEGRA PARA FILTROS DE TOMA DE DETECTORES DE CO + NO2 | 20 | 20 | Articulo | 1 | tha | 20161230
26392 | 5828 | 2348 | -2 | P03KM0000005 | FIBRA FILTRANTE BLANCA C3/300 115X115 MM | FIBRA FILTRANTE BLANCA PARA FILTROS DE TOMA DE DETECTORES DE CO + NO2 | 20 | 20 | Articulo | 1 | tha | 20161230
26393 | 5828 | 12834 | -2 | S01KM0000061 | BOTE SENSOR CO PARA KMQ - V2 | SENSOR electroquímico de CO con amplificador completo con divisor de flujo, rango de medida de 0 .. 300 ppm (partes por millón de CO), montado en carcasa | 1 | 1 | Articulo | 1 | tha | 20161230
26394 | 5829 | 1227 | -2 | P01OT0000309 | FILTRO PG-11 31.009.20 | FILTRO FINO PG-11 PARA DETECTORES DE CO + NO2 | 2 | 2 | Articulo | 1 | tha | 20161230
26395 | 5829 | 3300 | -2 | S03KM0000005 | FILTRO TIPO PL | FILTRO TIPO PL | 18 | 18 | Articulo | 1 | tha | 20161230
26396 | 5829 | 1306 | -2 | P01OT0000389 | FIBRA ESPUMA FILTRANTE NEGRA 115MM 20/10 | FIBRA FILTRANTE NEGRA PARA FILTROS DE TOMA DE DETECTORES DE CO + NO2 | 18 | 18 | Articulo | 1 | tha | 20161230
26397 | 5829 | 2348 | -2 | P03KM0000005 | FIBRA FILTRANTE BLANCA C3/300 115X115 MM | FIBRA FILTRANTE BLANCA PARA FILTROS DE TOMA DE DETECTORES DE CO + NO2 | 18 | 18 | Articulo | 1 | tha | 20161230
26398 | 5829 | 12834 | -2 | S01KM0000061 | BOTE SENSOR CO PARA KMQ - V2 | SENSOR electroquímico de CO con amplificador completo con divisor de flujo, rango de medida de 0 .. 300 ppm (partes por millón de CO), montado en carcasa | 1 | 1 | Articulo | 1 | tha | 20161230
26399 | 5830 | 1227 | -2 | P01OT0000309 | FILTRO PG-11 31.009.20 | FILTRO FINO PG-11 PARA DETECTORES DE CO + NO2 | 2 | 2 | Articulo | 1 | tha | 20161230
26400 | 5830 | 3300 | -2 | S03KM0000005 | FILTRO TIPO PL | FILTRO TIPO PL | 18 | 18 | Articulo | 1 | tha | 20161230
26401 | 5830 | 1306 | -2 | P01OT0000389 | FIBRA ESPUMA FILTRANTE NEGRA 115MM 20/10 | FIBRA FILTRANTE NEGRA PARA FILTROS DE TOMA DE DETECTORES DE CO + NO2 | 18 | 18 | Articulo | 1 | tha | 20161230
26402 | 5830 | 2348 | -2 | P03KM0000005 | FIBRA FILTRANTE BLANCA C3/300 115X115 MM | FIBRA FILTRANTE BLANCA PARA FILTROS DE TOMA DE DETECTORES DE CO + NO2 | 18 | 18 | Articulo | 1 | tha | 20161230
26403 | 5830 | 12834 | -2 | S01KM0000061 | BOTE SENSOR CO PARA KMQ - V2 | SENSOR electroquímico de CO con amplificador completo con divisor de flujo, rango de medida de 0 .. 300 ppm (partes por millón de CO), montado en carcasa | 1 | 1 | Articulo | 1 | tha | 20161230
26404 | 5831 | 1227 | -2 | P01OT0000309 | FILTRO PG-11 31.009.20 | FILTRO FINO PG-11 PARA DETECTORES DE CO + NO2 | 2 | 2 | Articulo | 1 | tha | 20161230
26405 | 5831 | 3300 | -2 | S03KM0000005 | FILTRO TIPO PL | FILTRO TIPO PL | 18 | 18 | Articulo | 1 | tha | 20161230
26406 | 5831 | 1306 | -2 | P01OT0000389 | FIBRA ESPUMA FILTRANTE NEGRA 115MM 20/10 | FIBRA FILTRANTE NEGRA PARA FILTROS DE TOMA DE DETECTORES DE CO + NO2 | 18 | 18 | Articulo | 1 | tha | 20161230
26407 | 5831 | 2348 | -2 | P03KM0000005 | FIBRA FILTRANTE BLANCA C3/300 115X115 MM | FIBRA FILTRANTE BLANCA PARA FILTROS DE TOMA DE DETECTORES DE CO + NO2 | 18 | 18 | Articulo | 1 | tha | 20161230
26408 | 5831 | 12834 | -2 | S01KM0000061 | BOTE SENSOR CO PARA KMQ - V2 | SENSOR electroquímico de CO con amplificador completo con divisor de flujo, rango de medida de 0 .. 300 ppm (partes por millón de CO), montado en carcasa | 1 | 1 | Articulo | 1 | tha | 20161230
26409 | 5832 | 1227 | -2 | P01OT0000309 | FILTRO PG-11 31.009.20 | FILTRO FINO PG-11 PARA DETECTORES DE CO + NO2 | 2 | 2 | Articulo | 1 | tha | 20161230
26410 | 5832 | 3300 | -2 | S03KM0000005 | FILTRO TIPO PL | FILTRO TIPO PL | 18 | 18 | Articulo | 1 | tha | 20161230
26411 | 5832 | 1306 | -2 | P01OT0000389 | FIBRA ESPUMA FILTRANTE NEGRA 115MM 20/10 | FIBRA FILTRANTE NEGRA PARA FILTROS DE TOMA DE DETECTORES DE CO + NO2 | 18 | 18 | Articulo | 1 | tha | 20161230
26412 | 5832 | 2348 | -2 | P03KM0000005 | FIBRA FILTRANTE BLANCA C3/300 115X115 MM | FIBRA FILTRANTE BLANCA PARA FILTROS DE TOMA DE DETECTORES DE CO + NO2 | 18 | 18 | Articulo | 1 | tha | 20161230
26413 | 5832 | 12834 | -2 | S01KM0000061 | BOTE SENSOR CO PARA KMQ - V2 | SENSOR electroquímico de CO con amplificador completo con divisor de flujo, rango de medida de 0 .. 300 ppm (partes por millón de CO), montado en carcasa | 1 | 1 | Articulo | 1 | tha | 20161230
26414 | 5833 | 1227 | -2 | P01OT0000309 | FILTRO PG-11 31.009.20 | FILTRO FINO PG-11 PARA DETECTORES DE CO + NO2 | 2 | 2 | Articulo | 1 | tha | 20161230
26415 | 5833 | 3300 | -2 | S03KM0000005 | FILTRO TIPO PL | FILTRO TIPO PL | 18 | 18 | Articulo | 1 | tha | 20161230
26416 | 5833 | 1306 | -2 | P01OT0000389 | FIBRA ESPUMA FILTRANTE NEGRA 115MM 20/10 | FIBRA FILTRANTE NEGRA PARA FILTROS DE TOMA DE DETECTORES DE CO + NO2 | 18 | 18 | Articulo | 1 | tha | 20161230
26417 | 5833 | 2348 | -2 | P03KM0000005 | FIBRA FILTRANTE BLANCA C3/300 115X115 MM | FIBRA FILTRANTE BLANCA PARA FILTROS DE TOMA DE DETECTORES DE CO + NO2 | 18 | 18 | Articulo | 1 | tha | 20161230
26418 | 5833 | 12834 | -2 | S01KM0000061 | BOTE SENSOR CO PARA KMQ - V2 | SENSOR electroquímico de CO con amplificador completo con divisor de flujo, rango de medida de 0 .. 300 ppm (partes por millón de CO), montado en carcasa | 1 | 1 | Articulo | 1 | tha | 20161230
26419 | 5834 | 1227 | -2 | P01OT0000309 | FILTRO PG-11 31.009.20 | FILTRO FINO PG-11 PARA DETECTORES DE CO + NO2 | 2 | 2 | Articulo | 1 | tha | 20161230
26420 | 5834 | 3300 | -2 | S03KM0000005 | FILTRO TIPO PL | FILTRO TIPO PL | 18 | 18 | Articulo | 1 | tha | 20161230
26421 | 5834 | 1306 | -2 | P01OT0000389 | FIBRA ESPUMA FILTRANTE NEGRA 115MM 20/10 | FIBRA FILTRANTE NEGRA PARA FILTROS DE TOMA DE DETECTORES DE CO + NO2 | 18 | 18 | Articulo | 1 | tha | 20161230
26422 | 5834 | 2348 | -2 | P03KM0000005 | FIBRA FILTRANTE BLANCA C3/300 115X115 MM | FIBRA FILTRANTE BLANCA PARA FILTROS DE TOMA DE DETECTORES DE CO + NO2 | 18 | 18 | Articulo | 1 | tha | 20161230
26423 | 5834 | 12834 | -2 | S01KM0000061 | BOTE SENSOR CO PARA KMQ - V2 | SENSOR electroquímico de CO con amplificador completo con divisor de flujo, rango de medida de 0 .. 300 ppm (partes por millón de CO), montado en carcasa | 1 | 1 | Articulo | 1 | tha | 20161230
26424 | 5835 | 1227 | -2 | P01OT0000309 | FILTRO PG-11 31.009.20 | FILTRO FINO PG-11 PARA DETECTORES DE CO + NO2 | 2 | 2 | Articulo | 1 | tha | 20161230
26425 | 5835 | 3300 | -2 | S03KM0000005 | FILTRO TIPO PL | FILTRO TIPO PL | 18 | 18 | Articulo | 1 | tha | 20161230
26426 | 5835 | 1306 | -2 | P01OT0000389 | FIBRA ESPUMA FILTRANTE NEGRA 115MM 20/10 | FIBRA FILTRANTE NEGRA PARA FILTROS DE TOMA DE DETECTORES DE CO + NO2 | 18 | 18 | Articulo | 1 | tha | 20161230
26427 | 5835 | 2348 | -2 | P03KM0000005 | FIBRA FILTRANTE BLANCA C3/300 115X115 MM | FIBRA FILTRANTE BLANCA PARA FILTROS DE TOMA DE DETECTORES DE CO + NO2 | 18 | 18 | Articulo | 1 | tha | 20161230
26428 | 5835 | 12834 | -2 | S01KM0000061 | BOTE SENSOR CO PARA KMQ - V2 | SENSOR electroquímico de CO con amplificador completo con divisor de flujo, rango de medida de 0 .. 300 ppm (partes por millón de CO), montado en carcasa | 1 | 1 | Articulo | 1 | tha | 20161230
26429 | 5836 | 1227 | -2 | P01OT0000309 | FILTRO PG-11 31.009.20 | FILTRO FINO PG-11 PARA DETECTORES DE CO + NO2 | 2 | 2 | Articulo | 1 | tha | 20161230
26430 | 5836 | 3300 | -2 | S03KM0000005 | FILTRO TIPO PL | FILTRO TIPO PL | 18 | 18 | Articulo | 1 | tha | 20161230
26431 | 5836 | 1306 | -2 | P01OT0000389 | FIBRA ESPUMA FILTRANTE NEGRA 115MM 20/10 | FIBRA FILTRANTE NEGRA PARA FILTROS DE TOMA DE DETECTORES DE CO + NO2 | 18 | 18 | Articulo | 1 | tha | 20161230
26432 | 5836 | 2348 | -2 | P03KM0000005 | FIBRA FILTRANTE BLANCA C3/300 115X115 MM | FIBRA FILTRANTE BLANCA PARA FILTROS DE TOMA DE DETECTORES DE CO + NO2 | 18 | 18 | Articulo | 1 | tha | 20161230
26433 | 5836 | 12834 | -2 | S01KM0000061 | BOTE SENSOR CO PARA KMQ - V2 | SENSOR electroquímico de CO con amplificador completo con divisor de flujo, rango de medida de 0 .. 300 ppm (partes por millón de CO), montado en carcasa | 1 | 1 | Articulo | 1 | tha | 20161230
26434 | 5837 | 1227 | -2 | P01OT0000309 | FILTRO PG-11 31.009.20 | FILTRO FINO PG-11 PARA DETECTORES DE CO + NO2 | 2 | 2 | Articulo | 1 | tha | 20161230
26435 | 5837 | 3300 | -2 | S03KM0000005 | FILTRO TIPO PL | FILTRO TIPO PL | 18 | 18 | Articulo | 1 | tha | 20161230
26436 | 5837 | 1306 | -2 | P01OT0000389 | FIBRA ESPUMA FILTRANTE NEGRA 115MM 20/10 | FIBRA FILTRANTE NEGRA PARA FILTROS DE TOMA DE DETECTORES DE CO + NO2 | 18 | 18 | Articulo | 1 | tha | 20161230
26437 | 5837 | 2348 | -2 | P03KM0000005 | FIBRA FILTRANTE BLANCA C3/300 115X115 MM | FIBRA FILTRANTE BLANCA PARA FILTROS DE TOMA DE DETECTORES DE CO + NO2 | 18 | 18 | Articulo | 1 | tha | 20161230
26438 | 5837 | 12834 | -2 | S01KM0000061 | BOTE SENSOR CO PARA KMQ - V2 | SENSOR electroquímico de CO con amplificador completo con divisor de flujo, rango de medida de 0 .. 300 ppm (partes por millón de CO), montado en carcasa | 1 | 1 | Articulo | 1 | tha | 20161230
26439 | 5838 | 1227 | -2 | P01OT0000309 | FILTRO PG-11 31.009.20 | FILTRO FINO PG-11 PARA DETECTORES DE CO + NO2 | 2 | 2 | Articulo | 1 | tha | 20161230
26440 | 5838 | 3300 | -2 | S03KM0000005 | FILTRO TIPO PL | FILTRO TIPO PL | 18 | 18 | Articulo | 1 | tha | 20161230
26441 | 5838 | 1306 | -2 | P01OT0000389 | FIBRA ESPUMA FILTRANTE NEGRA 115MM 20/10 | FIBRA FILTRANTE NEGRA PARA FILTROS DE TOMA DE DETECTORES DE CO + NO2 | 18 | 18 | Articulo | 1 | tha | 20161230
26442 | 5838 | 2348 | -2 | P03KM0000005 | FIBRA FILTRANTE BLANCA C3/300 115X115 MM | FIBRA FILTRANTE BLANCA PARA FILTROS DE TOMA DE DETECTORES DE CO + NO2 | 18 | 18 | Articulo | 1 | tha | 20161230
26443 | 5838 | 12834 | -2 | S01KM0000061 | BOTE SENSOR CO PARA KMQ - V2 | SENSOR electroquímico de CO con amplificador completo con divisor de flujo, rango de medida de 0 .. 300 ppm (partes por millón de CO), montado en carcasa | 1 | 1 | Articulo | 1 | tha | 20161230
26444 | 5839 | 1227 | -2 | P01OT0000309 | FILTRO PG-11 31.009.20 | FILTRO FINO PG-11 PARA DETECTORES DE CO + NO2 | 1 | 1 | Articulo | 1 | tha | 20161230
26445 | 5839 | 3300 | -2 | S03KM0000005 | FILTRO TIPO PL | FILTRO TIPO PL | 4 | 4 | Articulo | 1 | tha | 20161230
26446 | 5839 | 1306 | -2 | P01OT0000389 | FIBRA ESPUMA FILTRANTE NEGRA 115MM 20/10 | FIBRA FILTRANTE NEGRA PARA FILTROS DE TOMA DE DETECTORES DE CO + NO2 | 4 | 4 | Articulo | 1 | tha | 20161230
26447 | 5839 | 2348 | -2 | P03KM0000005 | FIBRA FILTRANTE BLANCA C3/300 115X115 MM | FIBRA FILTRANTE BLANCA PARA FILTROS DE TOMA DE DETECTORES DE CO + NO2 | 4 | 4 | Articulo | 1 | tha | 20161230
26448 | 5839 | 12834 | -2 | S01KM0000061 | BOTE SENSOR CO PARA KMQ - V2 | SENSOR electroquímico de CO con amplificador completo con divisor de flujo, rango de medida de 0 .. 300 ppm (partes por millón de CO), montado en carcasa | 1 | 1 | Articulo | 1 | tha | 20161230
26449 | 5840 | 1227 | -2 | P01OT0000309 | FILTRO PG-11 31.009.20 | FILTRO FINO PG-11 PARA DETECTORES DE CO + NO2 | 2 | 2 | Articulo | 1 | tha | 20161230
26450 | 5840 | 3300 | -2 | S03KM0000005 | FILTRO TIPO PL | FILTRO TIPO PL | 14 | 14 | Articulo | 1 | tha | 20161230
26451 | 5840 | 1306 | -2 | P01OT0000389 | FIBRA ESPUMA FILTRANTE NEGRA 115MM 20/10 | FIBRA FILTRANTE NEGRA PARA FILTROS DE TOMA DE DETECTORES DE CO + NO2 | 14 | 14 | Articulo | 1 | tha | 20161230
26452 | 5840 | 2348 | -2 | P03KM0000005 | FIBRA FILTRANTE BLANCA C3/300 115X115 MM | FIBRA FILTRANTE BLANCA PARA FILTROS DE TOMA DE DETECTORES DE CO + NO2 | 14 | 14 | Articulo | 1 | tha | 20161230
26453 | 5840 | 12834 | -2 | S01KM0000061 | BOTE SENSOR CO PARA KMQ - V2 | SENSOR electroquímico de CO con amplificador completo con divisor de flujo, rango de medida de 0 .. 300 ppm (partes por millón de CO), montado en carcasa | 1 | 1 | Articulo | 1 | tha | 20161230
26454 | 5841 | 1227 | -2 | P01OT0000309 | FILTRO PG-11 31.009.20 | FILTRO FINO PG-11 PARA DETECTORES DE CO + NO2 | 2 | 2 | Articulo | 1 | tha | 20161230
26455 | 5841 | 3300 | -2 | S03KM0000005 | FILTRO TIPO PL | FILTRO TIPO PL | 18 | 18 | Articulo | 1 | tha | 20161230
26456 | 5841 | 1306 | -2 | P01OT0000389 | FIBRA ESPUMA FILTRANTE NEGRA 115MM 20/10 | FIBRA FILTRANTE NEGRA PARA FILTROS DE TOMA DE DETECTORES DE CO + NO2 | 18 | 18 | Articulo | 1 | tha | 20161230
26457 | 5841 | 2348 | -2 | P03KM0000005 | FIBRA FILTRANTE BLANCA C3/300 115X115 MM | FIBRA FILTRANTE BLANCA PARA FILTROS DE TOMA DE DETECTORES DE CO + NO2 | 18 | 18 | Articulo | 1 | tha | 20161230
26458 | 5841 | 12834 | -2 | S01KM0000061 | BOTE SENSOR CO PARA KMQ - V2 | SENSOR electroquímico de CO con amplificador completo con divisor de flujo, rango de medida de 0 .. 300 ppm (partes por millón de CO), montado en carcasa | 1 | 1 | Articulo | 1 | tha | 20161230
26459 | 5842 | 1227 | -2 | P01OT0000309 | FILTRO PG-11 31.009.20 | FILTRO FINO PG-11 PARA DETECTORES DE CO + NO2 | 2 | 2 | Articulo | 1 | tha | 20161230
26460 | 5842 | 3300 | -2 | S03KM0000005 | FILTRO TIPO PL | FILTRO TIPO PL | 18 | 18 | Articulo | 1 | tha | 20161230
26461 | 5842 | 1306 | -2 | P01OT0000389 | FIBRA ESPUMA FILTRANTE NEGRA 115MM 20/10 | FIBRA FILTRANTE NEGRA PARA FILTROS DE TOMA DE DETECTORES DE CO + NO2 | 18 | 18 | Articulo | 1 | tha | 20161230
26462 | 5842 | 2348 | -2 | P03KM0000005 | FIBRA FILTRANTE BLANCA C3/300 115X115 MM | FIBRA FILTRANTE BLANCA PARA FILTROS DE TOMA DE DETECTORES DE CO + NO2 | 18 | 18 | Articulo | 1 | tha | 20161230
26463 | 5842 | 12834 | -2 | S01KM0000061 | BOTE SENSOR CO PARA KMQ - V2 | SENSOR electroquímico de CO con amplificador completo con divisor de flujo, rango de medida de 0 .. 300 ppm (partes por millón de CO), montado en carcasa | 1 | 1 | Articulo | 1 | tha | 20161230
26464 | 5843 | 1227 | -2 | P01OT0000309 | FILTRO PG-11 31.009.20 | FILTRO FINO PG-11 PARA DETECTORES DE CO + NO2 | 2 | 2 | Articulo | 1 | tha | 20161230
26465 | 5843 | 3300 | -2 | S03KM0000005 | FILTRO TIPO PL | FILTRO TIPO PL | 20 | 20 | Articulo | 1 | tha | 20161230
26466 | 5843 | 1306 | -2 | P01OT0000389 | FIBRA ESPUMA FILTRANTE NEGRA 115MM 20/10 | FIBRA FILTRANTE NEGRA PARA FILTROS DE TOMA DE DETECTORES DE CO + NO2 | 20 | 20 | Articulo | 1 | tha | 20161230
26467 | 5843 | 2348 | -2 | P03KM0000005 | FIBRA FILTRANTE BLANCA C3/300 115X115 MM | FIBRA FILTRANTE BLANCA PARA FILTROS DE TOMA DE DETECTORES DE CO + NO2 | 20 | 20 | Articulo | 1 | tha | 20161230
26468 | 5843 | 12834 | -2 | S01KM0000061 | BOTE SENSOR CO PARA KMQ - V2 | SENSOR electroquímico de CO con amplificador completo con divisor de flujo, rango de medida de 0 .. 300 ppm (partes por millón de CO), montado en carcasa | 1 | 1 | Articulo | 1 | tha | 20161230
26469 | 5844 | 1227 | -2 | P01OT0000309 | FILTRO PG-11 31.009.20 | FILTRO FINO PG-11 PARA DETECTORES DE CO + NO2 | 2 | 2 | Articulo | 1 | tha | 20161230
26470 | 5844 | 3300 | -2 | S03KM0000005 | FILTRO TIPO PL | FILTRO TIPO PL | 12 | 12 | Articulo | 1 | tha | 20161230
26471 | 5844 | 1306 | -2 | P01OT0000389 | FIBRA ESPUMA FILTRANTE NEGRA 115MM 20/10 | FIBRA FILTRANTE NEGRA PARA FILTROS DE TOMA DE DETECTORES DE CO + NO2 | 12 | 12 | Articulo | 1 | tha | 20161230
26472 | 5844 | 2348 | -2 | P03KM0000005 | FIBRA FILTRANTE BLANCA C3/300 115X115 MM | FIBRA FILTRANTE BLANCA PARA FILTROS DE TOMA DE DETECTORES DE CO + NO2 | 12 | 12 | Articulo | 1 | tha | 20161230
26473 | 5844 | 12834 | -2 | S01KM0000061 | BOTE SENSOR CO PARA KMQ - V2 | SENSOR electroquímico de CO con amplificador completo con divisor de flujo, rango de medida de 0 .. 300 ppm (partes por millón de CO), montado en carcasa | 1 | 1 | Articulo | 1 | tha | 20161230
26474 | 5845 | 1227 | -2 | P01OT0000309 | FILTRO PG-11 31.009.20 | FILTRO FINO PG-11 PARA DETECTORES DE CO + NO2 | 2 | 2 | Articulo | 1 | tha | 20161230
26475 | 5845 | 3300 | -2 | S03KM0000005 | FILTRO TIPO PL | FILTRO TIPO PL | 12 | 12 | Articulo | 1 | tha | 20161230
26476 | 5845 | 1306 | -2 | P01OT0000389 | FIBRA ESPUMA FILTRANTE NEGRA 115MM 20/10 | FIBRA FILTRANTE NEGRA PARA FILTROS DE TOMA DE DETECTORES DE CO + NO2 | 12 | 12 | Articulo | 1 | tha | 20161230
26477 | 5845 | 2348 | -2 | P03KM0000005 | FIBRA FILTRANTE BLANCA C3/300 115X115 MM | FIBRA FILTRANTE BLANCA PARA FILTROS DE TOMA DE DETECTORES DE CO + NO2 | 12 | 12 | Articulo | 1 | tha | 20161230
26478 | 5845 | 12834 | -2 | S01KM0000061 | BOTE SENSOR CO PARA KMQ - V2 | SENSOR electroquímico de CO con amplificador completo con divisor de flujo, rango de medida de 0 .. 300 ppm (partes por millón de CO), montado en carcasa | 1 | 1 | Articulo | 1 | tha | 20161230
26479 | 5846 | 1227 | -2 | P01OT0000309 | FILTRO PG-11 31.009.20 | FILTRO FINO PG-11 PARA DETECTORES DE CO + NO2 | 1 | 1 | Articulo | 1 | tha | 20161230
26480 | 5846 | 3300 | -2 | S03KM0000005 | FILTRO TIPO PL | FILTRO TIPO PL | 8 | 8 | Articulo | 1 | tha | 20161230
26481 | 5846 | 1306 | -2 | P01OT0000389 | FIBRA ESPUMA FILTRANTE NEGRA 115MM 20/10 | FIBRA FILTRANTE NEGRA PARA FILTROS DE TOMA DE DETECTORES DE CO + NO2 | 8 | 8 | Articulo | 1 | tha | 20161230
26482 | 5846 | 2348 | -2 | P03KM0000005 | FIBRA FILTRANTE BLANCA C3/300 115X115 MM | FIBRA FILTRANTE BLANCA PARA FILTROS DE TOMA DE DETECTORES DE CO + NO2 | 8 | 8 | Articulo | 1 | tha | 20161230
26483 | 5846 | 12834 | -2 | S01KM0000061 | BOTE SENSOR CO PARA KMQ - V2 | SENSOR electroquímico de CO con amplificador completo con divisor de flujo, rango de medida de 0 .. 300 ppm (partes por millón de CO), montado en carcasa | 1 | 1 | Articulo | 1 | tha | 20161230
26484 | 5847 | 1227 | -2 | P01OT0000309 | FILTRO PG-11 31.009.20 | FILTRO FINO PG-11 PARA DETECTORES DE CO + NO2 | 2 | 2 | Articulo | 1 | tha | 20161230
26485 | 5847 | 3300 | -2 | S03KM0000005 | FILTRO TIPO PL | FILTRO TIPO PL | 20 | 20 | Articulo | 1 | tha | 20161230
26486 | 5847 | 1306 | -2 | P01OT0000389 | FIBRA ESPUMA FILTRANTE NEGRA 115MM 20/10 | FIBRA FILTRANTE NEGRA PARA FILTROS DE TOMA DE DETECTORES DE CO + NO2 | 20 | 20 | Articulo | 1 | tha | 20161230
26487 | 5847 | 2348 | -2 | P03KM0000005 | FIBRA FILTRANTE BLANCA C3/300 115X115 MM | FIBRA FILTRANTE BLANCA PARA FILTROS DE TOMA DE DETECTORES DE CO + NO2 | 20 | 20 | Articulo | 1 | tha | 20161230
26488 | 5847 | 12834 | -2 | S01KM0000061 | BOTE SENSOR CO PARA KMQ - V2 | SENSOR electroquímico de CO con amplificador completo con divisor de flujo, rango de medida de 0 .. 300 ppm (partes por millón de CO), montado en carcasa | 1 | 1 | Articulo | 1 | tha | 20161230
26489 | 5848 | 1227 | -2 | P01OT0000309 | FILTRO PG-11 31.009.20 | FILTRO FINO PG-11 PARA DETECTORES DE CO + NO2 | 2 | 2 | Articulo | 1 | tha | 20161230
26490 | 5848 | 3300 | -2 | S03KM0000005 | FILTRO TIPO PL | FILTRO TIPO PL | 20 | 20 | Articulo | 1 | tha | 20161230
26491 | 5848 | 1306 | -2 | P01OT0000389 | FIBRA ESPUMA FILTRANTE NEGRA 115MM 20/10 | FIBRA FILTRANTE NEGRA PARA FILTROS DE TOMA DE DETECTORES DE CO + NO2 | 20 | 20 | Articulo | 1 | tha | 20161230
26492 | 5848 | 2348 | -2 | P03KM0000005 | FIBRA FILTRANTE BLANCA C3/300 115X115 MM | FIBRA FILTRANTE BLANCA PARA FILTROS DE TOMA DE DETECTORES DE CO + NO2 | 20 | 20 | Articulo | 1 | tha | 20161230
26493 | 5848 | 12834 | -2 | S01KM0000061 | BOTE SENSOR CO PARA KMQ - V2 | SENSOR electroquímico de CO con amplificador completo con divisor de flujo, rango de medida de 0 .. 300 ppm (partes por millón de CO), montado en carcasa | 1 | 1 | Articulo | 1 | tha | 20161230
26494 | 5849 | 1227 | -2 | P01OT0000309 | FILTRO PG-11 31.009.20 | FILTRO FINO PG-11 PARA DETECTORES DE CO + NO2 | 2 | 2 | Articulo | 1 | tha | 20161230
26495 | 5849 | 3300 | -2 | S03KM0000005 | FILTRO TIPO PL | FILTRO TIPO PL | 18 | 18 | Articulo | 1 | tha | 20161230
26496 | 5849 | 1306 | -2 | P01OT0000389 | FIBRA ESPUMA FILTRANTE NEGRA 115MM 20/10 | FIBRA FILTRANTE NEGRA PARA FILTROS DE TOMA DE DETECTORES DE CO + NO2 | 18 | 18 | Articulo | 1 | tha | 20161230
26497 | 5849 | 2348 | -2 | P03KM0000005 | FIBRA FILTRANTE BLANCA C3/300 115X115 MM | FIBRA FILTRANTE BLANCA PARA FILTROS DE TOMA DE DETECTORES DE CO + NO2 | 18 | 18 | Articulo | 1 | tha | 20161230
26498 | 5849 | 12834 | -2 | S01KM0000061 | BOTE SENSOR CO PARA KMQ - V2 | SENSOR electroquímico de CO con amplificador completo con divisor de flujo, rango de medida de 0 .. 300 ppm (partes por millón de CO), montado en carcasa | 1 | 1 | Articulo | 1 | tha | 20161230
26499 | 5850 | 1227 | -2 | P01OT0000309 | FILTRO PG-11 31.009.20 | FILTRO FINO PG-11 PARA DETECTORES DE CO + NO2 | 2 | 2 | Articulo | 1 | tha | 20161230
26500 | 5850 | 3300 | -2 | S03KM0000005 | FILTRO TIPO PL | FILTRO TIPO PL | 18 | 18 | Articulo | 1 | tha | 20161230
26501 | 5850 | 1306 | -2 | P01OT0000389 | FIBRA ESPUMA FILTRANTE NEGRA 115MM 20/10 | FIBRA FILTRANTE NEGRA PARA FILTROS DE TOMA DE DETECTORES DE CO + NO2 | 18 | 18 | Articulo | 1 | tha | 20161230
26502 | 5850 | 2348 | -2 | P03KM0000005 | FIBRA FILTRANTE BLANCA C3/300 115X115 MM | FIBRA FILTRANTE BLANCA PARA FILTROS DE TOMA DE DETECTORES DE CO + NO2 | 18 | 18 | Articulo | 1 | tha | 20161230
26503 | 5850 | 12834 | -2 | S01KM0000061 | BOTE SENSOR CO PARA KMQ - V2 | SENSOR electroquímico de CO con amplificador completo con divisor de flujo, rango de medida de 0 .. 300 ppm (partes por millón de CO), montado en carcasa | 1 | 1 | Articulo | 1 | tha | 20161230
26504 | 5851 | 1227 | -2 | P01OT0000309 | FILTRO PG-11 31.009.20 | FILTRO FINO PG-11 PARA DETECTORES DE CO + NO2 | 2 | 2 | Articulo | 1 | tha | 20161230
26505 | 5851 | 3300 | -2 | S03KM0000005 | FILTRO TIPO PL | FILTRO TIPO PL | 18 | 18 | Articulo | 1 | tha | 20161230
26506 | 5851 | 1306 | -2 | P01OT0000389 | FIBRA ESPUMA FILTRANTE NEGRA 115MM 20/10 | FIBRA FILTRANTE NEGRA PARA FILTROS DE TOMA DE DETECTORES DE CO + NO2 | 18 | 18 | Articulo | 1 | tha | 20161230
26507 | 5851 | 2348 | -2 | P03KM0000005 | FIBRA FILTRANTE BLANCA C3/300 115X115 MM | FIBRA FILTRANTE BLANCA PARA FILTROS DE TOMA DE DETECTORES DE CO + NO2 | 18 | 18 | Articulo | 1 | tha | 20161230
26508 | 5851 | 12834 | -2 | S01KM0000061 | BOTE SENSOR CO PARA KMQ - V2 | SENSOR electroquímico de CO con amplificador completo con divisor de flujo, rango de medida de 0 .. 300 ppm (partes por millón de CO), montado en carcasa | 1 | 1 | Articulo | 1 | tha | 20161230
26509 | 5852 | 1227 | -2 | P01OT0000309 | FILTRO PG-11 31.009.20 | FILTRO FINO PG-11 PARA DETECTORES DE CO + NO2 | 2 | 2 | Articulo | 1 | tha | 20161230
26510 | 5852 | 3300 | -2 | S03KM0000005 | FILTRO TIPO PL | FILTRO TIPO PL | 18 | 18 | Articulo | 1 | tha | 20161230
26511 | 5852 | 1306 | -2 | P01OT0000389 | FIBRA ESPUMA FILTRANTE NEGRA 115MM 20/10 | FIBRA FILTRANTE NEGRA PARA FILTROS DE TOMA DE DETECTORES DE CO + NO2 | 18 | 18 | Articulo | 1 | tha | 20161230
26512 | 5852 | 2348 | -2 | P03KM0000005 | FIBRA FILTRANTE BLANCA C3/300 115X115 MM | FIBRA FILTRANTE BLANCA PARA FILTROS DE TOMA DE DETECTORES DE CO + NO2 | 18 | 18 | Articulo | 1 | tha | 20161230
26513 | 5852 | 12834 | -2 | S01KM0000061 | BOTE SENSOR CO PARA KMQ - V2 | SENSOR electroquímico de CO con amplificador completo con divisor de flujo, rango de medida de 0 .. 300 ppm (partes por millón de CO), montado en carcasa | 1 | 1 | Articulo | 1 | tha | 20161230
26514 | 5853 | 1227 | -2 | P01OT0000309 | FILTRO PG-11 31.009.20 | FILTRO FINO PG-11 PARA DETECTORES DE CO + NO2 | 2 | 2 | Articulo | 1 | tha | 20161230
26515 | 5853 | 3300 | -2 | S03KM0000005 | FILTRO TIPO PL | FILTRO TIPO PL | 20 | 20 | Articulo | 1 | tha | 20161230
26516 | 5853 | 1306 | -2 | P01OT0000389 | FIBRA ESPUMA FILTRANTE NEGRA 115MM 20/10 | FIBRA FILTRANTE NEGRA PARA FILTROS DE TOMA DE DETECTORES DE CO + NO2 | 20 | 20 | Articulo | 1 | tha | 20161230
26517 | 5853 | 2348 | -2 | P03KM0000005 | FIBRA FILTRANTE BLANCA C3/300 115X115 MM | FIBRA FILTRANTE BLANCA PARA FILTROS DE TOMA DE DETECTORES DE CO + NO2 | 20 | 20 | Articulo | 1 | tha | 20161230
26518 | 5853 | 12834 | -2 | S01KM0000061 | BOTE SENSOR CO PARA KMQ - V2 | SENSOR electroquímico de CO con amplificador completo con divisor de flujo, rango de medida de 0 .. 300 ppm (partes por millón de CO), montado en carcasa | 1 | 1 | Articulo | 1 | tha | 20161230
26519 | 5854 | 1227 | -2 | P01OT0000309 | FILTRO PG-11 31.009.20 | FILTRO FINO PG-11 PARA DETECTORES DE CO + NO2 | 2 | 2 | Articulo | 1 | tha | 20161230
26520 | 5854 | 3300 | -2 | S03KM0000005 | FILTRO TIPO PL | FILTRO TIPO PL | 20 | 20 | Articulo | 1 | tha | 20161230
26521 | 5854 | 1306 | -2 | P01OT0000389 | FIBRA ESPUMA FILTRANTE NEGRA 115MM 20/10 | FIBRA FILTRANTE NEGRA PARA FILTROS DE TOMA DE DETECTORES DE CO + NO2 | 20 | 20 | Articulo | 1 | tha | 20161230
26522 | 5854 | 2348 | -2 | P03KM0000005 | FIBRA FILTRANTE BLANCA C3/300 115X115 MM | FIBRA FILTRANTE BLANCA PARA FILTROS DE TOMA DE DETECTORES DE CO + NO2 | 20 | 20 | Articulo | 1 | tha | 20161230
26523 | 5854 | 12834 | -2 | S01KM0000061 | BOTE SENSOR CO PARA KMQ - V2 | SENSOR electroquímico de CO con amplificador completo con divisor de flujo, rango de medida de 0 .. 300 ppm (partes por millón de CO), montado en carcasa | 1 | 1 | Articulo | 1 | tha | 20161230
26524 | 5855 | 1227 | -2 | P01OT0000309 | FILTRO PG-11 31.009.20 | FILTRO FINO PG-11 PARA DETECTORES DE CO + NO2 | 1 | 1 | Articulo | 1 | tha | 20161230
26525 | 5855 | 3300 | -2 | S03KM0000005 | FILTRO TIPO PL | FILTRO TIPO PL | 8 | 8 | Articulo | 1 | tha | 20161230
26526 | 5855 | 1306 | -2 | P01OT0000389 | FIBRA ESPUMA FILTRANTE NEGRA 115MM 20/10 | FIBRA FILTRANTE NEGRA PARA FILTROS DE TOMA DE DETECTORES DE CO + NO2 | 8 | 8 | Articulo | 1 | tha | 20161230
26527 | 5855 | 2348 | -2 | P03KM0000005 | FIBRA FILTRANTE BLANCA C3/300 115X115 MM | FIBRA FILTRANTE BLANCA PARA FILTROS DE TOMA DE DETECTORES DE CO + NO2 | 8 | 8 | Articulo | 1 | tha | 20161230
26528 | 5855 | 12834 | -2 | S01KM0000061 | BOTE SENSOR CO PARA KMQ - V2 | SENSOR electroquímico de CO con amplificador completo con divisor de flujo, rango de medida de 0 .. 300 ppm (partes por millón de CO), montado en carcasa | 1 | 1 | Articulo | 1 | tha | 20161230
26529 | 5856 | 1227 | -2 | P01OT0000309 | FILTRO PG-11 31.009.20 | FILTRO FINO PG-11 PARA DETECTORES DE CO + NO2 | 1 | 1 | Articulo | 1 | tha | 20161230
26530 | 5856 | 3300 | -2 | S03KM0000005 | FILTRO TIPO PL | FILTRO TIPO PL | 8 | 8 | Articulo | 1 | tha | 20161230
26531 | 5856 | 1306 | -2 | P01OT0000389 | FIBRA ESPUMA FILTRANTE NEGRA 115MM 20/10 | FIBRA FILTRANTE NEGRA PARA FILTROS DE TOMA DE DETECTORES DE CO + NO2 | 8 | 8 | Articulo | 1 | tha | 20161230
26532 | 5856 | 2348 | -2 | P03KM0000005 | FIBRA FILTRANTE BLANCA C3/300 115X115 MM | FIBRA FILTRANTE BLANCA PARA FILTROS DE TOMA DE DETECTORES DE CO + NO2 | 8 | 8 | Articulo | 1 | tha | 20161230
26533 | 5856 | 12834 | -2 | S01KM0000061 | BOTE SENSOR CO PARA KMQ - V2 | SENSOR electroquímico de CO con amplificador completo con divisor de flujo, rango de medida de 0 .. 300 ppm (partes por millón de CO), montado en carcasa | 1 | 1 | Articulo | 1 | tha | 20161230
26534 | 5857 | 1227 | -2 | P01OT0000309 | FILTRO PG-11 31.009.20 | FILTRO FINO PG-11 PARA DETECTORES DE CO + NO2 | 2 | 2 | Articulo | 1 | tha | 20161230
26535 | 5857 | 3300 | -2 | S03KM0000005 | FILTRO TIPO PL | FILTRO TIPO PL | 20 | 20 | Articulo | 1 | tha | 20161230
26536 | 5857 | 1306 | -2 | P01OT0000389 | FIBRA ESPUMA FILTRANTE NEGRA 115MM 20/10 | FIBRA FILTRANTE NEGRA PARA FILTROS DE TOMA DE DETECTORES DE CO + NO2 | 20 | 20 | Articulo | 1 | tha | 20161230
26537 | 5857 | 2348 | -2 | P03KM0000005 | FIBRA FILTRANTE BLANCA C3/300 115X115 MM | FIBRA FILTRANTE BLANCA PARA FILTROS DE TOMA DE DETECTORES DE CO + NO2 | 20 | 20 | Articulo | 1 | tha | 20161230
26538 | 5857 | 12834 | -2 | S01KM0000061 | BOTE SENSOR CO PARA KMQ - V2 | SENSOR electroquímico de CO con amplificador completo con divisor de flujo, rango de medida de 0 .. 300 ppm (partes por millón de CO), montado en carcasa | 1 | 1 | Articulo | 1 | tha | 20161230
26539 | 5858 | 1227 | -2 | P01OT0000309 | FILTRO PG-11 31.009.20 | FILTRO FINO PG-11 PARA DETECTORES DE CO + NO2 | 2 | 2 | Articulo | 1 | tha | 20161230
26540 | 5858 | 3300 | -2 | S03KM0000005 | FILTRO TIPO PL | FILTRO TIPO PL | 20 | 20 | Articulo | 1 | tha | 20161230
26541 | 5858 | 1306 | -2 | P01OT0000389 | FIBRA ESPUMA FILTRANTE NEGRA 115MM 20/10 | FIBRA FILTRANTE NEGRA PARA FILTROS DE TOMA DE DETECTORES DE CO + NO2 | 20 | 20 | Articulo | 1 | tha | 20161230
26542 | 5858 | 2348 | -2 | P03KM0000005 | FIBRA FILTRANTE BLANCA C3/300 115X115 MM | FIBRA FILTRANTE BLANCA PARA FILTROS DE TOMA DE DETECTORES DE CO + NO2 | 20 | 20 | Articulo | 1 | tha | 20161230
26543 | 5858 | 12834 | -2 | S01KM0000061 | BOTE SENSOR CO PARA KMQ - V2 | SENSOR electroquímico de CO con amplificador completo con divisor de flujo, rango de medida de 0 .. 300 ppm (partes por millón de CO), montado en carcasa | 1 | 1 | Articulo | 1 | tha | 20161230
26544 | 5859 | 1227 | -2 | P01OT0000309 | FILTRO PG-11 31.009.20 | FILTRO FINO PG-11 PARA DETECTORES DE CO + NO2 | 1 | 1 | Articulo | 1 | tha | 20161230
26545 | 5859 | 3300 | -2 | S03KM0000005 | FILTRO TIPO PL | FILTRO TIPO PL | 8 | 8 | Articulo | 1 | tha | 20161230
26546 | 5859 | 1306 | -2 | P01OT0000389 | FIBRA ESPUMA FILTRANTE NEGRA 115MM 20/10 | FIBRA FILTRANTE NEGRA PARA FILTROS DE TOMA DE DETECTORES DE CO + NO2 | 8 | 8 | Articulo | 1 | tha | 20161230
26547 | 5859 | 2348 | -2 | P03KM0000005 | FIBRA FILTRANTE BLANCA C3/300 115X115 MM | FIBRA FILTRANTE BLANCA PARA FILTROS DE TOMA DE DETECTORES DE CO + NO2 | 8 | 8 | Articulo | 1 | tha | 20161230
26548 | 5859 | 12834 | -2 | S01KM0000061 | BOTE SENSOR CO PARA KMQ - V2 | SENSOR electroquímico de CO con amplificador completo con divisor de flujo, rango de medida de 0 .. 300 ppm (partes por millón de CO), montado en carcasa | 1 | 1 | Articulo | 1 | tha | 20161230
26549 | 5860 | 1227 | -2 | P01OT0000309 | FILTRO PG-11 31.009.20 | FILTRO FINO PG-11 PARA DETECTORES DE CO + NO2 | 1 | 1 | Articulo | 1 | tha | 20161230
26550 | 5860 | 3300 | -2 | S03KM0000005 | FILTRO TIPO PL | FILTRO TIPO PL | 8 | 8 | Articulo | 1 | tha | 20161230
26551 | 5860 | 1306 | -2 | P01OT0000389 | FIBRA ESPUMA FILTRANTE NEGRA 115MM 20/10 | FIBRA FILTRANTE NEGRA PARA FILTROS DE TOMA DE DETECTORES DE CO + NO2 | 8 | 8 | Articulo | 1 | tha | 20161230
26552 | 5860 | 2348 | -2 | P03KM0000005 | FIBRA FILTRANTE BLANCA C3/300 115X115 MM | FIBRA FILTRANTE BLANCA PARA FILTROS DE TOMA DE DETECTORES DE CO + NO2 | 8 | 8 | Articulo | 1 | tha | 20161230
26553 | 5860 | 12834 | -2 | S01KM0000061 | BOTE SENSOR CO PARA KMQ - V2 | SENSOR electroquímico de CO con amplificador completo con divisor de flujo, rango de medida de 0 .. 300 ppm (partes por millón de CO), montado en carcasa | 1 | 1 | Articulo | 1 | tha | 20161230
26554 | 5861 | 1227 | -2 | P01OT0000309 | FILTRO PG-11 31.009.20 | FILTRO FINO PG-11 PARA DETECTORES DE CO + NO2 | 2 | 2 | Articulo | 1 | tha | 20161230
26555 | 5861 | 3300 | -2 | S03KM0000005 | FILTRO TIPO PL | FILTRO TIPO PL | 20 | 20 | Articulo | 1 | tha | 20161230
26556 | 5861 | 1306 | -2 | P01OT0000389 | FIBRA ESPUMA FILTRANTE NEGRA 115MM 20/10 | FIBRA FILTRANTE NEGRA PARA FILTROS DE TOMA DE DETECTORES DE CO + NO2 | 20 | 20 | Articulo | 1 | tha | 20161230
26557 | 5861 | 2348 | -2 | P03KM0000005 | FIBRA FILTRANTE BLANCA C3/300 115X115 MM | FIBRA FILTRANTE BLANCA PARA FILTROS DE TOMA DE DETECTORES DE CO + NO2 | 20 | 20 | Articulo | 1 | tha | 20161230
26558 | 5861 | 12834 | -2 | S01KM0000061 | BOTE SENSOR CO PARA KMQ - V2 | SENSOR electroquímico de CO con amplificador completo con divisor de flujo, rango de medida de 0 .. 300 ppm (partes por millón de CO), montado en carcasa | 1 | 1 | Articulo | 1 | tha | 20161230
26559 | 5862 | 1227 | -2 | P01OT0000309 | FILTRO PG-11 31.009.20 | FILTRO FINO PG-11 PARA DETECTORES DE CO + NO2 | 2 | 2 | Articulo | 1 | tha | 20161230
26560 | 5862 | 3300 | -2 | S03KM0000005 | FILTRO TIPO PL | FILTRO TIPO PL | 20 | 20 | Articulo | 1 | tha | 20161230
26561 | 5862 | 1306 | -2 | P01OT0000389 | FIBRA ESPUMA FILTRANTE NEGRA 115MM 20/10 | FIBRA FILTRANTE NEGRA PARA FILTROS DE TOMA DE DETECTORES DE CO + NO2 | 20 | 20 | Articulo | 1 | tha | 20161230
26562 | 5862 | 2348 | -2 | P03KM0000005 | FIBRA FILTRANTE BLANCA C3/300 115X115 MM | FIBRA FILTRANTE BLANCA PARA FILTROS DE TOMA DE DETECTORES DE CO + NO2 | 20 | 20 | Articulo | 1 | tha | 20161230
26563 | 5862 | 12834 | -2 | S01KM0000061 | BOTE SENSOR CO PARA KMQ - V2 | SENSOR electroquímico de CO con amplificador completo con divisor de flujo, rango de medida de 0 .. 300 ppm (partes por millón de CO), montado en carcasa | 1 | 1 | Articulo | 1 | tha | 20161230
26564 | 5863 | 1227 | -2 | P01OT0000309 | FILTRO PG-11 31.009.20 | FILTRO FINO PG-11 PARA DETECTORES DE CO + NO2 | 2 | 2 | Articulo | 1 | tha | 20161230
26565 | 5863 | 3300 | -2 | S03KM0000005 | FILTRO TIPO PL | FILTRO TIPO PL | 20 | 20 | Articulo | 1 | tha | 20161230
26566 | 5863 | 1306 | -2 | P01OT0000389 | FIBRA ESPUMA FILTRANTE NEGRA 115MM 20/10 | FIBRA FILTRANTE NEGRA PARA FILTROS DE TOMA DE DETECTORES DE CO + NO2 | 20 | 20 | Articulo | 1 | tha | 20161230
26567 | 5863 | 2348 | -2 | P03KM0000005 | FIBRA FILTRANTE BLANCA C3/300 115X115 MM | FIBRA FILTRANTE BLANCA PARA FILTROS DE TOMA DE DETECTORES DE CO + NO2 | 20 | 20 | Articulo | 1 | tha | 20161230
26568 | 5863 | 12834 | -2 | S01KM0000061 | BOTE SENSOR CO PARA KMQ - V2 | SENSOR electroquímico de CO con amplificador completo con divisor de flujo, rango de medida de 0 .. 300 ppm (partes por millón de CO), montado en carcasa | 1 | 1 | Articulo | 1 | tha | 20161230
26569 | 5864 | 1227 | -2 | P01OT0000309 | FILTRO PG-11 31.009.20 | FILTRO FINO PG-11 PARA DETECTORES DE CO + NO2 | 1 | 1 | Articulo | 1 | tha | 20161230
26570 | 5864 | 3300 | -2 | S03KM0000005 | FILTRO TIPO PL | FILTRO TIPO PL | 8 | 8 | Articulo | 1 | tha | 20161230
26571 | 5864 | 1306 | -2 | P01OT0000389 | FIBRA ESPUMA FILTRANTE NEGRA 115MM 20/10 | FIBRA FILTRANTE NEGRA PARA FILTROS DE TOMA DE DETECTORES DE CO + NO2 | 8 | 8 | Articulo | 1 | tha | 20161230
26572 | 5864 | 2348 | -2 | P03KM0000005 | FIBRA FILTRANTE BLANCA C3/300 115X115 MM | FIBRA FILTRANTE BLANCA PARA FILTROS DE TOMA DE DETECTORES DE CO + NO2 | 8 | 8 | Articulo | 1 | tha | 20161230
26573 | 5864 | 12834 | -2 | S01KM0000061 | BOTE SENSOR CO PARA KMQ - V2 | SENSOR electroquímico de CO con amplificador completo con divisor de flujo, rango de medida de 0 .. 300 ppm (partes por millón de CO), montado en carcasa | 1 | 1 | Articulo | 1 | tha | 20161230
26574 | 5865 | 1227 | -2 | P01OT0000309 | FILTRO PG-11 31.009.20 | FILTRO FINO PG-11 PARA DETECTORES DE CO + NO2 | 2 | 2 | Articulo | 1 | tha | 20161230
26575 | 5865 | 3300 | -2 | S03KM0000005 | FILTRO TIPO PL | FILTRO TIPO PL | 20 | 20 | Articulo | 1 | tha | 20161230
26576 | 5865 | 1306 | -2 | P01OT0000389 | FIBRA ESPUMA FILTRANTE NEGRA 115MM 20/10 | FIBRA FILTRANTE NEGRA PARA FILTROS DE TOMA DE DETECTORES DE CO + NO2 | 20 | 20 | Articulo | 1 | tha | 20161230
26577 | 5865 | 2348 | -2 | P03KM0000005 | FIBRA FILTRANTE BLANCA C3/300 115X115 MM | FIBRA FILTRANTE BLANCA PARA FILTROS DE TOMA DE DETECTORES DE CO + NO2 | 20 | 20 | Articulo | 1 | tha | 20161230
26578 | 5865 | 12834 | -2 | S01KM0000061 | BOTE SENSOR CO PARA KMQ - V2 | SENSOR electroquímico de CO con amplificador completo con divisor de flujo, rango de medida de 0 .. 300 ppm (partes por millón de CO), montado en carcasa | 1 | 1 | Articulo | 1 | tha | 20161230
26579 | 5866 | 1227 | -2 | P01OT0000309 | FILTRO PG-11 31.009.20 | FILTRO FINO PG-11 PARA DETECTORES DE CO + NO2 | 2 | 2 | Articulo | 1 | tha | 20161230
26580 | 5866 | 3300 | -2 | S03KM0000005 | FILTRO TIPO PL | FILTRO TIPO PL | 20 | 20 | Articulo | 1 | tha | 20161230
26581 | 5866 | 1306 | -2 | P01OT0000389 | FIBRA ESPUMA FILTRANTE NEGRA 115MM 20/10 | FIBRA FILTRANTE NEGRA PARA FILTROS DE TOMA DE DETECTORES DE CO + NO2 | 20 | 20 | Articulo | 1 | tha | 20161230
26582 | 5866 | 2348 | -2 | P03KM0000005 | FIBRA FILTRANTE BLANCA C3/300 115X115 MM | FIBRA FILTRANTE BLANCA PARA FILTROS DE TOMA DE DETECTORES DE CO + NO2 | 20 | 20 | Articulo | 1 | tha | 20161230
26583 | 5866 | 12834 | -2 | S01KM0000061 | BOTE SENSOR CO PARA KMQ - V2 | SENSOR electroquímico de CO con amplificador completo con divisor de flujo, rango de medida de 0 .. 300 ppm (partes por millón de CO), montado en carcasa | 1 | 1 | Articulo | 1 | tha | 20161230
26584 | 5867 | 1227 | -2 | P01OT0000309 | FILTRO PG-11 31.009.20 | FILTRO FINO PG-11 PARA DETECTORES DE CO + NO2 | 2 | 2 | Articulo | 1 | tha | 20161230
26585 | 5867 | 3300 | -2 | S03KM0000005 | FILTRO TIPO PL | FILTRO TIPO PL | 20 | 20 | Articulo | 1 | tha | 20161230
26586 | 5867 | 1306 | -2 | P01OT0000389 | FIBRA ESPUMA FILTRANTE NEGRA 115MM 20/10 | FIBRA FILTRANTE NEGRA PARA FILTROS DE TOMA DE DETECTORES DE CO + NO2 | 20 | 20 | Articulo | 1 | tha | 20161230
26587 | 5867 | 2348 | -2 | P03KM0000005 | FIBRA FILTRANTE BLANCA C3/300 115X115 MM | FIBRA FILTRANTE BLANCA PARA FILTROS DE TOMA DE DETECTORES DE CO + NO2 | 20 | 20 | Articulo | 1 | tha | 20161230
26588 | 5867 | 12834 | -2 | S01KM0000061 | BOTE SENSOR CO PARA KMQ - V2 | SENSOR electroquímico de CO con amplificador completo con divisor de flujo, rango de medida de 0 .. 300 ppm (partes por millón de CO), montado en carcasa | 1 | 1 | Articulo | 1 | tha | 20161230
26589 | 5868 | 1227 | -2 | P01OT0000309 | FILTRO PG-11 31.009.20 | FILTRO FINO PG-11 PARA DETECTORES DE CO + NO2 | 1 | 1 | Articulo | 1 | tha | 20161230
26590 | 5868 | 3300 | -2 | S03KM0000005 | FILTRO TIPO PL | FILTRO TIPO PL | 8 | 8 | Articulo | 1 | tha | 20161230
26591 | 5868 | 1306 | -2 | P01OT0000389 | FIBRA ESPUMA FILTRANTE NEGRA 115MM 20/10 | FIBRA FILTRANTE NEGRA PARA FILTROS DE TOMA DE DETECTORES DE CO + NO2 | 8 | 8 | Articulo | 1 | tha | 20161230
26592 | 5868 | 2348 | -2 | P03KM0000005 | FIBRA FILTRANTE BLANCA C3/300 115X115 MM | FIBRA FILTRANTE BLANCA PARA FILTROS DE TOMA DE DETECTORES DE CO + NO2 | 8 | 8 | Articulo | 1 | tha | 20161230
26593 | 5868 | 12834 | -2 | S01KM0000061 | BOTE SENSOR CO PARA KMQ - V2 | SENSOR electroquímico de CO con amplificador completo con divisor de flujo, rango de medida de 0 .. 300 ppm (partes por millón de CO), montado en carcasa | 1 | 1 | Articulo | 1 | tha | 20161230
26594 | 5869 | 1227 | -2 | P01OT0000309 | FILTRO PG-11 31.009.20 | FILTRO FINO PG-11 PARA DETECTORES DE CO + NO2 | 2 | 2 | Articulo | 1 | tha | 20161230
26595 | 5869 | 3300 | -2 | S03KM0000005 | FILTRO TIPO PL | FILTRO TIPO PL | 20 | 20 | Articulo | 1 | tha | 20161230
26596 | 5869 | 1306 | -2 | P01OT0000389 | FIBRA ESPUMA FILTRANTE NEGRA 115MM 20/10 | FIBRA FILTRANTE NEGRA PARA FILTROS DE TOMA DE DETECTORES DE CO + NO2 | 20 | 20 | Articulo | 1 | tha | 20161230
26597 | 5869 | 2348 | -2 | P03KM0000005 | FIBRA FILTRANTE BLANCA C3/300 115X115 MM | FIBRA FILTRANTE BLANCA PARA FILTROS DE TOMA DE DETECTORES DE CO + NO2 | 20 | 20 | Articulo | 1 | tha | 20161230
26598 | 5869 | 12834 | -2 | S01KM0000061 | BOTE SENSOR CO PARA KMQ - V2 | SENSOR electroquímico de CO con amplificador completo con divisor de flujo, rango de medida de 0 .. 300 ppm (partes por millón de CO), montado en carcasa | 1 | 1 | Articulo | 1 | tha | 20161230
26599 | 5870 | 1227 | -2 | P01OT0000309 | FILTRO PG-11 31.009.20 | FILTRO FINO PG-11 PARA DETECTORES DE CO + NO2 | 2 | 2 | Articulo | 1 | tha | 20161230
26600 | 5870 | 3300 | -2 | S03KM0000005 | FILTRO TIPO PL | FILTRO TIPO PL | 20 | 20 | Articulo | 1 | tha | 20161230
26601 | 5870 | 1306 | -2 | P01OT0000389 | FIBRA ESPUMA FILTRANTE NEGRA 115MM 20/10 | FIBRA FILTRANTE NEGRA PARA FILTROS DE TOMA DE DETECTORES DE CO + NO2 | 20 | 20 | Articulo | 1 | tha | 20161230
26602 | 5870 | 2348 | -2 | P03KM0000005 | FIBRA FILTRANTE BLANCA C3/300 115X115 MM | FIBRA FILTRANTE BLANCA PARA FILTROS DE TOMA DE DETECTORES DE CO + NO2 | 20 | 20 | Articulo | 1 | tha | 20161230
26603 | 5870 | 12834 | -2 | S01KM0000061 | BOTE SENSOR CO PARA KMQ - V2 | SENSOR electroquímico de CO con amplificador completo con divisor de flujo, rango de medida de 0 .. 300 ppm (partes por millón de CO), montado en carcasa | 1 | 1 | Articulo | 1 | tha | 20161230
26604 | 5871 | 1227 | -2 | P01OT0000309 | FILTRO PG-11 31.009.20 | FILTRO FINO PG-11 PARA DETECTORES DE CO + NO2 | 1 | 1 | Articulo | 1 | tha | 20161230
26605 | 5871 | 3300 | -2 | S03KM0000005 | FILTRO TIPO PL | FILTRO TIPO PL | 6 | 6 | Articulo | 1 | tha | 20161230
26606 | 5871 | 1306 | -2 | P01OT0000389 | FIBRA ESPUMA FILTRANTE NEGRA 115MM 20/10 | FIBRA FILTRANTE NEGRA PARA FILTROS DE TOMA DE DETECTORES DE CO + NO2 | 6 | 6 | Articulo | 1 | tha | 20161230
26607 | 5871 | 2348 | -2 | P03KM0000005 | FIBRA FILTRANTE BLANCA C3/300 115X115 MM | FIBRA FILTRANTE BLANCA PARA FILTROS DE TOMA DE DETECTORES DE CO + NO2 | 6 | 6 | Articulo | 1 | tha | 20161230
26608 | 5871 | 12834 | -2 | S01KM0000061 | BOTE SENSOR CO PARA KMQ - V2 | SENSOR electroquímico de CO con amplificador completo con divisor de flujo, rango de medida de 0 .. 300 ppm (partes por millón de CO), montado en carcasa | 1 | 1 | Articulo | 1 | tha | 20161230
26609 | 5872 | 1227 | -2 | P01OT0000309 | FILTRO PG-11 31.009.20 | FILTRO FINO PG-11 PARA DETECTORES DE CO + NO2 | 1 | 1 | Articulo | 1 | tha | 20161230
26610 | 5872 | 3300 | -2 | S03KM0000005 | FILTRO TIPO PL | FILTRO TIPO PL | 8 | 8 | Articulo | 1 | tha | 20161230
26611 | 5872 | 1306 | -2 | P01OT0000389 | FIBRA ESPUMA FILTRANTE NEGRA 115MM 20/10 | FIBRA FILTRANTE NEGRA PARA FILTROS DE TOMA DE DETECTORES DE CO + NO2 | 8 | 8 | Articulo | 1 | tha | 20161230
26612 | 5872 | 2348 | -2 | P03KM0000005 | FIBRA FILTRANTE BLANCA C3/300 115X115 MM | FIBRA FILTRANTE BLANCA PARA FILTROS DE TOMA DE DETECTORES DE CO + NO2 | 8 | 8 | Articulo | 1 | tha | 20161230
26613 | 5872 | 12834 | -2 | S01KM0000061 | BOTE SENSOR CO PARA KMQ - V2 | SENSOR electroquímico de CO con amplificador completo con divisor de flujo, rango de medida de 0 .. 300 ppm (partes por millón de CO), montado en carcasa | 1 | 1 | Articulo | 1 | tha | 20161230
26614 | 5873 | 1227 | -2 | P01OT0000309 | FILTRO PG-11 31.009.20 | FILTRO FINO PG-11 PARA DETECTORES DE CO + NO2 | 2 | 2 | Articulo | 1 | tha | 20161230
26615 | 5873 | 3300 | -2 | S03KM0000005 | FILTRO TIPO PL | FILTRO TIPO PL | 14 | 14 | Articulo | 1 | tha | 20161230
26616 | 5873 | 1306 | -2 | P01OT0000389 | FIBRA ESPUMA FILTRANTE NEGRA 115MM 20/10 | FIBRA FILTRANTE NEGRA PARA FILTROS DE TOMA DE DETECTORES DE CO + NO2 | 14 | 14 | Articulo | 1 | tha | 20161230
26617 | 5873 | 2348 | -2 | P03KM0000005 | FIBRA FILTRANTE BLANCA C3/300 115X115 MM | FIBRA FILTRANTE BLANCA PARA FILTROS DE TOMA DE DETECTORES DE CO + NO2 | 14 | 14 | Articulo | 1 | tha | 20161230
26618 | 5873 | 12834 | -2 | S01KM0000061 | BOTE SENSOR CO PARA KMQ - V2 | SENSOR electroquímico de CO con amplificador completo con divisor de flujo, rango de medida de 0 .. 300 ppm (partes por millón de CO), montado en carcasa | 1 | 1 | Articulo | 1 | tha | 20161230
26619 | 5874 | 1227 | -2 | P01OT0000309 | FILTRO PG-11 31.009.20 | FILTRO FINO PG-11 PARA DETECTORES DE CO + NO2 | 2 | 2 | Articulo | 1 | tha | 20161230
26620 | 5874 | 3300 | -2 | S03KM0000005 | FILTRO TIPO PL | FILTRO TIPO PL | 14 | 14 | Articulo | 1 | tha | 20161230
26621 | 5874 | 1306 | -2 | P01OT0000389 | FIBRA ESPUMA FILTRANTE NEGRA 115MM 20/10 | FIBRA FILTRANTE NEGRA PARA FILTROS DE TOMA DE DETECTORES DE CO + NO2 | 14 | 14 | Articulo | 1 | tha | 20161230
26622 | 5874 | 2348 | -2 | P03KM0000005 | FIBRA FILTRANTE BLANCA C3/300 115X115 MM | FIBRA FILTRANTE BLANCA PARA FILTROS DE TOMA DE DETECTORES DE CO + NO2 | 14 | 14 | Articulo | 1 | tha | 20161230
26623 | 5874 | 12834 | -2 | S01KM0000061 | BOTE SENSOR CO PARA KMQ - V2 | SENSOR electroquímico de CO con amplificador completo con divisor de flujo, rango de medida de 0 .. 300 ppm (partes por millón de CO), montado en carcasa | 1 | 1 | Articulo | 1 | tha | 20161230
26624 | 5875 | 1227 | -2 | P01OT0000309 | FILTRO PG-11 31.009.20 | FILTRO FINO PG-11 PARA DETECTORES DE CO + NO2 | 1 | 1 | Articulo | 1 | tha | 20161230
26625 | 5875 | 3300 | -2 | S03KM0000005 | FILTRO TIPO PL | FILTRO TIPO PL | 8 | 8 | Articulo | 1 | tha | 20161230
26626 | 5875 | 1306 | -2 | P01OT0000389 | FIBRA ESPUMA FILTRANTE NEGRA 115MM 20/10 | FIBRA FILTRANTE NEGRA PARA FILTROS DE TOMA DE DETECTORES DE CO + NO2 | 8 | 8 | Articulo | 1 | tha | 20161230
26627 | 5875 | 2348 | -2 | P03KM0000005 | FIBRA FILTRANTE BLANCA C3/300 115X115 MM | FIBRA FILTRANTE BLANCA PARA FILTROS DE TOMA DE DETECTORES DE CO + NO2 | 8 | 8 | Articulo | 1 | tha | 20161230
26628 | 5875 | 12834 | -2 | S01KM0000061 | BOTE SENSOR CO PARA KMQ - V2 | SENSOR electroquímico de CO con amplificador completo con divisor de flujo, rango de medida de 0 .. 300 ppm (partes por millón de CO), montado en carcasa | 1 | 1 | Articulo | 1 | tha | 20161230
26629 | 5876 | 1227 | -2 | P01OT0000309 | FILTRO PG-11 31.009.20 | FILTRO FINO PG-11 PARA DETECTORES DE CO + NO2 | 2 | 2 | Articulo | 1 | tha | 20161230
26630 | 5876 | 3300 | -2 | S03KM0000005 | FILTRO TIPO PL | FILTRO TIPO PL | 20 | 20 | Articulo | 1 | tha | 20161230
26631 | 5876 | 1306 | -2 | P01OT0000389 | FIBRA ESPUMA FILTRANTE NEGRA 115MM 20/10 | FIBRA FILTRANTE NEGRA PARA FILTROS DE TOMA DE DETECTORES DE CO + NO2 | 20 | 20 | Articulo | 1 | tha | 20161230
26632 | 5876 | 2348 | -2 | P03KM0000005 | FIBRA FILTRANTE BLANCA C3/300 115X115 MM | FIBRA FILTRANTE BLANCA PARA FILTROS DE TOMA DE DETECTORES DE CO + NO2 | 20 | 20 | Articulo | 1 | tha | 20161230
26633 | 5876 | 12834 | -2 | S01KM0000061 | BOTE SENSOR CO PARA KMQ - V2 | SENSOR electroquímico de CO con amplificador completo con divisor de flujo, rango de medida de 0 .. 300 ppm (partes por millón de CO), montado en carcasa | 1 | 1 | Articulo | 1 | tha | 20161230
26634 | 5877 | 1227 | -2 | P01OT0000309 | FILTRO PG-11 31.009.20 | FILTRO FINO PG-11 PARA DETECTORES DE CO + NO2 | 2 | 2 | Articulo | 1 | tha | 20161230
26635 | 5877 | 3300 | -2 | S03KM0000005 | FILTRO TIPO PL | FILTRO TIPO PL | 20 | 20 | Articulo | 1 | tha | 20161230
26636 | 5877 | 1306 | -2 | P01OT0000389 | FIBRA ESPUMA FILTRANTE NEGRA 115MM 20/10 | FIBRA FILTRANTE NEGRA PARA FILTROS DE TOMA DE DETECTORES DE CO + NO2 | 20 | 20 | Articulo | 1 | tha | 20161230
26637 | 5877 | 2348 | -2 | P03KM0000005 | FIBRA FILTRANTE BLANCA C3/300 115X115 MM | FIBRA FILTRANTE BLANCA PARA FILTROS DE TOMA DE DETECTORES DE CO + NO2 | 20 | 20 | Articulo | 1 | tha | 20161230
26638 | 5877 | 12834 | -2 | S01KM0000061 | BOTE SENSOR CO PARA KMQ - V2 | SENSOR electroquímico de CO con amplificador completo con divisor de flujo, rango de medida de 0 .. 300 ppm (partes por millón de CO), montado en carcasa | 1 | 1 | Articulo | 1 | tha | 20161230
26639 | 5878 | 1227 | -2 | P01OT0000309 | FILTRO PG-11 31.009.20 | FILTRO FINO PG-11 PARA DETECTORES DE CO + NO2 | 2 | 2 | Articulo | 1 | tha | 20161230
26640 | 5878 | 3300 | -2 | S03KM0000005 | FILTRO TIPO PL | FILTRO TIPO PL | 20 | 20 | Articulo | 1 | tha | 20161230
26641 | 5878 | 1306 | -2 | P01OT0000389 | FIBRA ESPUMA FILTRANTE NEGRA 115MM 20/10 | FIBRA FILTRANTE NEGRA PARA FILTROS DE TOMA DE DETECTORES DE CO + NO2 | 20 | 20 | Articulo | 1 | tha | 20161230
26642 | 5878 | 2348 | -2 | P03KM0000005 | FIBRA FILTRANTE BLANCA C3/300 115X115 MM | FIBRA FILTRANTE BLANCA PARA FILTROS DE TOMA DE DETECTORES DE CO + NO2 | 20 | 20 | Articulo | 1 | tha | 20161230
26643 | 5878 | 12834 | -2 | S01KM0000061 | BOTE SENSOR CO PARA KMQ - V2 | SENSOR electroquímico de CO con amplificador completo con divisor de flujo, rango de medida de 0 .. 300 ppm (partes por millón de CO), montado en carcasa | 1 | 1 | Articulo | 1 | tha | 20161230
26644 | 5879 | 1227 | -2 | P01OT0000309 | FILTRO PG-11 31.009.20 | FILTRO FINO PG-11 PARA DETECTORES DE CO + NO2 | 2 | 2 | Articulo | 1 | tha | 20161230
26645 | 5879 | 3300 | -2 | S03KM0000005 | FILTRO TIPO PL | FILTRO TIPO PL | 20 | 20 | Articulo | 1 | tha | 20161230
26646 | 5879 | 1306 | -2 | P01OT0000389 | FIBRA ESPUMA FILTRANTE NEGRA 115MM 20/10 | FIBRA FILTRANTE NEGRA PARA FILTROS DE TOMA DE DETECTORES DE CO + NO2 | 20 | 20 | Articulo | 1 | tha | 20161230
26647 | 5879 | 2348 | -2 | P03KM0000005 | FIBRA FILTRANTE BLANCA C3/300 115X115 MM | FIBRA FILTRANTE BLANCA PARA FILTROS DE TOMA DE DETECTORES DE CO + NO2 | 20 | 20 | Articulo | 1 | tha | 20161230
26648 | 5879 | 12834 | -2 | S01KM0000061 | BOTE SENSOR CO PARA KMQ - V2 | SENSOR electroquímico de CO con amplificador completo con divisor de flujo, rango de medida de 0 .. 300 ppm (partes por millón de CO), montado en carcasa | 1 | 1 | Articulo | 1 | tha | 20161230
26649 | 5880 | 1227 | -2 | P01OT0000309 | FILTRO PG-11 31.009.20 | FILTRO FINO PG-11 PARA DETECTORES DE CO + NO2 | 2 | 2 | Articulo | 1 | tha | 20161230
26650 | 5880 | 3300 | -2 | S03KM0000005 | FILTRO TIPO PL | FILTRO TIPO PL | 14 | 14 | Articulo | 1 | tha | 20161230
26651 | 5880 | 1306 | -2 | P01OT0000389 | FIBRA ESPUMA FILTRANTE NEGRA 115MM 20/10 | FIBRA FILTRANTE NEGRA PARA FILTROS DE TOMA DE DETECTORES DE CO + NO2 | 14 | 14 | Articulo | 1 | tha | 20161230
26652 | 5880 | 2348 | -2 | P03KM0000005 | FIBRA FILTRANTE BLANCA C3/300 115X115 MM | FIBRA FILTRANTE BLANCA PARA FILTROS DE TOMA DE DETECTORES DE CO + NO2 | 14 | 14 | Articulo | 1 | tha | 20161230
26653 | 5880 | 12834 | -2 | S01KM0000061 | BOTE SENSOR CO PARA KMQ - V2 | SENSOR electroquímico de CO con amplificador completo con divisor de flujo, rango de medida de 0 .. 300 ppm (partes por millón de CO), montado en carcasa | 1 | 1 | Articulo | 1 | tha | 20161230
26654 | 5881 | 1227 | -2 | P01OT0000309 | FILTRO PG-11 31.009.20 | FILTRO FINO PG-11 PARA DETECTORES DE CO + NO2 | 2 | 2 | Articulo | 1 | tha | 20161230
26655 | 5881 | 3300 | -2 | S03KM0000005 | FILTRO TIPO PL | FILTRO TIPO PL | 12 | 12 | Articulo | 1 | tha | 20161230
26656 | 5881 | 1306 | -2 | P01OT0000389 | FIBRA ESPUMA FILTRANTE NEGRA 115MM 20/10 | FIBRA FILTRANTE NEGRA PARA FILTROS DE TOMA DE DETECTORES DE CO + NO2 | 12 | 12 | Articulo | 1 | tha | 20161230
26657 | 5881 | 2348 | -2 | P03KM0000005 | FIBRA FILTRANTE BLANCA C3/300 115X115 MM | FIBRA FILTRANTE BLANCA PARA FILTROS DE TOMA DE DETECTORES DE CO + NO2 | 12 | 12 | Articulo | 1 | tha | 20161230
26658 | 5881 | 12834 | -2 | S01KM0000061 | BOTE SENSOR CO PARA KMQ - V2 | SENSOR electroquímico de CO con amplificador completo con divisor de flujo, rango de medida de 0 .. 300 ppm (partes por millón de CO), montado en carcasa | 1 | 1 | Articulo | 1 | tha | 20161230
26659 | 5882 | 1227 | -2 | P01OT0000309 | FILTRO PG-11 31.009.20 | FILTRO FINO PG-11 PARA DETECTORES DE CO + NO2 | 2 | 2 | Articulo | 1 | tha | 20161230
26660 | 5882 | 2902 | -2 | S01KM0000008 | BOTE SENSOR CO PARA KMQ | SENSOR ELECTROQUIMICO DE CO CON AMPLIFICADOR COMPLETO, RANGO DE MEDIDA DE 0 .. 300 ppm de CO, MONTADO EN CARCASA | 1 | 1 | Articulo | 1 | tha | 20161230
26661 | 5882 | 3300 | -2 | S03KM0000005 | FILTRO TIPO PL | FILTRO TIPO PL | 14 | 14 | Articulo | 1 | tha | 20161230
26662 | 5882 | 1306 | -2 | P01OT0000389 | FIBRA ESPUMA FILTRANTE NEGRA 115MM 20/10 | FIBRA FILTRANTE NEGRA PARA FILTROS DE TOMA DE DETECTORES DE CO + NO2 | 14 | 14 | Articulo | 1 | tha | 20161230
26663 | 5882 | 2348 | -2 | P03KM0000005 | FIBRA FILTRANTE BLANCA C3/300 115X115 MM | FIBRA FILTRANTE BLANCA PARA FILTROS DE TOMA DE DETECTORES DE CO + NO2 | 14 | 14 | Articulo | 1 | tha | 20161230
26664 | 5882 | 12834 | -2 | S01KM0000061 | BOTE SENSOR CO PARA KMQ - V2 | SENSOR electroquímico de CO con amplificador completo con divisor de flujo, rango de medida de 0 .. 300 ppm (partes por millón de CO), montado en carcasa | 1 | 1 | Articulo | 1 | tha | 20161230
26665 | 5883 | 1227 | -2 | P01OT0000309 | FILTRO PG-11 31.009.20 | FILTRO FINO PG-11 PARA DETECTORES DE CO + NO2 | 1 | 1 | Articulo | 1 | tha | 20161230
26666 | 5883 | 2902 | -2 | S01KM0000008 | BOTE SENSOR CO PARA KMQ | SENSOR ELECTROQUIMICO DE CO CON AMPLIFICADOR COMPLETO, RANGO DE MEDIDA DE 0 .. 300 ppm de CO, MONTADO EN CARCASA | 1 | 1 | Articulo | 1 | tha | 20161230
26667 | 5883 | 3300 | -2 | S03KM0000005 | FILTRO TIPO PL | FILTRO TIPO PL | 10 | 10 | Articulo | 1 | tha | 20161230
26668 | 5883 | 1306 | -2 | P01OT0000389 | FIBRA ESPUMA FILTRANTE NEGRA 115MM 20/10 | FIBRA FILTRANTE NEGRA PARA FILTROS DE TOMA DE DETECTORES DE CO + NO2 | 10 | 10 | Articulo | 1 | tha | 20161230
26669 | 5883 | 2348 | -2 | P03KM0000005 | FIBRA FILTRANTE BLANCA C3/300 115X115 MM | FIBRA FILTRANTE BLANCA PARA FILTROS DE TOMA DE DETECTORES DE CO + NO2 | 10 | 10 | Articulo | 1 | tha | 20161230
26670 | 5883 | 12834 | -2 | S01KM0000061 | BOTE SENSOR CO PARA KMQ - V2 | SENSOR electroquímico de CO con amplificador completo con divisor de flujo, rango de medida de 0 .. 300 ppm (partes por millón de CO), montado en carcasa | 1 | 1 | Articulo | 1 | tha | 20161230
26671 | 5884 | 1227 | -2 | P01OT0000309 | FILTRO PG-11 31.009.20 | FILTRO FINO PG-11 PARA DETECTORES DE CO + NO2 | 2 | 2 | Articulo | 1 | tha | 20161230
26672 | 5884 | 2902 | -2 | S01KM0000008 | BOTE SENSOR CO PARA KMQ | SENSOR ELECTROQUIMICO DE CO CON AMPLIFICADOR COMPLETO, RANGO DE MEDIDA DE 0 .. 300 ppm de CO, MONTADO EN CARCASA | 1 | 1 | Articulo | 1 | tha | 20161230
26673 | 5884 | 3300 | -2 | S03KM0000005 | FILTRO TIPO PL | FILTRO TIPO PL | 12 | 12 | Articulo | 1 | tha | 20161230
26674 | 5884 | 1306 | -2 | P01OT0000389 | FIBRA ESPUMA FILTRANTE NEGRA 115MM 20/10 | FIBRA FILTRANTE NEGRA PARA FILTROS DE TOMA DE DETECTORES DE CO + NO2 | 12 | 12 | Articulo | 1 | tha | 20161230
26675 | 5884 | 2348 | -2 | P03KM0000005 | FIBRA FILTRANTE BLANCA C3/300 115X115 MM | FIBRA FILTRANTE BLANCA PARA FILTROS DE TOMA DE DETECTORES DE CO + NO2 | 12 | 12 | Articulo | 1 | tha | 20161230
26676 | 5884 | 12834 | -2 | S01KM0000061 | BOTE SENSOR CO PARA KMQ - V2 | SENSOR electroquímico de CO con amplificador completo con divisor de flujo, rango de medida de 0 .. 300 ppm (partes por millón de CO), montado en carcasa | 1 | 1 | Articulo | 1 | tha | 20161230
26677 | 5885 | 1227 | -2 | P01OT0000309 | FILTRO PG-11 31.009.20 | FILTRO FINO PG-11 PARA DETECTORES DE CO + NO2 | 2 | 2 | Articulo | 1 | tha | 20161230
26678 | 5885 | 2902 | -2 | S01KM0000008 | BOTE SENSOR CO PARA KMQ | SENSOR ELECTROQUIMICO DE CO CON AMPLIFICADOR COMPLETO, RANGO DE MEDIDA DE 0 .. 300 ppm de CO, MONTADO EN CARCASA | 1 | 1 | Articulo | 1 | tha | 20161230
26679 | 5885 | 3300 | -2 | S03KM0000005 | FILTRO TIPO PL | FILTRO TIPO PL | 20 | 20 | Articulo | 1 | tha | 20161230
26680 | 5885 | 1306 | -2 | P01OT0000389 | FIBRA ESPUMA FILTRANTE NEGRA 115MM 20/10 | FIBRA FILTRANTE NEGRA PARA FILTROS DE TOMA DE DETECTORES DE CO + NO2 | 20 | 20 | Articulo | 1 | tha | 20161230
26681 | 5885 | 2348 | -2 | P03KM0000005 | FIBRA FILTRANTE BLANCA C3/300 115X115 MM | FIBRA FILTRANTE BLANCA PARA FILTROS DE TOMA DE DETECTORES DE CO + NO2 | 20 | 20 | Articulo | 1 | tha | 20161230
26682 | 5885 | 12834 | -2 | S01KM0000061 | BOTE SENSOR CO PARA KMQ - V2 | SENSOR electroquímico de CO con amplificador completo con divisor de flujo, rango de medida de 0 .. 300 ppm (partes por millón de CO), montado en carcasa | 1 | 1 | Articulo | 1 | tha | 20161230
26683 | 5886 | 1227 | -2 | P01OT0000309 | FILTRO PG-11 31.009.20 | FILTRO FINO PG-11 PARA DETECTORES DE CO + NO2 | 2 | 2 | Articulo | 1 | tha | 20161230
26684 | 5886 | 2902 | -2 | S01KM0000008 | BOTE SENSOR CO PARA KMQ | SENSOR ELECTROQUIMICO DE CO CON AMPLIFICADOR COMPLETO, RANGO DE MEDIDA DE 0 .. 300 ppm de CO, MONTADO EN CARCASA | 1 | 1 | Articulo | 1 | tha | 20161230
26685 | 5886 | 3300 | -2 | S03KM0000005 | FILTRO TIPO PL | FILTRO TIPO PL | 20 | 20 | Articulo | 1 | tha | 20161230
26686 | 5886 | 1306 | -2 | P01OT0000389 | FIBRA ESPUMA FILTRANTE NEGRA 115MM 20/10 | FIBRA FILTRANTE NEGRA PARA FILTROS DE TOMA DE DETECTORES DE CO + NO2 | 20 | 20 | Articulo | 1 | tha | 20161230
26687 | 5886 | 2348 | -2 | P03KM0000005 | FIBRA FILTRANTE BLANCA C3/300 115X115 MM | FIBRA FILTRANTE BLANCA PARA FILTROS DE TOMA DE DETECTORES DE CO + NO2 | 20 | 20 | Articulo | 1 | tha | 20161230
26688 | 5886 | 12834 | -2 | S01KM0000061 | BOTE SENSOR CO PARA KMQ - V2 | SENSOR electroquímico de CO con amplificador completo con divisor de flujo, rango de medida de 0 .. 300 ppm (partes por millón de CO), montado en carcasa | 1 | 1 | Articulo | 1 | tha | 20161230
26689 | 5887 | 1227 | -2 | P01OT0000309 | FILTRO PG-11 31.009.20 | FILTRO FINO PG-11 PARA DETECTORES DE CO + NO2 | 2 | 2 | Articulo | 1 | tha | 20161230
26690 | 5887 | 2902 | -2 | S01KM0000008 | BOTE SENSOR CO PARA KMQ | SENSOR ELECTROQUIMICO DE CO CON AMPLIFICADOR COMPLETO, RANGO DE MEDIDA DE 0 .. 300 ppm de CO, MONTADO EN CARCASA | 1 | 1 | Articulo | 1 | tha | 20161230
26691 | 5887 | 3300 | -2 | S03KM0000005 | FILTRO TIPO PL | FILTRO TIPO PL | 18 | 18 | Articulo | 1 | tha | 20161230
26692 | 5887 | 1306 | -2 | P01OT0000389 | FIBRA ESPUMA FILTRANTE NEGRA 115MM 20/10 | FIBRA FILTRANTE NEGRA PARA FILTROS DE TOMA DE DETECTORES DE CO + NO2 | 18 | 18 | Articulo | 1 | tha | 20161230
26693 | 5887 | 2348 | -2 | P03KM0000005 | FIBRA FILTRANTE BLANCA C3/300 115X115 MM | FIBRA FILTRANTE BLANCA PARA FILTROS DE TOMA DE DETECTORES DE CO + NO2 | 18 | 18 | Articulo | 1 | tha | 20161230
26694 | 5887 | 12834 | -2 | S01KM0000061 | BOTE SENSOR CO PARA KMQ - V2 | SENSOR electroquímico de CO con amplificador completo con divisor de flujo, rango de medida de 0 .. 300 ppm (partes por millón de CO), montado en carcasa | 1 | 1 | Articulo | 1 | tha | 20161230
26695 | 5888 | 1227 | -2 | P01OT0000309 | FILTRO PG-11 31.009.20 | FILTRO FINO PG-11 PARA DETECTORES DE CO + NO2 | 2 | 2 | Articulo | 1 | tha | 20161230
26696 | 5888 | 2902 | -2 | S01KM0000008 | BOTE SENSOR CO PARA KMQ | SENSOR ELECTROQUIMICO DE CO CON AMPLIFICADOR COMPLETO, RANGO DE MEDIDA DE 0 .. 300 ppm de CO, MONTADO EN CARCASA | 1 | 1 | Articulo | 1 | tha | 20161230
26697 | 5888 | 3300 | -2 | S03KM0000005 | FILTRO TIPO PL | FILTRO TIPO PL | 20 | 20 | Articulo | 1 | tha | 20161230
26698 | 5888 | 1306 | -2 | P01OT0000389 | FIBRA ESPUMA FILTRANTE NEGRA 115MM 20/10 | FIBRA FILTRANTE NEGRA PARA FILTROS DE TOMA DE DETECTORES DE CO + NO2 | 20 | 20 | Articulo | 1 | tha | 20161230
26699 | 5888 | 2348 | -2 | P03KM0000005 | FIBRA FILTRANTE BLANCA C3/300 115X115 MM | FIBRA FILTRANTE BLANCA PARA FILTROS DE TOMA DE DETECTORES DE CO + NO2 | 20 | 20 | Articulo | 1 | tha | 20161230
26700 | 5888 | 12834 | -2 | S01KM0000061 | BOTE SENSOR CO PARA KMQ - V2 | SENSOR electroquímico de CO con amplificador completo con divisor de flujo, rango de medida de 0 .. 300 ppm (partes por millón de CO), montado en carcasa | 1 | 1 | Articulo | 1 | tha | 20161230
26701 | 5889 | 1227 | -2 | P01OT0000309 | FILTRO PG-11 31.009.20 | FILTRO FINO PG-11 PARA DETECTORES DE CO + NO2 | 2 | 2 | Articulo | 1 | tha | 20161230
26702 | 5889 | 2902 | -2 | S01KM0000008 | BOTE SENSOR CO PARA KMQ | SENSOR ELECTROQUIMICO DE CO CON AMPLIFICADOR COMPLETO, RANGO DE MEDIDA DE 0 .. 300 ppm de CO, MONTADO EN CARCASA | 1 | 1 | Articulo | 1 | tha | 20161230
26703 | 5889 | 3300 | -2 | S03KM0000005 | FILTRO TIPO PL | FILTRO TIPO PL | 20 | 20 | Articulo | 1 | tha | 20161230
26704 | 5889 | 1306 | -2 | P01OT0000389 | FIBRA ESPUMA FILTRANTE NEGRA 115MM 20/10 | FIBRA FILTRANTE NEGRA PARA FILTROS DE TOMA DE DETECTORES DE CO + NO2 | 20 | 20 | Articulo | 1 | tha | 20161230
26705 | 5889 | 2348 | -2 | P03KM0000005 | FIBRA FILTRANTE BLANCA C3/300 115X115 MM | FIBRA FILTRANTE BLANCA PARA FILTROS DE TOMA DE DETECTORES DE CO + NO2 | 20 | 20 | Articulo | 1 | tha | 20161230
26706 | 5889 | 12834 | -2 | S01KM0000061 | BOTE SENSOR CO PARA KMQ - V2 | SENSOR electroquímico de CO con amplificador completo con divisor de flujo, rango de medida de 0 .. 300 ppm (partes por millón de CO), montado en carcasa | 1 | 1 | Articulo | 1 | tha | 20161230
26707 | 5890 | 1227 | -2 | P01OT0000309 | FILTRO PG-11 31.009.20 | FILTRO FINO PG-11 PARA DETECTORES DE CO + NO2 | 2 | 2 | Articulo | 1 | tha | 20161230
26708 | 5890 | 2902 | -2 | S01KM0000008 | BOTE SENSOR CO PARA KMQ | SENSOR ELECTROQUIMICO DE CO CON AMPLIFICADOR COMPLETO, RANGO DE MEDIDA DE 0 .. 300 ppm de CO, MONTADO EN CARCASA | 1 | 1 | Articulo | 1 | tha | 20161230
26709 | 5890 | 3300 | -2 | S03KM0000005 | FILTRO TIPO PL | FILTRO TIPO PL | 20 | 20 | Articulo | 1 | tha | 20161230
26710 | 5890 | 1306 | -2 | P01OT0000389 | FIBRA ESPUMA FILTRANTE NEGRA 115MM 20/10 | FIBRA FILTRANTE NEGRA PARA FILTROS DE TOMA DE DETECTORES DE CO + NO2 | 20 | 20 | Articulo | 1 | tha | 20161230
26711 | 5890 | 2348 | -2 | P03KM0000005 | FIBRA FILTRANTE BLANCA C3/300 115X115 MM | FIBRA FILTRANTE BLANCA PARA FILTROS DE TOMA DE DETECTORES DE CO + NO2 | 20 | 20 | Articulo | 1 | tha | 20161230
26712 | 5890 | 12834 | -2 | S01KM0000061 | BOTE SENSOR CO PARA KMQ - V2 | SENSOR electroquímico de CO con amplificador completo con divisor de flujo, rango de medida de 0 .. 300 ppm (partes por millón de CO), montado en carcasa | 1 | 1 | Articulo | 1 | tha | 20161230
26713 | 5891 | 1227 | -2 | P01OT0000309 | FILTRO PG-11 31.009.20 | FILTRO FINO PG-11 PARA DETECTORES DE CO + NO2 | 2 | 2 | Articulo | 1 | tha | 20161230
26714 | 5891 | 2902 | -2 | S01KM0000008 | BOTE SENSOR CO PARA KMQ | SENSOR ELECTROQUIMICO DE CO CON AMPLIFICADOR COMPLETO, RANGO DE MEDIDA DE 0 .. 300 ppm de CO, MONTADO EN CARCASA | 1 | 1 | Articulo | 1 | tha | 20161230
26715 | 5891 | 3300 | -2 | S03KM0000005 | FILTRO TIPO PL | FILTRO TIPO PL | 20 | 20 | Articulo | 1 | tha | 20161230
26716 | 5891 | 1306 | -2 | P01OT0000389 | FIBRA ESPUMA FILTRANTE NEGRA 115MM 20/10 | FIBRA FILTRANTE NEGRA PARA FILTROS DE TOMA DE DETECTORES DE CO + NO2 | 20 | 20 | Articulo | 1 | tha | 20161230
26717 | 5891 | 2348 | -2 | P03KM0000005 | FIBRA FILTRANTE BLANCA C3/300 115X115 MM | FIBRA FILTRANTE BLANCA PARA FILTROS DE TOMA DE DETECTORES DE CO + NO2 | 20 | 20 | Articulo | 1 | tha | 20161230
26718 | 5891 | 12834 | -2 | S01KM0000061 | BOTE SENSOR CO PARA KMQ - V2 | SENSOR electroquímico de CO con amplificador completo con divisor de flujo, rango de medida de 0 .. 300 ppm (partes por millón de CO), montado en carcasa | 1 | 1 | Articulo | 1 | tha | 20161230
26719 | 5892 | 1227 | -2 | P01OT0000309 | FILTRO PG-11 31.009.20 | FILTRO FINO PG-11 PARA DETECTORES DE CO + NO2 | 2 | 2 | Articulo | 1 | tha | 20161230
26720 | 5892 | 2902 | -2 | S01KM0000008 | BOTE SENSOR CO PARA KMQ | SENSOR ELECTROQUIMICO DE CO CON AMPLIFICADOR COMPLETO, RANGO DE MEDIDA DE 0 .. 300 ppm de CO, MONTADO EN CARCASA | 1 | 1 | Articulo | 1 | tha | 20161230
26721 | 5892 | 3300 | -2 | S03KM0000005 | FILTRO TIPO PL | FILTRO TIPO PL | 20 | 20 | Articulo | 1 | tha | 20161230
26722 | 5892 | 1306 | -2 | P01OT0000389 | FIBRA ESPUMA FILTRANTE NEGRA 115MM 20/10 | FIBRA FILTRANTE NEGRA PARA FILTROS DE TOMA DE DETECTORES DE CO + NO2 | 20 | 20 | Articulo | 1 | tha | 20161230
26723 | 5892 | 2348 | -2 | P03KM0000005 | FIBRA FILTRANTE BLANCA C3/300 115X115 MM | FIBRA FILTRANTE BLANCA PARA FILTROS DE TOMA DE DETECTORES DE CO + NO2 | 20 | 20 | Articulo | 1 | tha | 20161230
26724 | 5892 | 12834 | -2 | S01KM0000061 | BOTE SENSOR CO PARA KMQ - V2 | SENSOR electroquímico de CO con amplificador completo con divisor de flujo, rango de medida de 0 .. 300 ppm (partes por millón de CO), montado en carcasa | 1 | 1 | Articulo | 1 | tha | 20161230
26725 | 5893 | 1227 | -2 | P01OT0000309 | FILTRO PG-11 31.009.20 | FILTRO FINO PG-11 PARA DETECTORES DE CO + NO2 | 2 | 2 | Articulo | 1 | tha | 20161230
26726 | 5893 | 2902 | -2 | S01KM0000008 | BOTE SENSOR CO PARA KMQ | SENSOR ELECTROQUIMICO DE CO CON AMPLIFICADOR COMPLETO, RANGO DE MEDIDA DE 0 .. 300 ppm de CO, MONTADO EN CARCASA | 1 | 1 | Articulo | 1 | tha | 20161230
26727 | 5893 | 3300 | -2 | S03KM0000005 | FILTRO TIPO PL | FILTRO TIPO PL | 20 | 20 | Articulo | 1 | tha | 20161230
26728 | 5893 | 1306 | -2 | P01OT0000389 | FIBRA ESPUMA FILTRANTE NEGRA 115MM 20/10 | FIBRA FILTRANTE NEGRA PARA FILTROS DE TOMA DE DETECTORES DE CO + NO2 | 20 | 20 | Articulo | 1 | tha | 20161230
26729 | 5893 | 2348 | -2 | P03KM0000005 | FIBRA FILTRANTE BLANCA C3/300 115X115 MM | FIBRA FILTRANTE BLANCA PARA FILTROS DE TOMA DE DETECTORES DE CO + NO2 | 20 | 20 | Articulo | 1 | tha | 20161230
26730 | 5893 | 12834 | -2 | S01KM0000061 | BOTE SENSOR CO PARA KMQ - V2 | SENSOR electroquímico de CO con amplificador completo con divisor de flujo, rango de medida de 0 .. 300 ppm (partes por millón de CO), montado en carcasa | 1 | 1 | Articulo | 1 | tha | 20161230
26731 | 5894 | 1227 | -2 | P01OT0000309 | FILTRO PG-11 31.009.20 | FILTRO FINO PG-11 PARA DETECTORES DE CO + NO2 | 2 | 2 | Articulo | 1 | tha | 20161230
26732 | 5894 | 2902 | -2 | S01KM0000008 | BOTE SENSOR CO PARA KMQ | SENSOR ELECTROQUIMICO DE CO CON AMPLIFICADOR COMPLETO, RANGO DE MEDIDA DE 0 .. 300 ppm de CO, MONTADO EN CARCASA | 1 | 1 | Articulo | 1 | tha | 20161230
26733 | 5894 | 3300 | -2 | S03KM0000005 | FILTRO TIPO PL | FILTRO TIPO PL | 20 | 20 | Articulo | 1 | tha | 20161230
26734 | 5894 | 1306 | -2 | P01OT0000389 | FIBRA ESPUMA FILTRANTE NEGRA 115MM 20/10 | FIBRA FILTRANTE NEGRA PARA FILTROS DE TOMA DE DETECTORES DE CO + NO2 | 20 | 20 | Articulo | 1 | tha | 20161230
26735 | 5894 | 2348 | -2 | P03KM0000005 | FIBRA FILTRANTE BLANCA C3/300 115X115 MM | FIBRA FILTRANTE BLANCA PARA FILTROS DE TOMA DE DETECTORES DE CO + NO2 | 20 | 20 | Articulo | 1 | tha | 20161230
26736 | 5894 | 12834 | -2 | S01KM0000061 | BOTE SENSOR CO PARA KMQ - V2 | SENSOR electroquímico de CO con amplificador completo con divisor de flujo, rango de medida de 0 .. 300 ppm (partes por millón de CO), montado en carcasa | 1 | 1 | Articulo | 1 | tha | 20161230
26737 | 5895 | 1227 | -2 | P01OT0000309 | FILTRO PG-11 31.009.20 | FILTRO FINO PG-11 PARA DETECTORES DE CO + NO2 | 2 | 2 | Articulo | 1 | tha | 20161230
26738 | 5895 | 2902 | -2 | S01KM0000008 | BOTE SENSOR CO PARA KMQ | SENSOR ELECTROQUIMICO DE CO CON AMPLIFICADOR COMPLETO, RANGO DE MEDIDA DE 0 .. 300 ppm de CO, MONTADO EN CARCASA | 1 | 1 | Articulo | 1 | tha | 20161230
26739 | 5895 | 3300 | -2 | S03KM0000005 | FILTRO TIPO PL | FILTRO TIPO PL | 20 | 20 | Articulo | 1 | tha | 20161230
26740 | 5895 | 1306 | -2 | P01OT0000389 | FIBRA ESPUMA FILTRANTE NEGRA 115MM 20/10 | FIBRA FILTRANTE NEGRA PARA FILTROS DE TOMA DE DETECTORES DE CO + NO2 | 20 | 20 | Articulo | 1 | tha | 20161230
26741 | 5895 | 2348 | -2 | P03KM0000005 | FIBRA FILTRANTE BLANCA C3/300 115X115 MM | FIBRA FILTRANTE BLANCA PARA FILTROS DE TOMA DE DETECTORES DE CO + NO2 | 20 | 20 | Articulo | 1 | tha | 20161230
26742 | 5895 | 12834 | -2 | S01KM0000061 | BOTE SENSOR CO PARA KMQ - V2 | SENSOR electroquímico de CO con amplificador completo con divisor de flujo, rango de medida de 0 .. 300 ppm (partes por millón de CO), montado en carcasa | 1 | 1 | Articulo | 1 | tha | 20161230
26743 | 5896 | 1227 | -2 | P01OT0000309 | FILTRO PG-11 31.009.20 | FILTRO FINO PG-11 PARA DETECTORES DE CO + NO2 | 2 | 2 | Articulo | 1 | tha | 20161230
26744 | 5896 | 2902 | -2 | S01KM0000008 | BOTE SENSOR CO PARA KMQ | SENSOR ELECTROQUIMICO DE CO CON AMPLIFICADOR COMPLETO, RANGO DE MEDIDA DE 0 .. 300 ppm de CO, MONTADO EN CARCASA | 1 | 1 | Articulo | 1 | tha | 20161230
26745 | 5896 | 3300 | -2 | S03KM0000005 | FILTRO TIPO PL | FILTRO TIPO PL | 20 | 20 | Articulo | 1 | tha | 20161230
26746 | 5896 | 1306 | -2 | P01OT0000389 | FIBRA ESPUMA FILTRANTE NEGRA 115MM 20/10 | FIBRA FILTRANTE NEGRA PARA FILTROS DE TOMA DE DETECTORES DE CO + NO2 | 20 | 20 | Articulo | 1 | tha | 20161230
26747 | 5896 | 2348 | -2 | P03KM0000005 | FIBRA FILTRANTE BLANCA C3/300 115X115 MM | FIBRA FILTRANTE BLANCA PARA FILTROS DE TOMA DE DETECTORES DE CO + NO2 | 20 | 20 | Articulo | 1 | tha | 20161230
26748 | 5896 | 12834 | -2 | S01KM0000061 | BOTE SENSOR CO PARA KMQ - V2 | SENSOR electroquímico de CO con amplificador completo con divisor de flujo, rango de medida de 0 .. 300 ppm (partes por millón de CO), montado en carcasa | 1 | 1 | Articulo | 1 | tha | 20161230
26749 | 5897 | 1227 | -2 | P01OT0000309 | FILTRO PG-11 31.009.20 | FILTRO FINO PG-11 PARA DETECTORES DE CO + NO2 | 2 | 2 | Articulo | 1 | tha | 20161230
26750 | 5897 | 2902 | -2 | S01KM0000008 | BOTE SENSOR CO PARA KMQ | SENSOR ELECTROQUIMICO DE CO CON AMPLIFICADOR COMPLETO, RANGO DE MEDIDA DE 0 .. 300 ppm de CO, MONTADO EN CARCASA | 1 | 1 | Articulo | 1 | tha | 20161230
26751 | 5897 | 3300 | -2 | S03KM0000005 | FILTRO TIPO PL | FILTRO TIPO PL | 20 | 20 | Articulo | 1 | tha | 20161230
26752 | 5897 | 1306 | -2 | P01OT0000389 | FIBRA ESPUMA FILTRANTE NEGRA 115MM 20/10 | FIBRA FILTRANTE NEGRA PARA FILTROS DE TOMA DE DETECTORES DE CO + NO2 | 20 | 20 | Articulo | 1 | tha | 20161230
26753 | 5897 | 2348 | -2 | P03KM0000005 | FIBRA FILTRANTE BLANCA C3/300 115X115 MM | FIBRA FILTRANTE BLANCA PARA FILTROS DE TOMA DE DETECTORES DE CO + NO2 | 20 | 20 | Articulo | 1 | tha | 20161230
26754 | 5897 | 12834 | -2 | S01KM0000061 | BOTE SENSOR CO PARA KMQ - V2 | SENSOR electroquímico de CO con amplificador completo con divisor de flujo, rango de medida de 0 .. 300 ppm (partes por millón de CO), montado en carcasa | 1 | 1 | Articulo | 1 | tha | 20161230
26755 | 5898 | 1227 | -2 | P01OT0000309 | FILTRO PG-11 31.009.20 | FILTRO FINO PG-11 PARA DETECTORES DE CO + NO2 | 2 | 2 | Articulo | 1 | tha | 20161230
26756 | 5898 | 2902 | -2 | S01KM0000008 | BOTE SENSOR CO PARA KMQ | SENSOR ELECTROQUIMICO DE CO CON AMPLIFICADOR COMPLETO, RANGO DE MEDIDA DE 0 .. 300 ppm de CO, MONTADO EN CARCASA | 1 | 1 | Articulo | 1 | tha | 20161230
26757 | 5898 | 3300 | -2 | S03KM0000005 | FILTRO TIPO PL | FILTRO TIPO PL | 20 | 20 | Articulo | 1 | tha | 20161230
26758 | 5898 | 1306 | -2 | P01OT0000389 | FIBRA ESPUMA FILTRANTE NEGRA 115MM 20/10 | FIBRA FILTRANTE NEGRA PARA FILTROS DE TOMA DE DETECTORES DE CO + NO2 | 20 | 20 | Articulo | 1 | tha | 20161230
26759 | 5898 | 2348 | -2 | P03KM0000005 | FIBRA FILTRANTE BLANCA C3/300 115X115 MM | FIBRA FILTRANTE BLANCA PARA FILTROS DE TOMA DE DETECTORES DE CO + NO2 | 20 | 20 | Articulo | 1 | tha | 20161230
26760 | 5898 | 12834 | -2 | S01KM0000061 | BOTE SENSOR CO PARA KMQ - V2 | SENSOR electroquímico de CO con amplificador completo con divisor de flujo, rango de medida de 0 .. 300 ppm (partes por millón de CO), montado en carcasa | 1 | 1 | Articulo | 1 | tha | 20161230
26761 | 5899 | 1227 | -2 | P01OT0000309 | FILTRO PG-11 31.009.20 | FILTRO FINO PG-11 PARA DETECTORES DE CO + NO2 | 2 | 2 | Articulo | 1 | tha | 20161230
26762 | 5899 | 2902 | -2 | S01KM0000008 | BOTE SENSOR CO PARA KMQ | SENSOR ELECTROQUIMICO DE CO CON AMPLIFICADOR COMPLETO, RANGO DE MEDIDA DE 0 .. 300 ppm de CO, MONTADO EN CARCASA | 1 | 1 | Articulo | 1 | tha | 20161230
26763 | 5899 | 3300 | -2 | S03KM0000005 | FILTRO TIPO PL | FILTRO TIPO PL | 20 | 20 | Articulo | 1 | tha | 20161230
26764 | 5899 | 1306 | -2 | P01OT0000389 | FIBRA ESPUMA FILTRANTE NEGRA 115MM 20/10 | FIBRA FILTRANTE NEGRA PARA FILTROS DE TOMA DE DETECTORES DE CO + NO2 | 20 | 20 | Articulo | 1 | tha | 20161230
26765 | 5899 | 2348 | -2 | P03KM0000005 | FIBRA FILTRANTE BLANCA C3/300 115X115 MM | FIBRA FILTRANTE BLANCA PARA FILTROS DE TOMA DE DETECTORES DE CO + NO2 | 20 | 20 | Articulo | 1 | tha | 20161230
26766 | 5899 | 12834 | -2 | S01KM0000061 | BOTE SENSOR CO PARA KMQ - V2 | SENSOR electroquímico de CO con amplificador completo con divisor de flujo, rango de medida de 0 .. 300 ppm (partes por millón de CO), montado en carcasa | 1 | 1 | Articulo | 1 | tha | 20161230
26767 | 5900 | 1227 | -2 | P01OT0000309 | FILTRO PG-11 31.009.20 | FILTRO FINO PG-11 PARA DETECTORES DE CO + NO2 | 2 | 2 | Articulo | 1 | tha | 20161230
26768 | 5900 | 2902 | -2 | S01KM0000008 | BOTE SENSOR CO PARA KMQ | SENSOR ELECTROQUIMICO DE CO CON AMPLIFICADOR COMPLETO, RANGO DE MEDIDA DE 0 .. 300 ppm de CO, MONTADO EN CARCASA | 1 | 1 | Articulo | 1 | tha | 20161230
26769 | 5900 | 3300 | -2 | S03KM0000005 | FILTRO TIPO PL | FILTRO TIPO PL | 20 | 20 | Articulo | 1 | tha | 20161230
26770 | 5900 | 1306 | -2 | P01OT0000389 | FIBRA ESPUMA FILTRANTE NEGRA 115MM 20/10 | FIBRA FILTRANTE NEGRA PARA FILTROS DE TOMA DE DETECTORES DE CO + NO2 | 20 | 20 | Articulo | 1 | tha | 20161230
26771 | 5900 | 2348 | -2 | P03KM0000005 | FIBRA FILTRANTE BLANCA C3/300 115X115 MM | FIBRA FILTRANTE BLANCA PARA FILTROS DE TOMA DE DETECTORES DE CO + NO2 | 20 | 20 | Articulo | 1 | tha | 20161230
26772 | 5900 | 12834 | -2 | S01KM0000061 | BOTE SENSOR CO PARA KMQ - V2 | SENSOR electroquímico de CO con amplificador completo con divisor de flujo, rango de medida de 0 .. 300 ppm (partes por millón de CO), montado en carcasa | 1 | 1 | Articulo | 1 | tha | 20161230
26773 | 5901 | 1227 | -2 | P01OT0000309 | FILTRO PG-11 31.009.20 | FILTRO FINO PG-11 PARA DETECTORES DE CO + NO2 | 2 | 2 | Articulo | 1 | tha | 20161230
26774 | 5901 | 2902 | -2 | S01KM0000008 | BOTE SENSOR CO PARA KMQ | SENSOR ELECTROQUIMICO DE CO CON AMPLIFICADOR COMPLETO, RANGO DE MEDIDA DE 0 .. 300 ppm de CO, MONTADO EN CARCASA | 1 | 1 | Articulo | 1 | tha | 20161230
26775 | 5901 | 3300 | -2 | S03KM0000005 | FILTRO TIPO PL | FILTRO TIPO PL | 20 | 20 | Articulo | 1 | tha | 20161230
26776 | 5901 | 1306 | -2 | P01OT0000389 | FIBRA ESPUMA FILTRANTE NEGRA 115MM 20/10 | FIBRA FILTRANTE NEGRA PARA FILTROS DE TOMA DE DETECTORES DE CO + NO2 | 20 | 20 | Articulo | 1 | tha | 20161230
26777 | 5901 | 2348 | -2 | P03KM0000005 | FIBRA FILTRANTE BLANCA C3/300 115X115 MM | FIBRA FILTRANTE BLANCA PARA FILTROS DE TOMA DE DETECTORES DE CO + NO2 | 20 | 20 | Articulo | 1 | tha | 20161230
26778 | 5901 | 12834 | -2 | S01KM0000061 | BOTE SENSOR CO PARA KMQ - V2 | SENSOR electroquímico de CO con amplificador completo, rango de medida de 0 .. 300 ppm (partes por millón de CO), montado en carcasa | 1 | 1 | Articulo | 1 | tha | 20161230
26779 | 5902 | 1227 | -2 | P01OT0000309 | FILTRO PG-11 31.009.20 | FILTRO FINO PG-11 PARA DETECTORES DE CO + NO2 | 2 | 2 | Articulo | 1 | tha | 20161230
26780 | 5902 | 2902 | -2 | S01KM0000008 | BOTE SENSOR CO PARA KMQ | SENSOR ELECTROQUIMICO DE CO CON AMPLIFICADOR COMPLETO, RANGO DE MEDIDA DE 0 .. 300 ppm de CO, MONTADO EN CARCASA | 1 | 1 | Articulo | 1 | tha | 20161230
26781 | 5902 | 3300 | -2 | S03KM0000005 | FILTRO TIPO PL | FILTRO TIPO PL | 20 | 20 | Articulo | 1 | tha | 20161230
26782 | 5902 | 1306 | -2 | P01OT0000389 | FIBRA ESPUMA FILTRANTE NEGRA 115MM 20/10 | FIBRA FILTRANTE NEGRA PARA FILTROS DE TOMA DE DETECTORES DE CO + NO2 | 20 | 20 | Articulo | 1 | tha | 20161230
26783 | 5902 | 2348 | -2 | P03KM0000005 | FIBRA FILTRANTE BLANCA C3/300 115X115 MM | FIBRA FILTRANTE BLANCA PARA FILTROS DE TOMA DE DETECTORES DE CO + NO2 | 20 | 20 | Articulo | 1 | tha | 20161230
26784 | 5902 | 12834 | -2 | S01KM0000061 | BOTE SENSOR CO PARA KMQ - V2 | SENSOR electroquímico de CO con amplificador completo, rango de medida de 0 .. 300 ppm (partes por millón de CO), montado en carcasa | 1 | 1 | Articulo | 1 | tha | 20161230
26785 | 5903 | 1227 | -2 | P01OT0000309 | FILTRO PG-11 31.009.20 | FILTRO FINO PG-11 PARA DETECTORES DE CO + NO2 | 2 | 2 | Articulo | 1 | tha | 20161230
26786 | 5903 | 2902 | -2 | S01KM0000008 | BOTE SENSOR CO PARA KMQ | SENSOR ELECTROQUIMICO DE CO CON AMPLIFICADOR COMPLETO, RANGO DE MEDIDA DE 0 .. 300 ppm de CO, MONTADO EN CARCASA | 1 | 1 | Articulo | 1 | tha | 20161230
26787 | 5903 | 3300 | -2 | S03KM0000005 | FILTRO TIPO PL | FILTRO TIPO PL | 20 | 20 | Articulo | 1 | tha | 20161230
26788 | 5903 | 1306 | -2 | P01OT0000389 | FIBRA ESPUMA FILTRANTE NEGRA 115MM 20/10 | FIBRA FILTRANTE NEGRA PARA FILTROS DE TOMA DE DETECTORES DE CO + NO2 | 20 | 20 | Articulo | 1 | tha | 20161230
26789 | 5903 | 2348 | -2 | P03KM0000005 | FIBRA FILTRANTE BLANCA C3/300 115X115 MM | FIBRA FILTRANTE BLANCA PARA FILTROS DE TOMA DE DETECTORES DE CO + NO2 | 20 | 20 | Articulo | 1 | tha | 20161230
26790 | 5903 | 12834 | -2 | S01KM0000061 | BOTE SENSOR CO PARA KMQ - V2 | SENSOR electroquímico de CO con amplificador completo, rango de medida de 0 .. 300 ppm (partes por millón de CO), montado en carcasa | 1 | 1 | Articulo | 1 | tha | 20161230
26791 | 5904 | 1227 | -2 | P01OT0000309 | FILTRO PG-11 31.009.20 | FILTRO FINO PG-11 PARA DETECTORES DE CO + NO2 | 2 | 2 | Articulo | 1 | tha | 20161230
26792 | 5904 | 2902 | -2 | S01KM0000008 | BOTE SENSOR CO PARA KMQ | SENSOR ELECTROQUIMICO DE CO CON AMPLIFICADOR COMPLETO, RANGO DE MEDIDA DE 0 .. 300 ppm de CO, MONTADO EN CARCASA | 1 | 1 | Articulo | 1 | tha | 20161230
26793 | 5904 | 3300 | -2 | S03KM0000005 | FILTRO TIPO PL | FILTRO TIPO PL | 16 | 16 | Articulo | 1 | tha | 20161230
26794 | 5904 | 1306 | -2 | P01OT0000389 | FIBRA ESPUMA FILTRANTE NEGRA 115MM 20/10 | FIBRA FILTRANTE NEGRA PARA FILTROS DE TOMA DE DETECTORES DE CO + NO2 | 16 | 16 | Articulo | 1 | tha | 20161230
26795 | 5904 | 2348 | -2 | P03KM0000005 | FIBRA FILTRANTE BLANCA C3/300 115X115 MM | FIBRA FILTRANTE BLANCA PARA FILTROS DE TOMA DE DETECTORES DE CO + NO2 | 16 | 16 | Articulo | 1 | tha | 20161230
26796 | 5904 | 12834 | -2 | S01KM0000061 | BOTE SENSOR CO PARA KMQ - V2 | SENSOR electroquímico de CO con amplificador completo, rango de medida de 0 .. 300 ppm (partes por millón de CO), montado en carcasa | 1 | 1 | Articulo | 1 | tha | 20161230
26797 | 5905 | 1227 | -2 | P01OT0000309 | FILTRO PG-11 31.009.20 | FILTRO FINO PG-11 PARA DETECTORES DE CO + NO2 | 1 | 1 | Articulo | 1 | tha | 20161230
26798 | 5905 | 2902 | -2 | S01KM0000008 | BOTE SENSOR CO PARA KMQ | SENSOR ELECTROQUIMICO DE CO CON AMPLIFICADOR COMPLETO, RANGO DE MEDIDA DE 0 .. 300 ppm de CO, MONTADO EN CARCASA | 1 | 1 | Articulo | 1 | tha | 20161230
26799 | 5905 | 1306 | -2 | P01OT0000389 | FIBRA ESPUMA FILTRANTE NEGRA 115MM 20/10 | FIBRA FILTRANTE NEGRA PARA FILTROS DE TOMA DE DETECTORES DE CO + NO2 | 8 | 8 | Articulo | 1 | tha | 20161230
26800 | 5905 | 2348 | -2 | P03KM0000005 | FIBRA FILTRANTE BLANCA C3/300 115X115 MM | FIBRA FILTRANTE BLANCA PARA FILTROS DE TOMA DE DETECTORES DE CO + NO2 | 8 | 8 | Articulo | 1 | tha | 20161230
26801 | 5905 | 7218 | -2 | S01KM0000050 | BOTE SENSOR NO2 | SENSOR ELECTROQUIMICO DE NO2 CON AMPLIFICADOR COMPLETO, RANGO DE MEDIDA DE 0 .. 5 ppm de NO2, MONTADO EN CARCASA | 1 | 1 | Articulo | 1 | tha | 20161230
26802 | 5905 | 12834 | -2 | S01KM0000061 | BOTE SENSOR CO PARA KMQ - V2 | SENSOR electroquímico de CO con amplificador completo con divisor de flujo, rango de medida de 0 .. 300 ppm (partes por millón de CO), montado en carcasa | 1 | 1 | Articulo | 1 | tha | 20161230
26803 | 5906 | 1227 | -2 | P01OT0000309 | FILTRO PG-11 31.009.20 | FILTRO FINO PG-11 PARA DETECTORES DE CO + NO2 | 1 | 1 | Articulo | 1 | tha | 20161230
26804 | 5906 | 2902 | -2 | S01KM0000008 | BOTE SENSOR CO PARA KMQ | SENSOR ELECTROQUIMICO DE CO CON AMPLIFICADOR COMPLETO, RANGO DE MEDIDA DE 0 .. 300 ppm de CO, MONTADO EN CARCASA | 1 | 1 | Articulo | 1 | tha | 20161230
26805 | 5906 | 1306 | -2 | P01OT0000389 | FIBRA ESPUMA FILTRANTE NEGRA 115MM 20/10 | FIBRA FILTRANTE NEGRA PARA FILTROS DE TOMA DE DETECTORES DE CO + NO2 | 10 | 10 | Articulo | 1 | tha | 20161230
26806 | 5906 | 2348 | -2 | P03KM0000005 | FIBRA FILTRANTE BLANCA C3/300 115X115 MM | FIBRA FILTRANTE BLANCA PARA FILTROS DE TOMA DE DETECTORES DE CO + NO2 | 10 | 10 | Articulo | 1 | tha | 20161230
26807 | 5906 | 7218 | -2 | S01KM0000050 | BOTE SENSOR NO2 | SENSOR ELECTROQUIMICO DE NO2 CON AMPLIFICADOR COMPLETO, RANGO DE MEDIDA DE 0 .. 5 ppm de NO2, MONTADO EN CARCASA | 1 | 1 | Articulo | 1 | tha | 20161230
26808 | 5906 | 12834 | -2 | S01KM0000061 | BOTE SENSOR CO PARA KMQ - V2 | SENSOR electroquímico de CO con amplificador completo con divisor de flujo, rango de medida de 0 .. 300 ppm (partes por millón de CO), montado en carcasa | 1 | 1 | Articulo | 1 | tha | 20161230
26809 | 5907 | 1227 | -2 | P01OT0000309 | FILTRO PG-11 31.009.20 | FILTRO FINO PG-11 PARA DETECTORES DE CO + NO2 | 2 | 2 | Articulo | 1 | tha | 20161230
26810 | 5907 | 2902 | -2 | S01KM0000008 | BOTE SENSOR CO PARA KMQ | SENSOR ELECTROQUIMICO DE CO CON AMPLIFICADOR COMPLETO, RANGO DE MEDIDA DE 0 .. 300 ppm de CO, MONTADO EN CARCASA | 1 | 1 | Articulo | 1 | tha | 20161230
26811 | 5907 | 1306 | -2 | P01OT0000389 | FIBRA ESPUMA FILTRANTE NEGRA 115MM 20/10 | FIBRA FILTRANTE NEGRA PARA FILTROS DE TOMA DE DETECTORES DE CO + NO2 | 18 | 18 | Articulo | 1 | tha | 20161230
26812 | 5907 | 2348 | -2 | P03KM0000005 | FIBRA FILTRANTE BLANCA C3/300 115X115 MM | FIBRA FILTRANTE BLANCA PARA FILTROS DE TOMA DE DETECTORES DE CO + NO2 | 18 | 18 | Articulo | 1 | tha | 20161230
26813 | 5907 | 7218 | -2 | S01KM0000050 | BOTE SENSOR NO2 | SENSOR ELECTROQUIMICO DE NO2 CON AMPLIFICADOR COMPLETO, RANGO DE MEDIDA DE 0 .. 5 ppm de NO2, MONTADO EN CARCASA | 1 | 1 | Articulo | 1 | tha | 20161230
26814 | 5907 | 12834 | -2 | S01KM0000061 | BOTE SENSOR CO PARA KMQ - V2 | SENSOR electroquímico de CO con amplificador completo con divisor de flujo, rango de medida de 0 .. 300 ppm (partes por millón de CO), montado en carcasa | 1 | 1 | Articulo | 1 | tha | 20161230
26815 | 5908 | 1227 | -2 | P01OT0000309 | FILTRO PG-11 31.009.20 | FILTRO FINO PG-11 PARA DETECTORES DE CO + NO2 | 2 | 2 | Articulo | 1 | tha | 20161230
26816 | 5908 | 2902 | -2 | S01KM0000008 | BOTE SENSOR CO PARA KMQ | SENSOR ELECTROQUIMICO DE CO CON AMPLIFICADOR COMPLETO, RANGO DE MEDIDA DE 0 .. 300 ppm de CO, MONTADO EN CARCASA | 1 | 1 | Articulo | 1 | tha | 20161230
26817 | 5908 | 1306 | -2 | P01OT0000389 | FIBRA ESPUMA FILTRANTE NEGRA 115MM 20/10 | FIBRA FILTRANTE NEGRA PARA FILTROS DE TOMA DE DETECTORES DE CO + NO2 | 20 | 20 | Articulo | 1 | tha | 20161230
26818 | 5908 | 2348 | -2 | P03KM0000005 | FIBRA FILTRANTE BLANCA C3/300 115X115 MM | FIBRA FILTRANTE BLANCA PARA FILTROS DE TOMA DE DETECTORES DE CO + NO2 | 20 | 20 | Articulo | 1 | tha | 20161230
26819 | 5908 | 7218 | -2 | S01KM0000050 | BOTE SENSOR NO2 | SENSOR ELECTROQUIMICO DE NO2 CON AMPLIFICADOR COMPLETO, RANGO DE MEDIDA DE 0 .. 5 ppm de NO2, MONTADO EN CARCASA | 1 | 1 | Articulo | 1 | tha | 20161230
26820 | 5908 | 12834 | -2 | S01KM0000061 | BOTE SENSOR CO PARA KMQ - V2 | SENSOR electroquímico de CO con amplificador completo con divisor de flujo, rango de medida de 0 .. 300 ppm (partes por millón de CO), montado en carcasa | 1 | 1 | Articulo | 1 | tha | 20161230
26821 | 5909 | 1227 | -2 | P01OT0000309 | FILTRO PG-11 31.009.20 | FILTRO FINO PG-11 PARA DETECTORES DE CO + NO2 | 1 | 1 | Articulo | 1 | tha | 20161230
26822 | 5909 | 1306 | -2 | P01OT0000389 | FIBRA ESPUMA FILTRANTE NEGRA 115MM 20/10 | FIBRA FILTRANTE NEGRA PARA FILTROS DE TOMA DE DETECTORES DE CO + NO2 | 1 | 1 | Articulo | 1 | tha | 20161230
26823 | 5909 | 2348 | -2 | P03KM0000005 | FIBRA FILTRANTE BLANCA C3/300 115X115 MM | FIBRA FILTRANTE BLANCA PARA FILTROS DE TOMA DE DETECTORES DE CO + NO2 | 1 | 1 | Articulo | 1 | tha | 20161230
26824 | 5909 | 2902 | -2 | S01KM0000008 | BOTE SENSOR CO PARA KMQ | SENSOR ELECTROQUIMICO DE CO CON AMPLIFICADOR COMPLETO, RANGO DE MEDIDA DE 0 .. 300 ppm de CO, MONTADO EN CARCASA | 1 | 1 | Articulo | 1 | tha | 20161230
26825 | 5909 | 7218 | -2 | S01KM0000050 | BOTE SENSOR NO2 | SENSOR ELECTROQUIMICO DE NO2 CON AMPLIFICADOR COMPLETO, RANGO DE MEDIDA DE 0 .. 5 ppm de NO2, MONTADO EN CARCASA | 1 | 1 | Articulo | 1 | tha | 20161230
26826 | 5909 | 12834 | -2 | S01KM0000061 | BOTE SENSOR CO PARA KMQ - V2 | SENSOR electroquímico de CO con amplificador completo con divisor de flujo, rango de medida de 0 .. 300 ppm (partes por millón de CO), montado en carcasa | 1 | 1 | Articulo | 1 | tha | 20161230
26827 | 5910 | 1227 | -2 | P01OT0000309 | FILTRO PG-11 31.009.20 | FILTRO FINO PG-11 PARA DETECTORES DE CO + NO2 | 1 | 1 | Articulo | 1 | tha | 20161230
26828 | 5910 | 1306 | -2 | P01OT0000389 | FIBRA ESPUMA FILTRANTE NEGRA 115MM 20/10 | FIBRA FILTRANTE NEGRA PARA FILTROS DE TOMA DE DETECTORES DE CO + NO2 | 1 | 1 | Articulo | 1 | tha | 20161230
26829 | 5910 | 2348 | -2 | P03KM0000005 | FIBRA FILTRANTE BLANCA C3/300 115X115 MM | FIBRA FILTRANTE BLANCA PARA FILTROS DE TOMA DE DETECTORES DE CO + NO2 | 1 | 1 | Articulo | 1 | tha | 20161230
26830 | 5910 | 2902 | -2 | S01KM0000008 | BOTE SENSOR CO PARA KMQ | SENSOR ELECTROQUIMICO DE CO CON AMPLIFICADOR COMPLETO, RANGO DE MEDIDA DE 0 .. 300 ppm de CO, MONTADO EN CARCASA | 1 | 1 | Articulo | 1 | tha | 20161230
26831 | 5910 | 7218 | -2 | S01KM0000050 | BOTE SENSOR NO2 | SENSOR ELECTROQUIMICO DE NO2 CON AMPLIFICADOR COMPLETO, RANGO DE MEDIDA DE 0 .. 5 ppm de NO2, MONTADO EN CARCASA | 1 | 1 | Articulo | 1 | tha | 20161230
26832 | 5910 | 12834 | -2 | S01KM0000061 | BOTE SENSOR CO PARA KMQ - V2 | SENSOR electroquímico de CO con amplificador completo con divisor de flujo, rango de medida de 0 .. 300 ppm (partes por millón de CO), montado en carcasa | 1 | 1 | Articulo | 1 | tha | 20161230
26833 | 5911 | 1227 | -2 | P01OT0000309 | FILTRO PG-11 31.009.20 | FILTRO FINO PG-11 PARA DETECTORES DE CO + NO2 | 1 | 1 | Articulo | 1 | tha | 20161230
26834 | 5911 | 1306 | -2 | P01OT0000389 | FIBRA ESPUMA FILTRANTE NEGRA 115MM 20/10 | FIBRA FILTRANTE NEGRA PARA FILTROS DE TOMA DE DETECTORES DE CO + NO2 | 1 | 1 | Articulo | 1 | tha | 20161230
26835 | 5911 | 2348 | -2 | P03KM0000005 | FIBRA FILTRANTE BLANCA C3/300 115X115 MM | FIBRA FILTRANTE BLANCA PARA FILTROS DE TOMA DE DETECTORES DE CO + NO2 | 1 | 1 | Articulo | 1 | tha | 20161230
26836 | 5911 | 2902 | -2 | S01KM0000008 | BOTE SENSOR CO PARA KMQ | SENSOR ELECTROQUIMICO DE CO CON AMPLIFICADOR COMPLETO, RANGO DE MEDIDA DE 0 .. 300 ppm de CO, MONTADO EN CARCASA | 1 | 1 | Articulo | 1 | tha | 20161230
26837 | 5911 | 7218 | -2 | S01KM0000050 | BOTE SENSOR NO2 | SENSOR ELECTROQUIMICO DE NO2 CON AMPLIFICADOR COMPLETO, RANGO DE MEDIDA DE 0 .. 5 ppm de NO2, MONTADO EN CARCASA | 1 | 1 | Articulo | 1 | tha | 20161230
26838 | 5911 | 12834 | -2 | S01KM0000061 | BOTE SENSOR CO PARA KMQ - V2 | SENSOR electroquímico de CO con amplificador completo con divisor de flujo, rango de medida de 0 .. 300 ppm (partes por millón de CO), montado en carcasa | 1 | 1 | Articulo | 1 | tha | 20161230
26839 | 5912 | 1227 | -2 | P01OT0000309 | FILTRO PG-11 31.009.20 | FILTRO FINO PG-11 PARA DETECTORES DE CO + NO2 | 1 | 1 | Articulo | 1 | tha | 20161230
26840 | 5912 | 1306 | -2 | P01OT0000389 | FIBRA ESPUMA FILTRANTE NEGRA 115MM 20/10 | FIBRA FILTRANTE NEGRA PARA FILTROS DE TOMA DE DETECTORES DE CO + NO2 | 1 | 1 | Articulo | 1 | tha | 20161230
26841 | 5912 | 2348 | -2 | P03KM0000005 | FIBRA FILTRANTE BLANCA C3/300 115X115 MM | FIBRA FILTRANTE BLANCA PARA FILTROS DE TOMA DE DETECTORES DE CO + NO2 | 1 | 1 | Articulo | 1 | tha | 20161230
26842 | 5912 | 2902 | -2 | S01KM0000008 | BOTE SENSOR CO PARA KMQ | SENSOR ELECTROQUIMICO DE CO CON AMPLIFICADOR COMPLETO, RANGO DE MEDIDA DE 0 .. 300 ppm de CO, MONTADO EN CARCASA | 1 | 1 | Articulo | 1 | tha | 20161230
26843 | 5912 | 7218 | -2 | S01KM0000050 | BOTE SENSOR NO2 | SENSOR ELECTROQUIMICO DE NO2 CON AMPLIFICADOR COMPLETO, RANGO DE MEDIDA DE 0 .. 5 ppm de NO2, MONTADO EN CARCASA | 1 | 1 | Articulo | 1 | tha | 20161230
26844 | 5912 | 12834 | -2 | S01KM0000061 | BOTE SENSOR CO PARA KMQ - V2 | SENSOR electroquímico de CO con amplificador completo con divisor de flujo, rango de medida de 0 .. 300 ppm (partes por millón de CO), montado en carcasa | 1 | 1 | Articulo | 1 | tha | 20161230
26845 | 5913 | 1227 | -2 | P01OT0000309 | FILTRO PG-11 31.009.20 | FILTRO FINO PG-11 PARA DETECTORES DE CO + NO2 | 2 | 2 | Articulo | 1 | tha | 20161230
26846 | 5913 | 2902 | -2 | S01KM0000008 | BOTE SENSOR CO PARA KMQ | SENSOR ELECTROQUIMICO DE CO CON AMPLIFICADOR COMPLETO, RANGO DE MEDIDA DE 0 .. 300 ppm de CO, MONTADO EN CARCASA | 1 | 1 | Articulo | 1 | tha | 20161230
26847 | 5913 | 3300 | -2 | S03KM0000005 | FILTRO TIPO PL | FILTRO TIPO PL | 20 | 20 | Articulo | 1 | tha | 20161230
26848 | 5913 | 1306 | -2 | P01OT0000389 | FIBRA ESPUMA FILTRANTE NEGRA 115MM 20/10 | FIBRA FILTRANTE NEGRA PARA FILTROS DE TOMA DE DETECTORES DE CO + NO2 | 20 | 20 | Articulo | 1 | tha | 20161230
26849 | 5913 | 2348 | -2 | P03KM0000005 | FIBRA FILTRANTE BLANCA C3/300 115X115 MM | FIBRA FILTRANTE BLANCA PARA FILTROS DE TOMA DE DETECTORES DE CO + NO2 | 20 | 20 | Articulo | 1 | tha | 20161230
26850 | 5913 | 12834 | -2 | S01KM0000061 | BOTE SENSOR CO PARA KMQ - V2 | SENSOR electroquímico de CO con amplificador completo con divisor de flujo, rango de medida de 0 .. 300 ppm (partes por millón de CO), montado en carcasa | 1 | 1 | Articulo | 1 | tha | 20161230
26851 | 5914 | 1227 | -2 | P01OT0000309 | FILTRO PG-11 31.009.20 | FILTRO FINO PG-11 PARA DETECTORES DE CO + NO2 | 2 | 2 | Articulo | 1 | tha | 20161230
26852 | 5914 | 2902 | -2 | S01KM0000008 | BOTE SENSOR CO PARA KMQ | SENSOR ELECTROQUIMICO DE CO CON AMPLIFICADOR COMPLETO, RANGO DE MEDIDA DE 0 .. 300 ppm de CO, MONTADO EN CARCASA | 1 | 1 | Articulo | 1 | tha | 20161230
26853 | 5914 | 3300 | -2 | S03KM0000005 | FILTRO TIPO PL | FILTRO TIPO PL | 20 | 20 | Articulo | 1 | tha | 20161230
26854 | 5914 | 1306 | -2 | P01OT0000389 | FIBRA ESPUMA FILTRANTE NEGRA 115MM 20/10 | FIBRA FILTRANTE NEGRA PARA FILTROS DE TOMA DE DETECTORES DE CO + NO2 | 20 | 20 | Articulo | 1 | tha | 20161230
26855 | 5914 | 2348 | -2 | P03KM0000005 | FIBRA FILTRANTE BLANCA C3/300 115X115 MM | FIBRA FILTRANTE BLANCA PARA FILTROS DE TOMA DE DETECTORES DE CO + NO2 | 20 | 20 | Articulo | 1 | tha | 20161230
26856 | 5914 | 12834 | -2 | S01KM0000061 | BOTE SENSOR CO PARA KMQ - V2 | SENSOR electroquímico de CO con amplificador completo con divisor de flujo, rango de medida de 0 .. 300 ppm (partes por millón de CO), montado en carcasa | 1 | 1 | Articulo | 1 | tha | 20161230
26857 | 5915 | 1227 | -2 | P01OT0000309 | FILTRO PG-11 31.009.20 | FILTRO FINO PG-11 PARA DETECTORES DE CO + NO2 | 2 | 2 | Articulo | 1 | tha | 20161230
26858 | 5915 | 2902 | -2 | S01KM0000008 | BOTE SENSOR CO PARA KMQ | SENSOR ELECTROQUIMICO DE CO CON AMPLIFICADOR COMPLETO, RANGO DE MEDIDA DE 0 .. 300 ppm de CO, MONTADO EN CARCASA | 1 | 1 | Articulo | 1 | tha | 20161230
26859 | 5915 | 3300 | -2 | S03KM0000005 | FILTRO TIPO PL | FILTRO TIPO PL | 12 | 12 | Articulo | 1 | tha | 20161230
26860 | 5915 | 1306 | -2 | P01OT0000389 | FIBRA ESPUMA FILTRANTE NEGRA 115MM 20/10 | FIBRA FILTRANTE NEGRA PARA FILTROS DE TOMA DE DETECTORES DE CO + NO2 | 12 | 12 | Articulo | 1 | tha | 20161230
26861 | 5915 | 2348 | -2 | P03KM0000005 | FIBRA FILTRANTE BLANCA C3/300 115X115 MM | FIBRA FILTRANTE BLANCA PARA FILTROS DE TOMA DE DETECTORES DE CO + NO2 | 12 | 12 | Articulo | 1 | tha | 20161230
26862 | 5915 | 12834 | -2 | S01KM0000061 | BOTE SENSOR CO PARA KMQ - V2 | SENSOR electroquímico de CO con amplificador completo con divisor de flujo, rango de medida de 0 .. 300 ppm (partes por millón de CO), montado en carcasa | 1 | 1 | Articulo | 1 | tha | 20161230
26863 | 5916 | 1227 | -2 | P01OT0000309 | FILTRO PG-11 31.009.20 | FILTRO FINO PG-11 PARA DETECTORES DE CO + NO2 | 2 | 2 | Articulo | 1 | tha | 20161230
26864 | 5916 | 2902 | -2 | S01KM0000008 | BOTE SENSOR CO PARA KMQ | SENSOR ELECTROQUIMICO DE CO CON AMPLIFICADOR COMPLETO, RANGO DE MEDIDA DE 0 .. 300 ppm de CO, MONTADO EN CARCASA | 1 | 1 | Articulo | 1 | tha | 20161230
26865 | 5916 | 3300 | -2 | S03KM0000005 | FILTRO TIPO PL | FILTRO TIPO PL | 12 | 12 | Articulo | 1 | tha | 20161230
26866 | 5916 | 1306 | -2 | P01OT0000389 | FIBRA ESPUMA FILTRANTE NEGRA 115MM 20/10 | FIBRA FILTRANTE NEGRA PARA FILTROS DE TOMA DE DETECTORES DE CO + NO2 | 12 | 12 | Articulo | 1 | tha | 20161230
26867 | 5916 | 2348 | -2 | P03KM0000005 | FIBRA FILTRANTE BLANCA C3/300 115X115 MM | FIBRA FILTRANTE BLANCA PARA FILTROS DE TOMA DE DETECTORES DE CO + NO2 | 12 | 12 | Articulo | 1 | tha | 20161230
26868 | 5916 | 12834 | -2 | S01KM0000061 | BOTE SENSOR CO PARA KMQ - V2 | SENSOR electroquímico de CO con amplificador completo con divisor de flujo, rango de medida de 0 .. 300 ppm (partes por millón de CO), montado en carcasa | 1 | 1 | Articulo | 1 | tha | 20161230
26869 | 5917 | 1227 | -2 | P01OT0000309 | FILTRO PG-11 31.009.20 | FILTRO FINO PG-11 PARA DETECTORES DE CO + NO2 | 2 | 2 | Articulo | 1 | tha | 20161230
26870 | 5917 | 2902 | -2 | S01KM0000008 | BOTE SENSOR CO PARA KMQ | SENSOR ELECTROQUIMICO DE CO CON AMPLIFICADOR COMPLETO, RANGO DE MEDIDA DE 0 .. 300 ppm de CO, MONTADO EN CARCASA | 1 | 1 | Articulo | 1 | tha | 20161230
26871 | 5917 | 3300 | -2 | S03KM0000005 | FILTRO TIPO PL | FILTRO TIPO PL | 12 | 12 | Articulo | 1 | tha | 20161230
26872 | 5917 | 1306 | -2 | P01OT0000389 | FIBRA ESPUMA FILTRANTE NEGRA 115MM 20/10 | FIBRA FILTRANTE NEGRA PARA FILTROS DE TOMA DE DETECTORES DE CO + NO2 | 12 | 12 | Articulo | 1 | tha | 20161230
26873 | 5917 | 2348 | -2 | P03KM0000005 | FIBRA FILTRANTE BLANCA C3/300 115X115 MM | FIBRA FILTRANTE BLANCA PARA FILTROS DE TOMA DE DETECTORES DE CO + NO2 | 12 | 12 | Articulo | 1 | tha | 20161230
26874 | 5917 | 12834 | -2 | S01KM0000061 | BOTE SENSOR CO PARA KMQ - V2 | SENSOR electroquímico de CO con amplificador completo con divisor de flujo, rango de medida de 0 .. 300 ppm (partes por millón de CO), montado en carcasa | 1 | 1 | Articulo | 1 | tha | 20161230
26875 | 5918 | 1227 | -2 | P01OT0000309 | FILTRO PG-11 31.009.20 | FILTRO FINO PG-11 PARA DETECTORES DE CO + NO2 | 2 | 2 | Articulo | 1 | tha | 20161230
26876 | 5918 | 2902 | -2 | S01KM0000008 | BOTE SENSOR CO PARA KMQ | SENSOR ELECTROQUIMICO DE CO CON AMPLIFICADOR COMPLETO, RANGO DE MEDIDA DE 0 .. 300 ppm de CO, MONTADO EN CARCASA | 1 | 1 | Articulo | 1 | tha | 20161230
26877 | 5918 | 3300 | -2 | S03KM0000005 | FILTRO TIPO PL | FILTRO TIPO PL | 12 | 12 | Articulo | 1 | tha | 20161230
26878 | 5918 | 1306 | -2 | P01OT0000389 | FIBRA ESPUMA FILTRANTE NEGRA 115MM 20/10 | FIBRA FILTRANTE NEGRA PARA FILTROS DE TOMA DE DETECTORES DE CO + NO2 | 12 | 12 | Articulo | 1 | tha | 20161230
26879 | 5918 | 2348 | -2 | P03KM0000005 | FIBRA FILTRANTE BLANCA C3/300 115X115 MM | FIBRA FILTRANTE BLANCA PARA FILTROS DE TOMA DE DETECTORES DE CO + NO2 | 12 | 12 | Articulo | 1 | tha | 20161230
26880 | 5918 | 12834 | -2 | S01KM0000061 | BOTE SENSOR CO PARA KMQ - V2 | SENSOR electroquímico de CO con amplificador completo con divisor de flujo, rango de medida de 0 .. 300 ppm (partes por millón de CO), montado en carcasa | 1 | 1 | Articulo | 1 | tha | 20161230
26881 | 5919 | 1227 | -2 | P01OT0000309 | FILTRO PG-11 31.009.20 | FILTRO FINO PG-11 PARA DETECTORES DE CO + NO2 | 2 | 2 | Articulo | 1 | tha | 20161230
26882 | 5919 | 2902 | -2 | S01KM0000008 | BOTE SENSOR CO PARA KMQ | SENSOR ELECTROQUIMICO DE CO CON AMPLIFICADOR COMPLETO, RANGO DE MEDIDA DE 0 .. 300 ppm de CO, MONTADO EN CARCASA | 1 | 1 | Articulo | 1 | tha | 20161230
26883 | 5919 | 3300 | -2 | S03KM0000005 | FILTRO TIPO PL | FILTRO TIPO PL | 12 | 12 | Articulo | 1 | tha | 20161230
26884 | 5919 | 1306 | -2 | P01OT0000389 | FIBRA ESPUMA FILTRANTE NEGRA 115MM 20/10 | FIBRA FILTRANTE NEGRA PARA FILTROS DE TOMA DE DETECTORES DE CO + NO2 | 12 | 12 | Articulo | 1 | tha | 20161230
26885 | 5919 | 2348 | -2 | P03KM0000005 | FIBRA FILTRANTE BLANCA C3/300 115X115 MM | FIBRA FILTRANTE BLANCA PARA FILTROS DE TOMA DE DETECTORES DE CO + NO2 | 12 | 12 | Articulo | 1 | tha | 20161230
26886 | 5919 | 12834 | -2 | S01KM0000061 | BOTE SENSOR CO PARA KMQ - V2 | SENSOR electroquímico de CO con amplificador completo con divisor de flujo, rango de medida de 0 .. 300 ppm (partes por millón de CO), montado en carcasa | 1 | 1 | Articulo | 1 | tha | 20161230
26887 | 5920 | 1227 | -2 | P01OT0000309 | FILTRO PG-11 31.009.20 | FILTRO FINO PG-11 PARA DETECTORES DE CO + NO2 | 2 | 2 | Articulo | 1 | tha | 20161230
26888 | 5920 | 2902 | -2 | S01KM0000008 | BOTE SENSOR CO PARA KMQ | SENSOR ELECTROQUIMICO DE CO CON AMPLIFICADOR COMPLETO, RANGO DE MEDIDA DE 0 .. 300 ppm de CO, MONTADO EN CARCASA | 1 | 1 | Articulo | 1 | tha | 20161230
26889 | 5920 | 3300 | -2 | S03KM0000005 | FILTRO TIPO PL | FILTRO TIPO PL | 12 | 12 | Articulo | 1 | tha | 20161230
26890 | 5920 | 1306 | -2 | P01OT0000389 | FIBRA ESPUMA FILTRANTE NEGRA 115MM 20/10 | FIBRA FILTRANTE NEGRA PARA FILTROS DE TOMA DE DETECTORES DE CO + NO2 | 12 | 12 | Articulo | 1 | tha | 20161230
26891 | 5920 | 2348 | -2 | P03KM0000005 | FIBRA FILTRANTE BLANCA C3/300 115X115 MM | FIBRA FILTRANTE BLANCA PARA FILTROS DE TOMA DE DETECTORES DE CO + NO2 | 12 | 12 | Articulo | 1 | tha | 20161230
26892 | 5920 | 12834 | -2 | S01KM0000061 | BOTE SENSOR CO PARA KMQ - V2 | SENSOR electroquímico de CO con amplificador completo con divisor de flujo, rango de medida de 0 .. 300 ppm (partes por millón de CO), montado en carcasa | 1 | 1 | Articulo | 1 | tha | 20161230
26893 | 5921 | 1227 | -2 | P01OT0000309 | FILTRO PG-11 31.009.20 | FILTRO FINO PG-11 PARA DETECTORES DE CO + NO2 | 1 | 1 | Articulo | 1 | tha | 20161230
26894 | 5921 | 2902 | -2 | S01KM0000008 | BOTE SENSOR CO PARA KMQ | SENSOR ELECTROQUIMICO DE CO CON AMPLIFICADOR COMPLETO, RANGO DE MEDIDA DE 0 .. 300 ppm de CO, MONTADO EN CARCASA | 1 | 1 | Articulo | 1 | tha | 20161230
26895 | 5921 | 3300 | -2 | S03KM0000005 | FILTRO TIPO PL | FILTRO TIPO PL | 10 | 10 | Articulo | 1 | tha | 20161230
26896 | 5921 | 1306 | -2 | P01OT0000389 | FIBRA ESPUMA FILTRANTE NEGRA 115MM 20/10 | FIBRA FILTRANTE NEGRA PARA FILTROS DE TOMA DE DETECTORES DE CO + NO2 | 10 | 10 | Articulo | 1 | tha | 20161230
26897 | 5921 | 2348 | -2 | P03KM0000005 | FIBRA FILTRANTE BLANCA C3/300 115X115 MM | FIBRA FILTRANTE BLANCA PARA FILTROS DE TOMA DE DETECTORES DE CO + NO2 | 10 | 10 | Articulo | 1 | tha | 20161230
26898 | 5921 | 12834 | -2 | S01KM0000061 | BOTE SENSOR CO PARA KMQ - V2 | SENSOR electroquímico de CO con amplificador completo con divisor de flujo, rango de medida de 0 .. 300 ppm (partes por millón de CO), montado en carcasa | 1 | 1 | Articulo | 1 | tha | 20161230
26899 | 5922 | 1227 | -2 | P01OT0000309 | FILTRO PG-11 31.009.20 | FILTRO FINO PG-11 PARA DETECTORES DE CO + NO2 | 1 | 1 | Articulo | 1 | tha | 20161230
26900 | 5922 | 2902 | -2 | S01KM0000008 | BOTE SENSOR CO PARA KMQ | SENSOR ELECTROQUIMICO DE CO CON AMPLIFICADOR COMPLETO, RANGO DE MEDIDA DE 0 .. 300 ppm de CO, MONTADO EN CARCASA | 1 | 1 | Articulo | 1 | tha | 20161230
26901 | 5922 | 3300 | -2 | S03KM0000005 | FILTRO TIPO PL | FILTRO TIPO PL | 10 | 10 | Articulo | 1 | tha | 20161230
26902 | 5922 | 1306 | -2 | P01OT0000389 | FIBRA ESPUMA FILTRANTE NEGRA 115MM 20/10 | FIBRA FILTRANTE NEGRA PARA FILTROS DE TOMA DE DETECTORES DE CO + NO2 | 10 | 10 | Articulo | 1 | tha | 20161230
26903 | 5922 | 2348 | -2 | P03KM0000005 | FIBRA FILTRANTE BLANCA C3/300 115X115 MM | FIBRA FILTRANTE BLANCA PARA FILTROS DE TOMA DE DETECTORES DE CO + NO2 | 10 | 10 | Articulo | 1 | tha | 20161230
26904 | 5922 | 12834 | -2 | S01KM0000061 | BOTE SENSOR CO PARA KMQ - V2 | SENSOR electroquímico de CO con amplificador completo con divisor de flujo, rango de medida de 0 .. 300 ppm (partes por millón de CO), montado en carcasa | 1 | 1 | Articulo | 1 | tha | 20161230
26905 | 5923 | 1227 | -2 | P01OT0000309 | FILTRO PG-11 31.009.20 | FILTRO FINO PG-11 PARA DETECTORES DE CO + NO2 | 1 | 1 | Articulo | 1 | tha | 20161230
26906 | 5923 | 2902 | -2 | S01KM0000008 | BOTE SENSOR CO PARA KMQ | SENSOR ELECTROQUIMICO DE CO CON AMPLIFICADOR COMPLETO, RANGO DE MEDIDA DE 0 .. 300 ppm de CO, MONTADO EN CARCASA | 1 | 1 | Articulo | 1 | tha | 20161230
26907 | 5923 | 3300 | -2 | S03KM0000005 | FILTRO TIPO PL | FILTRO TIPO PL | 10 | 10 | Articulo | 1 | tha | 20161230
26908 | 5923 | 1306 | -2 | P01OT0000389 | FIBRA ESPUMA FILTRANTE NEGRA 115MM 20/10 | FIBRA FILTRANTE NEGRA PARA FILTROS DE TOMA DE DETECTORES DE CO + NO2 | 10 | 10 | Articulo | 1 | tha | 20161230
26909 | 5923 | 2348 | -2 | P03KM0000005 | FIBRA FILTRANTE BLANCA C3/300 115X115 MM | FIBRA FILTRANTE BLANCA PARA FILTROS DE TOMA DE DETECTORES DE CO + NO2 | 10 | 10 | Articulo | 1 | tha | 20161230
26910 | 5923 | 12834 | -2 | S01KM0000061 | BOTE SENSOR CO PARA KMQ - V2 | SENSOR electroquímico de CO con amplificador completo con divisor de flujo, rango de medida de 0 .. 300 ppm (partes por millón de CO), montado en carcasa | 1 | 1 | Articulo | 1 | tha | 20161230
26911 | 5924 | 1227 | -2 | P01OT0000309 | FILTRO PG-11 31.009.20 | FILTRO FINO PG-11 PARA DETECTORES DE CO + NO2 | 1 | 1 | Articulo | 1 | tha | 20161230
26912 | 5924 | 2902 | -2 | S01KM0000008 | BOTE SENSOR CO PARA KMQ | SENSOR ELECTROQUIMICO DE CO CON AMPLIFICADOR COMPLETO, RANGO DE MEDIDA DE 0 .. 300 ppm de CO, MONTADO EN CARCASA | 1 | 1 | Articulo | 1 | tha | 20161230
26913 | 5924 | 3300 | -2 | S03KM0000005 | FILTRO TIPO PL | FILTRO TIPO PL | 10 | 10 | Articulo | 1 | tha | 20161230
26914 | 5924 | 1306 | -2 | P01OT0000389 | FIBRA ESPUMA FILTRANTE NEGRA 115MM 20/10 | FIBRA FILTRANTE NEGRA PARA FILTROS DE TOMA DE DETECTORES DE CO + NO2 | 10 | 10 | Articulo | 1 | tha | 20161230
26915 | 5924 | 2348 | -2 | P03KM0000005 | FIBRA FILTRANTE BLANCA C3/300 115X115 MM | FIBRA FILTRANTE BLANCA PARA FILTROS DE TOMA DE DETECTORES DE CO + NO2 | 10 | 10 | Articulo | 1 | tha | 20161230
26916 | 5924 | 12834 | -2 | S01KM0000061 | BOTE SENSOR CO PARA KMQ - V2 | SENSOR electroquímico de CO con amplificador completo con divisor de flujo, rango de medida de 0 .. 300 ppm (partes por millón de CO), montado en carcasa | 1 | 1 | Articulo | 1 | tha | 20161230
26917 | 5925 | 1227 | -2 | P01OT0000309 | FILTRO PG-11 31.009.20 | FILTRO FINO PG-11 PARA DETECTORES DE CO + NO2 | 2 | 2 | Articulo | 1 | tha | 20161230
26918 | 5925 | 2902 | -2 | S01KM0000008 | BOTE SENSOR CO PARA KMQ | SENSOR ELECTROQUIMICO DE CO CON AMPLIFICADOR COMPLETO, RANGO DE MEDIDA DE 0 .. 300 ppm de CO, MONTADO EN CARCASA | 1 | 1 | Articulo | 1 | tha | 20161230
26919 | 5925 | 3300 | -2 | S03KM0000005 | FILTRO TIPO PL | FILTRO TIPO PL | 14 | 14 | Articulo | 1 | tha | 20161230
26920 | 5925 | 1306 | -2 | P01OT0000389 | FIBRA ESPUMA FILTRANTE NEGRA 115MM 20/10 | FIBRA FILTRANTE NEGRA PARA FILTROS DE TOMA DE DETECTORES DE CO + NO2 | 14 | 14 | Articulo | 1 | tha | 20161230
26921 | 5925 | 2348 | -2 | P03KM0000005 | FIBRA FILTRANTE BLANCA C3/300 115X115 MM | FIBRA FILTRANTE BLANCA PARA FILTROS DE TOMA DE DETECTORES DE CO + NO2 | 14 | 14 | Articulo | 1 | tha | 20161230
26922 | 5925 | 12834 | -2 | S01KM0000061 | BOTE SENSOR CO PARA KMQ - V2 | SENSOR electroquímico de CO con amplificador completo con divisor de flujo, rango de medida de 0 .. 300 ppm (partes por millón de CO), montado en carcasa | 1 | 1 | Articulo | 1 | tha | 20161230
26923 | 5926 | 1227 | -2 | P01OT0000309 | FILTRO PG-11 31.009.20 | FILTRO FINO PG-11 PARA DETECTORES DE CO + NO2 | 2 | 2 | Articulo | 1 | tha | 20161230
26924 | 5926 | 2902 | -2 | S01KM0000008 | BOTE SENSOR CO PARA KMQ | SENSOR ELECTROQUIMICO DE CO CON AMPLIFICADOR COMPLETO, RANGO DE MEDIDA DE 0 .. 300 ppm de CO, MONTADO EN CARCASA | 1 | 1 | Articulo | 1 | tha | 20161230
26925 | 5926 | 3300 | -2 | S03KM0000005 | FILTRO TIPO PL | FILTRO TIPO PL | 14 | 14 | Articulo | 1 | tha | 20161230
26926 | 5926 | 1306 | -2 | P01OT0000389 | FIBRA ESPUMA FILTRANTE NEGRA 115MM 20/10 | FIBRA FILTRANTE NEGRA PARA FILTROS DE TOMA DE DETECTORES DE CO + NO2 | 14 | 14 | Articulo | 1 | tha | 20161230
26927 | 5926 | 2348 | -2 | P03KM0000005 | FIBRA FILTRANTE BLANCA C3/300 115X115 MM | FIBRA FILTRANTE BLANCA PARA FILTROS DE TOMA DE DETECTORES DE CO + NO2 | 14 | 14 | Articulo | 1 | tha | 20161230
26928 | 5926 | 12834 | -2 | S01KM0000061 | BOTE SENSOR CO PARA KMQ - V2 | SENSOR electroquímico de CO con amplificador completo con divisor de flujo, rango de medida de 0 .. 300 ppm (partes por millón de CO), montado en carcasa | 1 | 1 | Articulo | 1 | tha | 20161230
26929 | 5927 | 1227 | -2 | P01OT0000309 | FILTRO PG-11 31.009.20 | FILTRO FINO PG-11 PARA DETECTORES DE CO + NO2 | 2 | 2 | Articulo | 1 | tha | 20161230
26930 | 5927 | 2902 | -2 | S01KM0000008 | BOTE SENSOR CO PARA KMQ | SENSOR ELECTROQUIMICO DE CO CON AMPLIFICADOR COMPLETO, RANGO DE MEDIDA DE 0 .. 300 ppm de CO, MONTADO EN CARCASA | 1 | 1 | Articulo | 1 | tha | 20161230
26931 | 5927 | 3300 | -2 | S03KM0000005 | FILTRO TIPO PL | FILTRO TIPO PL | 14 | 14 | Articulo | 1 | tha | 20161230
26932 | 5927 | 1306 | -2 | P01OT0000389 | FIBRA ESPUMA FILTRANTE NEGRA 115MM 20/10 | FIBRA FILTRANTE NEGRA PARA FILTROS DE TOMA DE DETECTORES DE CO + NO2 | 14 | 14 | Articulo | 1 | tha | 20161230
26933 | 5927 | 2348 | -2 | P03KM0000005 | FIBRA FILTRANTE BLANCA C3/300 115X115 MM | FIBRA FILTRANTE BLANCA PARA FILTROS DE TOMA DE DETECTORES DE CO + NO2 | 14 | 14 | Articulo | 1 | tha | 20161230
26934 | 5927 | 12834 | -2 | S01KM0000061 | BOTE SENSOR CO PARA KMQ - V2 | SENSOR electroquímico de CO con amplificador completo con divisor de flujo, rango de medida de 0 .. 300 ppm (partes por millón de CO), montado en carcasa | 1 | 1 | Articulo | 1 | tha | 20161230
26935 | 5928 | 1227 | -2 | P01OT0000309 | FILTRO PG-11 31.009.20 | FILTRO FINO PG-11 PARA DETECTORES DE CO + NO2 | 2 | 2 | Articulo | 1 | tha | 20161230
26936 | 5928 | 2902 | -2 | S01KM0000008 | BOTE SENSOR CO PARA KMQ | SENSOR ELECTROQUIMICO DE CO CON AMPLIFICADOR COMPLETO, RANGO DE MEDIDA DE 0 .. 300 ppm de CO, MONTADO EN CARCASA | 1 | 1 | Articulo | 1 | tha | 20161230
26937 | 5928 | 3300 | -2 | S03KM0000005 | FILTRO TIPO PL | FILTRO TIPO PL | 20 | 20 | Articulo | 1 | tha | 20161230
26938 | 5928 | 1306 | -2 | P01OT0000389 | FIBRA ESPUMA FILTRANTE NEGRA 115MM 20/10 | FIBRA FILTRANTE NEGRA PARA FILTROS DE TOMA DE DETECTORES DE CO + NO2 | 20 | 20 | Articulo | 1 | tha | 20161230
26939 | 5928 | 2348 | -2 | P03KM0000005 | FIBRA FILTRANTE BLANCA C3/300 115X115 MM | FIBRA FILTRANTE BLANCA PARA FILTROS DE TOMA DE DETECTORES DE CO + NO2 | 20 | 20 | Articulo | 1 | tha | 20161230
26940 | 5928 | 12834 | -2 | S01KM0000061 | BOTE SENSOR CO PARA KMQ - V2 | SENSOR electroquímico de CO con amplificador completo con divisor de flujo, rango de medida de 0 .. 300 ppm (partes por millón de CO), montado en carcasa | 1 | 1 | Articulo | 1 | tha | 20161230
26941 | 5929 | 1227 | -2 | P01OT0000309 | FILTRO PG-11 31.009.20 | FILTRO FINO PG-11 PARA DETECTORES DE CO + NO2 | 2 | 2 | Articulo | 1 | tha | 20161230
26942 | 5929 | 2902 | -2 | S01KM0000008 | BOTE SENSOR CO PARA KMQ | SENSOR ELECTROQUIMICO DE CO CON AMPLIFICADOR COMPLETO, RANGO DE MEDIDA DE 0 .. 300 ppm de CO, MONTADO EN CARCASA | 1 | 1 | Articulo | 1 | tha | 20161230
26943 | 5929 | 3300 | -2 | S03KM0000005 | FILTRO TIPO PL | FILTRO TIPO PL | 20 | 20 | Articulo | 1 | tha | 20161230
26944 | 5929 | 1306 | -2 | P01OT0000389 | FIBRA ESPUMA FILTRANTE NEGRA 115MM 20/10 | FIBRA FILTRANTE NEGRA PARA FILTROS DE TOMA DE DETECTORES DE CO + NO2 | 20 | 20 | Articulo | 1 | tha | 20161230
26945 | 5929 | 2348 | -2 | P03KM0000005 | FIBRA FILTRANTE BLANCA C3/300 115X115 MM | FIBRA FILTRANTE BLANCA PARA FILTROS DE TOMA DE DETECTORES DE CO + NO2 | 20 | 20 | Articulo | 1 | tha | 20161230
26946 | 5929 | 12834 | -2 | S01KM0000061 | BOTE SENSOR CO PARA KMQ - V2 | SENSOR electroquímico de CO con amplificador completo con divisor de flujo, rango de medida de 0 .. 300 ppm (partes por millón de CO), montado en carcasa | 1 | 1 | Articulo | 1 | tha | 20161230
26947 | 5930 | 1227 | -2 | P01OT0000309 | FILTRO PG-11 31.009.20 | FILTRO FINO PG-11 PARA DETECTORES DE CO + NO2 | 2 | 2 | Articulo | 1 | tha | 20161230
26948 | 5930 | 2902 | -2 | S01KM0000008 | BOTE SENSOR CO PARA KMQ | SENSOR ELECTROQUIMICO DE CO CON AMPLIFICADOR COMPLETO, RANGO DE MEDIDA DE 0 .. 300 ppm de CO, MONTADO EN CARCASA | 1 | 1 | Articulo | 1 | tha | 20161230
26949 | 5930 | 3300 | -2 | S03KM0000005 | FILTRO TIPO PL | FILTRO TIPO PL | 20 | 20 | Articulo | 1 | tha | 20161230
26950 | 5930 | 1306 | -2 | P01OT0000389 | FIBRA ESPUMA FILTRANTE NEGRA 115MM 20/10 | FIBRA FILTRANTE NEGRA PARA FILTROS DE TOMA DE DETECTORES DE CO + NO2 | 20 | 20 | Articulo | 1 | tha | 20161230
26951 | 5930 | 2348 | -2 | P03KM0000005 | FIBRA FILTRANTE BLANCA C3/300 115X115 MM | FIBRA FILTRANTE BLANCA PARA FILTROS DE TOMA DE DETECTORES DE CO + NO2 | 20 | 20 | Articulo | 1 | tha | 20161230
26952 | 5930 | 12834 | -2 | S01KM0000061 | BOTE SENSOR CO PARA KMQ - V2 | SENSOR electroquímico de CO con amplificador completo con divisor de flujo, rango de medida de 0 .. 300 ppm (partes por millón de CO), montado en carcasa | 1 | 1 | Articulo | 1 | tha | 20161230
26953 | 5931 | 1227 | -2 | P01OT0000309 | FILTRO PG-11 31.009.20 | FILTRO FINO PG-11 PARA DETECTORES DE CO + NO2 | 2 | 2 | Articulo | 1 | tha | 20161230
26954 | 5931 | 2902 | -2 | S01KM0000008 | BOTE SENSOR CO PARA KMQ | SENSOR ELECTROQUIMICO DE CO CON AMPLIFICADOR COMPLETO, RANGO DE MEDIDA DE 0 .. 300 ppm de CO, MONTADO EN CARCASA | 1 | 1 | Articulo | 1 | tha | 20161230
26955 | 5931 | 3300 | -2 | S03KM0000005 | FILTRO TIPO PL | FILTRO TIPO PL | 20 | 20 | Articulo | 1 | tha | 20161230
26956 | 5931 | 1306 | -2 | P01OT0000389 | FIBRA ESPUMA FILTRANTE NEGRA 115MM 20/10 | FIBRA FILTRANTE NEGRA PARA FILTROS DE TOMA DE DETECTORES DE CO + NO2 | 20 | 20 | Articulo | 1 | tha | 20161230
26957 | 5931 | 2348 | -2 | P03KM0000005 | FIBRA FILTRANTE BLANCA C3/300 115X115 MM | FIBRA FILTRANTE BLANCA PARA FILTROS DE TOMA DE DETECTORES DE CO + NO2 | 20 | 20 | Articulo | 1 | tha | 20161230
26958 | 5931 | 12834 | -2 | S01KM0000061 | BOTE SENSOR CO PARA KMQ - V2 | SENSOR electroquímico de CO con amplificador completo con divisor de flujo, rango de medida de 0 .. 300 ppm (partes por millón de CO), montado en carcasa | 1 | 1 | Articulo | 1 | tha | 20161230
26959 | 5932 | 1227 | -2 | P01OT0000309 | FILTRO PG-11 31.009.20 | FILTRO FINO PG-11 PARA DETECTORES DE CO + NO2 | 2 | 2 | Articulo | 1 | tha | 20161230
26960 | 5932 | 2902 | -2 | S01KM0000008 | BOTE SENSOR CO PARA KMQ | SENSOR ELECTROQUIMICO DE CO CON AMPLIFICADOR COMPLETO, RANGO DE MEDIDA DE 0 .. 300 ppm de CO, MONTADO EN CARCASA | 1 | 1 | Articulo | 1 | tha | 20161230
26961 | 5932 | 3300 | -2 | S03KM0000005 | FILTRO TIPO PL | FILTRO TIPO PL | 20 | 20 | Articulo | 1 | tha | 20161230
26962 | 5932 | 1306 | -2 | P01OT0000389 | FIBRA ESPUMA FILTRANTE NEGRA 115MM 20/10 | FIBRA FILTRANTE NEGRA PARA FILTROS DE TOMA DE DETECTORES DE CO + NO2 | 20 | 20 | Articulo | 1 | tha | 20161230
26963 | 5932 | 2348 | -2 | P03KM0000005 | FIBRA FILTRANTE BLANCA C3/300 115X115 MM | FIBRA FILTRANTE BLANCA PARA FILTROS DE TOMA DE DETECTORES DE CO + NO2 | 20 | 20 | Articulo | 1 | tha | 20161230
26964 | 5932 | 12834 | -2 | S01KM0000061 | BOTE SENSOR CO PARA KMQ - V2 | SENSOR electroquímico de CO con amplificador completo con divisor de flujo, rango de medida de 0 .. 300 ppm (partes por millón de CO), montado en carcasa | 1 | 1 | Articulo | 1 | tha | 20161230
26965 | 5933 | 1227 | -2 | P01OT0000309 | FILTRO PG-11 31.009.20 | FILTRO FINO PG-11 PARA DETECTORES DE CO + NO2 | 2 | 2 | Articulo | 1 | tha | 20161230
26966 | 5933 | 2902 | -2 | S01KM0000008 | BOTE SENSOR CO PARA KMQ | SENSOR ELECTROQUIMICO DE CO CON AMPLIFICADOR COMPLETO, RANGO DE MEDIDA DE 0 .. 300 ppm de CO, MONTADO EN CARCASA | 1 | 1 | Articulo | 1 | tha | 20161230
26967 | 5933 | 3300 | -2 | S03KM0000005 | FILTRO TIPO PL | FILTRO TIPO PL | 20 | 20 | Articulo | 1 | tha | 20161230
26968 | 5933 | 1306 | -2 | P01OT0000389 | FIBRA ESPUMA FILTRANTE NEGRA 115MM 20/10 | FIBRA FILTRANTE NEGRA PARA FILTROS DE TOMA DE DETECTORES DE CO + NO2 | 20 | 20 | Articulo | 1 | tha | 20161230
26969 | 5933 | 2348 | -2 | P03KM0000005 | FIBRA FILTRANTE BLANCA C3/300 115X115 MM | FIBRA FILTRANTE BLANCA PARA FILTROS DE TOMA DE DETECTORES DE CO + NO2 | 20 | 20 | Articulo | 1 | tha | 20161230
26970 | 5933 | 12834 | -2 | S01KM0000061 | BOTE SENSOR CO PARA KMQ - V2 | SENSOR electroquímico de CO con amplificador completo con divisor de flujo, rango de medida de 0 .. 300 ppm (partes por millón de CO), montado en carcasa | 1 | 1 | Articulo | 1 | tha | 20161230
26971 | 5934 | 1227 | -2 | P01OT0000309 | FILTRO PG-11 31.009.20 | FILTRO FINO PG-11 PARA DETECTORES DE CO + NO2 | 2 | 2 | Articulo | 1 | tha | 20161230
26972 | 5934 | 2902 | -2 | S01KM0000008 | BOTE SENSOR CO PARA KMQ | SENSOR ELECTROQUIMICO DE CO CON AMPLIFICADOR COMPLETO, RANGO DE MEDIDA DE 0 .. 300 ppm de CO, MONTADO EN CARCASA | 1 | 1 | Articulo | 1 | tha | 20161230
26973 | 5934 | 3300 | -2 | S03KM0000005 | FILTRO TIPO PL | FILTRO TIPO PL | 16 | 16 | Articulo | 1 | tha | 20161230
26974 | 5934 | 1306 | -2 | P01OT0000389 | FIBRA ESPUMA FILTRANTE NEGRA 115MM 20/10 | FIBRA FILTRANTE NEGRA PARA FILTROS DE TOMA DE DETECTORES DE CO + NO2 | 16 | 16 | Articulo | 1 | tha | 20161230
26975 | 5934 | 2348 | -2 | P03KM0000005 | FIBRA FILTRANTE BLANCA C3/300 115X115 MM | FIBRA FILTRANTE BLANCA PARA FILTROS DE TOMA DE DETECTORES DE CO + NO2 | 16 | 16 | Articulo | 1 | tha | 20161230
26976 | 5934 | 12834 | -2 | S01KM0000061 | BOTE SENSOR CO PARA KMQ - V2 | SENSOR electroquímico de CO con amplificador completo con divisor de flujo, rango de medida de 0 .. 300 ppm (partes por millón de CO), montado en carcasa | 1 | 1 | Articulo | 1 | tha | 20161230
26977 | 5935 | 1227 | -2 | P01OT0000309 | FILTRO PG-11 31.009.20 | FILTRO FINO PG-11 PARA DETECTORES DE CO + NO2 | 2 | 2 | Articulo | 1 | tha | 20161230
26978 | 5935 | 2902 | -2 | S01KM0000008 | BOTE SENSOR CO PARA KMQ | SENSOR ELECTROQUIMICO DE CO CON AMPLIFICADOR COMPLETO, RANGO DE MEDIDA DE 0 .. 300 ppm de CO, MONTADO EN CARCASA | 1 | 1 | Articulo | 1 | tha | 20161230
26979 | 5935 | 3300 | -2 | S03KM0000005 | FILTRO TIPO PL | FILTRO TIPO PL | 20 | 20 | Articulo | 1 | tha | 20161230
26980 | 5935 | 1306 | -2 | P01OT0000389 | FIBRA ESPUMA FILTRANTE NEGRA 115MM 20/10 | FIBRA FILTRANTE NEGRA PARA FILTROS DE TOMA DE DETECTORES DE CO + NO2 | 20 | 20 | Articulo | 1 | tha | 20161230
26981 | 5935 | 2348 | -2 | P03KM0000005 | FIBRA FILTRANTE BLANCA C3/300 115X115 MM | FIBRA FILTRANTE BLANCA PARA FILTROS DE TOMA DE DETECTORES DE CO + NO2 | 20 | 20 | Articulo | 1 | tha | 20161230
26982 | 5935 | 12834 | -2 | S01KM0000061 | BOTE SENSOR CO PARA KMQ - V2 | SENSOR electroquímico de CO con amplificador completo con divisor de flujo, rango de medida de 0 .. 300 ppm (partes por millón de CO), montado en carcasa | 1 | 1 | Articulo | 1 | tha | 20161230
26983 | 5936 | 1227 | -2 | P01OT0000309 | FILTRO PG-11 31.009.20 | FILTRO FINO PG-11 PARA DETECTORES DE CO + NO2 | 2 | 2 | Articulo | 1 | tha | 20161230
26984 | 5936 | 2902 | -2 | S01KM0000008 | BOTE SENSOR CO PARA KMQ | SENSOR ELECTROQUIMICO DE CO CON AMPLIFICADOR COMPLETO, RANGO DE MEDIDA DE 0 .. 300 ppm de CO, MONTADO EN CARCASA | 1 | 1 | Articulo | 1 | tha | 20161230
26985 | 5936 | 3300 | -2 | S03KM0000005 | FILTRO TIPO PL | FILTRO TIPO PL | 20 | 20 | Articulo | 1 | tha | 20161230
26986 | 5936 | 1306 | -2 | P01OT0000389 | FIBRA ESPUMA FILTRANTE NEGRA 115MM 20/10 | FIBRA FILTRANTE NEGRA PARA FILTROS DE TOMA DE DETECTORES DE CO + NO2 | 20 | 20 | Articulo | 1 | tha | 20161230
26987 | 5936 | 2348 | -2 | P03KM0000005 | FIBRA FILTRANTE BLANCA C3/300 115X115 MM | FIBRA FILTRANTE BLANCA PARA FILTROS DE TOMA DE DETECTORES DE CO + NO2 | 20 | 20 | Articulo | 1 | tha | 20161230
26988 | 5936 | 12834 | -2 | S01KM0000061 | BOTE SENSOR CO PARA KMQ - V2 | SENSOR electroquímico de CO con amplificador completo con divisor de flujo, rango de medida de 0 .. 300 ppm (partes por millón de CO), montado en carcasa | 1 | 1 | Articulo | 1 | tha | 20161230
26989 | 5937 | 1227 | -2 | P01OT0000309 | FILTRO PG-11 31.009.20 | FILTRO FINO PG-11 PARA DETECTORES DE CO + NO2 | 2 | 2 | Articulo | 1 | tha | 20161230
26990 | 5937 | 2902 | -2 | S01KM0000008 | BOTE SENSOR CO PARA KMQ | SENSOR ELECTROQUIMICO DE CO CON AMPLIFICADOR COMPLETO, RANGO DE MEDIDA DE 0 .. 300 ppm de CO, MONTADO EN CARCASA | 1 | 1 | Articulo | 1 | tha | 20161230
26991 | 5937 | 3300 | -2 | S03KM0000005 | FILTRO TIPO PL | FILTRO TIPO PL | 18 | 18 | Articulo | 1 | tha | 20161230
26992 | 5937 | 1306 | -2 | P01OT0000389 | FIBRA ESPUMA FILTRANTE NEGRA 115MM 20/10 | FIBRA FILTRANTE NEGRA PARA FILTROS DE TOMA DE DETECTORES DE CO + NO2 | 18 | 18 | Articulo | 1 | tha | 20161230
26993 | 5937 | 2348 | -2 | P03KM0000005 | FIBRA FILTRANTE BLANCA C3/300 115X115 MM | FIBRA FILTRANTE BLANCA PARA FILTROS DE TOMA DE DETECTORES DE CO + NO2 | 18 | 18 | Articulo | 1 | tha | 20161230
26994 | 5937 | 12834 | -2 | S01KM0000061 | BOTE SENSOR CO PARA KMQ - V2 | SENSOR electroquímico de CO con amplificador completo con divisor de flujo, rango de medida de 0 .. 300 ppm (partes por millón de CO), montado en carcasa | 1 | 1 | Articulo | 1 | tha | 20161230
26995 | 5938 | 1227 | -2 | P01OT0000309 | FILTRO PG-11 31.009.20 | FILTRO FINO PG-11 PARA DETECTORES DE CO + NO2 | 2 | 2 | Articulo | 1 | tha | 20161230
26996 | 5938 | 2902 | -2 | S01KM0000008 | BOTE SENSOR CO PARA KMQ | SENSOR ELECTROQUIMICO DE CO CON AMPLIFICADOR COMPLETO, RANGO DE MEDIDA DE 0 .. 300 ppm de CO, MONTADO EN CARCASA | 1 | 1 | Articulo | 1 | tha | 20161230
26997 | 5938 | 3300 | -2 | S03KM0000005 | FILTRO TIPO PL | FILTRO TIPO PL | 16 | 16 | Articulo | 1 | tha | 20161230
26998 | 5938 | 1306 | -2 | P01OT0000389 | FIBRA ESPUMA FILTRANTE NEGRA 115MM 20/10 | FIBRA FILTRANTE NEGRA PARA FILTROS DE TOMA DE DETECTORES DE CO + NO2 | 16 | 16 | Articulo | 1 | tha | 20161230
26999 | 5938 | 2348 | -2 | P03KM0000005 | FIBRA FILTRANTE BLANCA C3/300 115X115 MM | FIBRA FILTRANTE BLANCA PARA FILTROS DE TOMA DE DETECTORES DE CO + NO2 | 16 | 16 | Articulo | 1 | tha | 20161230
27000 | 5938 | 12834 | -2 | S01KM0000061 | BOTE SENSOR CO PARA KMQ - V2 | SENSOR electroquímico de CO con amplificador completo con divisor de flujo, rango de medida de 0 .. 300 ppm (partes por millón de CO), montado en carcasa | 1 | 1 | Articulo | 1 | tha | 20161230
27001 | 5939 | 1227 | -2 | P01OT0000309 | FILTRO PG-11 31.009.20 | FILTRO FINO PG-11 PARA DETECTORES DE CO + NO2 | 2 | 2 | Articulo | 1 | tha | 20161230
27002 | 5939 | 2902 | -2 | S01KM0000008 | BOTE SENSOR CO PARA KMQ | SENSOR ELECTROQUIMICO DE CO CON AMPLIFICADOR COMPLETO, RANGO DE MEDIDA DE 0 .. 300 ppm de CO, MONTADO EN CARCASA | 1 | 1 | Articulo | 1 | tha | 20161230
27003 | 5939 | 3300 | -2 | S03KM0000005 | FILTRO TIPO PL | FILTRO TIPO PL | 16 | 16 | Articulo | 1 | tha | 20161230
27004 | 5939 | 1306 | -2 | P01OT0000389 | FIBRA ESPUMA FILTRANTE NEGRA 115MM 20/10 | FIBRA FILTRANTE NEGRA PARA FILTROS DE TOMA DE DETECTORES DE CO + NO2 | 16 | 16 | Articulo | 1 | tha | 20161230
27005 | 5939 | 2348 | -2 | P03KM0000005 | FIBRA FILTRANTE BLANCA C3/300 115X115 MM | FIBRA FILTRANTE BLANCA PARA FILTROS DE TOMA DE DETECTORES DE CO + NO2 | 16 | 16 | Articulo | 1 | tha | 20161230
27006 | 5939 | 12834 | -2 | S01KM0000061 | BOTE SENSOR CO PARA KMQ - V2 | SENSOR electroquímico de CO con amplificador completo con divisor de flujo, rango de medida de 0 .. 300 ppm (partes por millón de CO), montado en carcasa | 1 | 1 | Articulo | 1 | tha | 20161230
27007 | 5940 | 1227 | -2 | P01OT0000309 | FILTRO PG-11 31.009.20 | FILTRO FINO PG-11 PARA DETECTORES DE CO + NO2 | 2 | 2 | Articulo | 1 | tha | 20161230
27008 | 5940 | 2902 | -2 | S01KM0000008 | BOTE SENSOR CO PARA KMQ | SENSOR ELECTROQUIMICO DE CO CON AMPLIFICADOR COMPLETO, RANGO DE MEDIDA DE 0 .. 300 ppm de CO, MONTADO EN CARCASA | 1 | 1 | Articulo | 1 | tha | 20161230
27009 | 5940 | 3300 | -2 | S03KM0000005 | FILTRO TIPO PL | FILTRO TIPO PL | 16 | 16 | Articulo | 1 | tha | 20161230
27010 | 5940 | 1306 | -2 | P01OT0000389 | FIBRA ESPUMA FILTRANTE NEGRA 115MM 20/10 | FIBRA FILTRANTE NEGRA PARA FILTROS DE TOMA DE DETECTORES DE CO + NO2 | 16 | 16 | Articulo | 1 | tha | 20161230
27011 | 5940 | 2348 | -2 | P03KM0000005 | FIBRA FILTRANTE BLANCA C3/300 115X115 MM | FIBRA FILTRANTE BLANCA PARA FILTROS DE TOMA DE DETECTORES DE CO + NO2 | 16 | 16 | Articulo | 1 | tha | 20161230
27012 | 5940 | 12834 | -2 | S01KM0000061 | BOTE SENSOR CO PARA KMQ - V2 | SENSOR electroquímico de CO con amplificador completo con divisor de flujo, rango de medida de 0 .. 300 ppm (partes por millón de CO), montado en carcasa | 1 | 1 | Articulo | 1 | tha | 20161230
27013 | 5941 | 1227 | -2 | P01OT0000309 | FILTRO PG-11 31.009.20 | FILTRO FINO PG-11 PARA DETECTORES DE CO + NO2 | 2 | 2 | Articulo | 1 | tha | 20161230
27014 | 5941 | 2902 | -2 | S01KM0000008 | BOTE SENSOR CO PARA KMQ | SENSOR ELECTROQUIMICO DE CO CON AMPLIFICADOR COMPLETO, RANGO DE MEDIDA DE 0 .. 300 ppm de CO, MONTADO EN CARCASA | 1 | 1 | Articulo | 1 | tha | 20161230
27015 | 5941 | 3300 | -2 | S03KM0000005 | FILTRO TIPO PL | FILTRO TIPO PL | 20 | 20 | Articulo | 1 | tha | 20161230
27016 | 5941 | 1306 | -2 | P01OT0000389 | FIBRA ESPUMA FILTRANTE NEGRA 115MM 20/10 | FIBRA FILTRANTE NEGRA PARA FILTROS DE TOMA DE DETECTORES DE CO + NO2 | 20 | 20 | Articulo | 1 | tha | 20161230
27017 | 5941 | 2348 | -2 | P03KM0000005 | FIBRA FILTRANTE BLANCA C3/300 115X115 MM | FIBRA FILTRANTE BLANCA PARA FILTROS DE TOMA DE DETECTORES DE CO + NO2 | 20 | 20 | Articulo | 1 | tha | 20161230
27018 | 5941 | 12834 | -2 | S01KM0000061 | BOTE SENSOR CO PARA KMQ - V2 | SENSOR electroquímico de CO con amplificador completo con divisor de flujo, rango de medida de 0 .. 300 ppm (partes por millón de CO), montado en carcasa | 1 | 1 | Articulo | 1 | tha | 20161230
27019 | 5942 | 1227 | -2 | P01OT0000309 | FILTRO PG-11 31.009.20 | FILTRO FINO PG-11 PARA DETECTORES DE CO + NO2 | 2 | 2 | Articulo | 1 | tha | 20161230
27020 | 5942 | 2902 | -2 | S01KM0000008 | BOTE SENSOR CO PARA KMQ | SENSOR ELECTROQUIMICO DE CO CON AMPLIFICADOR COMPLETO, RANGO DE MEDIDA DE 0 .. 300 ppm de CO, MONTADO EN CARCASA | 1 | 1 | Articulo | 1 | tha | 20161230
27021 | 5942 | 3300 | -2 | S03KM0000005 | FILTRO TIPO PL | FILTRO TIPO PL | 20 | 20 | Articulo | 1 | tha | 20161230
27022 | 5942 | 1306 | -2 | P01OT0000389 | FIBRA ESPUMA FILTRANTE NEGRA 115MM 20/10 | FIBRA FILTRANTE NEGRA PARA FILTROS DE TOMA DE DETECTORES DE CO + NO2 | 20 | 20 | Articulo | 1 | tha | 20161230
27023 | 5942 | 2348 | -2 | P03KM0000005 | FIBRA FILTRANTE BLANCA C3/300 115X115 MM | FIBRA FILTRANTE BLANCA PARA FILTROS DE TOMA DE DETECTORES DE CO + NO2 | 20 | 20 | Articulo | 1 | tha | 20161230
27024 | 5942 | 12834 | -2 | S01KM0000061 | BOTE SENSOR CO PARA KMQ - V2 | SENSOR electroquímico de CO con amplificador completo con divisor de flujo, rango de medida de 0 .. 300 ppm (partes por millón de CO), montado en carcasa | 1 | 1 | Articulo | 1 | tha | 20161230
27025 | 5943 | 1227 | -2 | P01OT0000309 | FILTRO PG-11 31.009.20 | FILTRO FINO PG-11 PARA DETECTORES DE CO + NO2 | 2 | 2 | Articulo | 1 | tha | 20161230
27026 | 5943 | 2902 | -2 | S01KM0000008 | BOTE SENSOR CO PARA KMQ | SENSOR ELECTROQUIMICO DE CO CON AMPLIFICADOR COMPLETO, RANGO DE MEDIDA DE 0 .. 300 ppm de CO, MONTADO EN CARCASA | 1 | 1 | Articulo | 1 | tha | 20161230
27027 | 5943 | 3300 | -2 | S03KM0000005 | FILTRO TIPO PL | FILTRO TIPO PL | 20 | 20 | Articulo | 1 | tha | 20161230
27028 | 5943 | 1306 | -2 | P01OT0000389 | FIBRA ESPUMA FILTRANTE NEGRA 115MM 20/10 | FIBRA FILTRANTE NEGRA PARA FILTROS DE TOMA DE DETECTORES DE CO + NO2 | 20 | 20 | Articulo | 1 | tha | 20161230
27029 | 5943 | 2348 | -2 | P03KM0000005 | FIBRA FILTRANTE BLANCA C3/300 115X115 MM | FIBRA FILTRANTE BLANCA PARA FILTROS DE TOMA DE DETECTORES DE CO + NO2 | 20 | 20 | Articulo | 1 | tha | 20161230
27030 | 5943 | 12834 | -2 | S01KM0000061 | BOTE SENSOR CO PARA KMQ - V2 | SENSOR electroquímico de CO con amplificador completo con divisor de flujo, rango de medida de 0 .. 300 ppm (partes por millón de CO), montado en carcasa | 1 | 1 | Articulo | 1 | tha | 20161230
27031 | 5944 | 1227 | -2 | P01OT0000309 | FILTRO PG-11 31.009.20 | FILTRO FINO PG-11 PARA DETECTORES DE CO + NO2 | 2 | 2 | Articulo | 1 | tha | 20161230
27032 | 5944 | 2902 | -2 | S01KM0000008 | BOTE SENSOR CO PARA KMQ | SENSOR ELECTROQUIMICO DE CO CON AMPLIFICADOR COMPLETO, RANGO DE MEDIDA DE 0 .. 300 ppm de CO, MONTADO EN CARCASA | 1 | 1 | Articulo | 1 | tha | 20161230
27033 | 5944 | 3300 | -2 | S03KM0000005 | FILTRO TIPO PL | FILTRO TIPO PL | 20 | 20 | Articulo | 1 | tha | 20161230
27034 | 5944 | 1306 | -2 | P01OT0000389 | FIBRA ESPUMA FILTRANTE NEGRA 115MM 20/10 | FIBRA FILTRANTE NEGRA PARA FILTROS DE TOMA DE DETECTORES DE CO + NO2 | 20 | 20 | Articulo | 1 | tha | 20161230
27035 | 5944 | 2348 | -2 | P03KM0000005 | FIBRA FILTRANTE BLANCA C3/300 115X115 MM | FIBRA FILTRANTE BLANCA PARA FILTROS DE TOMA DE DETECTORES DE CO + NO2 | 20 | 20 | Articulo | 1 | tha | 20161230
27036 | 5944 | 12834 | -2 | S01KM0000061 | BOTE SENSOR CO PARA KMQ - V2 | SENSOR electroquímico de CO con amplificador completo con divisor de flujo, rango de medida de 0 .. 300 ppm (partes por millón de CO), montado en carcasa | 1 | 1 | Articulo | 1 | tha | 20161230
27037 | 5945 | 1227 | -2 | P01OT0000309 | FILTRO PG-11 31.009.20 | FILTRO FINO PG-11 PARA DETECTORES DE CO + NO2 | 2 | 2 | Articulo | 1 | tha | 20161230
27038 | 5945 | 2902 | -2 | S01KM0000008 | BOTE SENSOR CO PARA KMQ | SENSOR ELECTROQUIMICO DE CO CON AMPLIFICADOR COMPLETO, RANGO DE MEDIDA DE 0 .. 300 ppm de CO, MONTADO EN CARCASA | 1 | 1 | Articulo | 1 | tha | 20161230
27039 | 5945 | 3300 | -2 | S03KM0000005 | FILTRO TIPO PL | FILTRO TIPO PL | 20 | 20 | Articulo | 1 | tha | 20161230
27040 | 5945 | 1306 | -2 | P01OT0000389 | FIBRA ESPUMA FILTRANTE NEGRA 115MM 20/10 | FIBRA FILTRANTE NEGRA PARA FILTROS DE TOMA DE DETECTORES DE CO + NO2 | 20 | 20 | Articulo | 1 | tha | 20161230
27041 | 5945 | 2348 | -2 | P03KM0000005 | FIBRA FILTRANTE BLANCA C3/300 115X115 MM | FIBRA FILTRANTE BLANCA PARA FILTROS DE TOMA DE DETECTORES DE CO + NO2 | 20 | 20 | Articulo | 1 | tha | 20161230
27042 | 5945 | 12834 | -2 | S01KM0000061 | BOTE SENSOR CO PARA KMQ - V2 | SENSOR electroquímico de CO con amplificador completo con divisor de flujo, rango de medida de 0 .. 300 ppm (partes por millón de CO), montado en carcasa | 1 | 1 | Articulo | 1 | tha | 20161230
27043 | 5946 | 1227 | -2 | P01OT0000309 | FILTRO PG-11 31.009.20 | FILTRO FINO PG-11 PARA DETECTORES DE CO + NO2 | 2 | 2 | Articulo | 1 | tha | 20161230
27044 | 5946 | 2902 | -2 | S01KM0000008 | BOTE SENSOR CO PARA KMQ | SENSOR ELECTROQUIMICO DE CO CON AMPLIFICADOR COMPLETO, RANGO DE MEDIDA DE 0 .. 300 ppm de CO, MONTADO EN CARCASA | 1 | 1 | Articulo | 1 | tha | 20161230
27045 | 5946 | 3300 | -2 | S03KM0000005 | FILTRO TIPO PL | FILTRO TIPO PL | 20 | 20 | Articulo | 1 | tha | 20161230
27046 | 5946 | 1306 | -2 | P01OT0000389 | FIBRA ESPUMA FILTRANTE NEGRA 115MM 20/10 | FIBRA FILTRANTE NEGRA PARA FILTROS DE TOMA DE DETECTORES DE CO + NO2 | 20 | 20 | Articulo | 1 | tha | 20161230
27047 | 5946 | 2348 | -2 | P03KM0000005 | FIBRA FILTRANTE BLANCA C3/300 115X115 MM | FIBRA FILTRANTE BLANCA PARA FILTROS DE TOMA DE DETECTORES DE CO + NO2 | 20 | 20 | Articulo | 1 | tha | 20161230
27048 | 5946 | 12834 | -2 | S01KM0000061 | BOTE SENSOR CO PARA KMQ - V2 | SENSOR electroquímico de CO con amplificador completo con divisor de flujo, rango de medida de 0 .. 300 ppm (partes por millón de CO), montado en carcasa | 1 | 1 | Articulo | 1 | tha | 20161230
27049 | 5947 | 1227 | -2 | P01OT0000309 | FILTRO PG-11 31.009.20 | FILTRO FINO PG-11 PARA DETECTORES DE CO + NO2 | 2 | 2 | Articulo | 1 | tha | 20161230
27050 | 5947 | 2902 | -2 | S01KM0000008 | BOTE SENSOR CO PARA KMQ | SENSOR ELECTROQUIMICO DE CO CON AMPLIFICADOR COMPLETO, RANGO DE MEDIDA DE 0 .. 300 ppm de CO, MONTADO EN CARCASA | 1 | 1 | Articulo | 1 | tha | 20161230
27051 | 5947 | 3300 | -2 | S03KM0000005 | FILTRO TIPO PL | FILTRO TIPO PL | 20 | 20 | Articulo | 1 | tha | 20161230
27052 | 5947 | 1306 | -2 | P01OT0000389 | FIBRA ESPUMA FILTRANTE NEGRA 115MM 20/10 | FIBRA FILTRANTE NEGRA PARA FILTROS DE TOMA DE DETECTORES DE CO + NO2 | 20 | 20 | Articulo | 1 | tha | 20161230
27053 | 5947 | 2348 | -2 | P03KM0000005 | FIBRA FILTRANTE BLANCA C3/300 115X115 MM | FIBRA FILTRANTE BLANCA PARA FILTROS DE TOMA DE DETECTORES DE CO + NO2 | 20 | 20 | Articulo | 1 | tha | 20161230
27054 | 5947 | 12834 | -2 | S01KM0000061 | BOTE SENSOR CO PARA KMQ - V2 | SENSOR electroquímico de CO con amplificador completo con divisor de flujo, rango de medida de 0 .. 300 ppm (partes por millón de CO), montado en carcasa | 1 | 1 | Articulo | 1 | tha | 20161230
27055 | 5948 | 1227 | -2 | P01OT0000309 | FILTRO PG-11 31.009.20 | FILTRO FINO PG-11 PARA DETECTORES DE CO + NO2 | 2 | 2 | Articulo | 1 | tha | 20161230
27056 | 5948 | 2902 | -2 | S01KM0000008 | BOTE SENSOR CO PARA KMQ | SENSOR ELECTROQUIMICO DE CO CON AMPLIFICADOR COMPLETO, RANGO DE MEDIDA DE 0 .. 300 ppm de CO, MONTADO EN CARCASA | 1 | 1 | Articulo | 1 | tha | 20161230
27057 | 5948 | 3300 | -2 | S03KM0000005 | FILTRO TIPO PL | FILTRO TIPO PL | 20 | 20 | Articulo | 1 | tha | 20161230
27058 | 5948 | 1306 | -2 | P01OT0000389 | FIBRA ESPUMA FILTRANTE NEGRA 115MM 20/10 | FIBRA FILTRANTE NEGRA PARA FILTROS DE TOMA DE DETECTORES DE CO + NO2 | 20 | 20 | Articulo | 1 | tha | 20161230
27059 | 5948 | 2348 | -2 | P03KM0000005 | FIBRA FILTRANTE BLANCA C3/300 115X115 MM | FIBRA FILTRANTE BLANCA PARA FILTROS DE TOMA DE DETECTORES DE CO + NO2 | 20 | 20 | Articulo | 1 | tha | 20161230
27060 | 5948 | 12834 | -2 | S01KM0000061 | BOTE SENSOR CO PARA KMQ - V2 | SENSOR electroquímico de CO con amplificador completo con divisor de flujo, rango de medida de 0 .. 300 ppm (partes por millón de CO), montado en carcasa | 1 | 1 | Articulo | 1 | tha | 20161230
27061 | 5949 | 1227 | -2 | P01OT0000309 | FILTRO PG-11 31.009.20 | FILTRO FINO PG-11 PARA DETECTORES DE CO + NO2 | 2 | 2 | Articulo | 1 | tha | 20161230
27062 | 5949 | 2902 | -2 | S01KM0000008 | BOTE SENSOR CO PARA KMQ | SENSOR ELECTROQUIMICO DE CO CON AMPLIFICADOR COMPLETO, RANGO DE MEDIDA DE 0 .. 300 ppm de CO, MONTADO EN CARCASA | 1 | 1 | Articulo | 1 | tha | 20161230
27063 | 5949 | 3300 | -2 | S03KM0000005 | FILTRO TIPO PL | FILTRO TIPO PL | 20 | 20 | Articulo | 1 | tha | 20161230
27064 | 5949 | 1306 | -2 | P01OT0000389 | FIBRA ESPUMA FILTRANTE NEGRA 115MM 20/10 | FIBRA FILTRANTE NEGRA PARA FILTROS DE TOMA DE DETECTORES DE CO + NO2 | 20 | 20 | Articulo | 1 | tha | 20161230
27065 | 5949 | 2348 | -2 | P03KM0000005 | FIBRA FILTRANTE BLANCA C3/300 115X115 MM | FIBRA FILTRANTE BLANCA PARA FILTROS DE TOMA DE DETECTORES DE CO + NO2 | 20 | 20 | Articulo | 1 | tha | 20161230
27066 | 5949 | 12834 | -2 | S01KM0000061 | BOTE SENSOR CO PARA KMQ - V2 | SENSOR electroquímico de CO con amplificador completo con divisor de flujo, rango de medida de 0 .. 300 ppm (partes por millón de CO), montado en carcasa | 1 | 1 | Articulo | 1 | tha | 20161230
27067 | 5950 | 1227 | -2 | P01OT0000309 | FILTRO PG-11 31.009.20 | FILTRO FINO PG-11 PARA DETECTORES DE CO + NO2 | 2 | 2 | Articulo | 1 | tha | 20161230
27068 | 5950 | 2902 | -2 | S01KM0000008 | BOTE SENSOR CO PARA KMQ | SENSOR ELECTROQUIMICO DE CO CON AMPLIFICADOR COMPLETO, RANGO DE MEDIDA DE 0 .. 300 ppm de CO, MONTADO EN CARCASA | 1 | 1 | Articulo | 1 | tha | 20161230
27069 | 5950 | 3300 | -2 | S03KM0000005 | FILTRO TIPO PL | FILTRO TIPO PL | 20 | 20 | Articulo | 1 | tha | 20161230
27070 | 5950 | 1306 | -2 | P01OT0000389 | FIBRA ESPUMA FILTRANTE NEGRA 115MM 20/10 | FIBRA FILTRANTE NEGRA PARA FILTROS DE TOMA DE DETECTORES DE CO + NO2 | 20 | 20 | Articulo | 1 | tha | 20161230
27071 | 5950 | 2348 | -2 | P03KM0000005 | FIBRA FILTRANTE BLANCA C3/300 115X115 MM | FIBRA FILTRANTE BLANCA PARA FILTROS DE TOMA DE DETECTORES DE CO + NO2 | 20 | 20 | Articulo | 1 | tha | 20161230
27072 | 5950 | 12834 | -2 | S01KM0000061 | BOTE SENSOR CO PARA KMQ - V2 | SENSOR electroquímico de CO con amplificador completo con divisor de flujo, rango de medida de 0 .. 300 ppm (partes por millón de CO), montado en carcasa | 1 | 1 | Articulo | 1 | tha | 20161230
27073 | 5951 | 1227 | -2 | P01OT0000309 | FILTRO PG-11 31.009.20 | FILTRO FINO PG-11 PARA DETECTORES DE CO + NO2 | 2 | 2 | Articulo | 1 | tha | 20161230
27074 | 5951 | 2902 | -2 | S01KM0000008 | BOTE SENSOR CO PARA KMQ | SENSOR ELECTROQUIMICO DE CO CON AMPLIFICADOR COMPLETO, RANGO DE MEDIDA DE 0 .. 300 ppm de CO, MONTADO EN CARCASA | 1 | 1 | Articulo | 1 | tha | 20161230
27075 | 5951 | 3300 | -2 | S03KM0000005 | FILTRO TIPO PL | FILTRO TIPO PL | 20 | 20 | Articulo | 1 | tha | 20161230
27076 | 5951 | 1306 | -2 | P01OT0000389 | FIBRA ESPUMA FILTRANTE NEGRA 115MM 20/10 | FIBRA FILTRANTE NEGRA PARA FILTROS DE TOMA DE DETECTORES DE CO + NO2 | 20 | 20 | Articulo | 1 | tha | 20161230
27077 | 5951 | 2348 | -2 | P03KM0000005 | FIBRA FILTRANTE BLANCA C3/300 115X115 MM | FIBRA FILTRANTE BLANCA PARA FILTROS DE TOMA DE DETECTORES DE CO + NO2 | 20 | 20 | Articulo | 1 | tha | 20161230
27078 | 5951 | 12834 | -2 | S01KM0000061 | BOTE SENSOR CO PARA KMQ - V2 | SENSOR electroquímico de CO con amplificador completo con divisor de flujo, rango de medida de 0 .. 300 ppm (partes por millón de CO), montado en carcasa | 1 | 1 | Articulo | 1 | tha | 20161230
27079 | 5952 | 1227 | -2 | P01OT0000309 | FILTRO PG-11 31.009.20 | FILTRO FINO PG-11 PARA DETECTORES DE CO + NO2 | 2 | 2 | Articulo | 1 | tha | 20161230
27080 | 5952 | 2902 | -2 | S01KM0000008 | BOTE SENSOR CO PARA KMQ | SENSOR ELECTROQUIMICO DE CO CON AMPLIFICADOR COMPLETO, RANGO DE MEDIDA DE 0 .. 300 ppm de CO, MONTADO EN CARCASA | 1 | 1 | Articulo | 1 | tha | 20161230
27081 | 5952 | 3300 | -2 | S03KM0000005 | FILTRO TIPO PL | FILTRO TIPO PL | 20 | 20 | Articulo | 1 | tha | 20161230
27082 | 5952 | 1306 | -2 | P01OT0000389 | FIBRA ESPUMA FILTRANTE NEGRA 115MM 20/10 | FIBRA FILTRANTE NEGRA PARA FILTROS DE TOMA DE DETECTORES DE CO + NO2 | 20 | 20 | Articulo | 1 | tha | 20161230
27083 | 5952 | 2348 | -2 | P03KM0000005 | FIBRA FILTRANTE BLANCA C3/300 115X115 MM | FIBRA FILTRANTE BLANCA PARA FILTROS DE TOMA DE DETECTORES DE CO + NO2 | 20 | 20 | Articulo | 1 | tha | 20161230
27084 | 5952 | 12834 | -2 | S01KM0000061 | BOTE SENSOR CO PARA KMQ - V2 | SENSOR electroquímico de CO con amplificador completo con divisor de flujo, rango de medida de 0 .. 300 ppm (partes por millón de CO), montado en carcasa | 1 | 1 | Articulo | 1 | tha | 20161230
27085 | 5953 | 1227 | -2 | P01OT0000309 | FILTRO PG-11 31.009.20 | FILTRO FINO PG-11 PARA DETECTORES DE CO + NO2 | 2 | 2 | Articulo | 1 | tha | 20161230
27086 | 5953 | 2902 | -2 | S01KM0000008 | BOTE SENSOR CO PARA KMQ | SENSOR ELECTROQUIMICO DE CO CON AMPLIFICADOR COMPLETO, RANGO DE MEDIDA DE 0 .. 300 ppm de CO, MONTADO EN CARCASA | 1 | 1 | Articulo | 1 | tha | 20161230
27087 | 5953 | 3300 | -2 | S03KM0000005 | FILTRO TIPO PL | FILTRO TIPO PL | 20 | 20 | Articulo | 1 | tha | 20161230
27088 | 5953 | 1306 | -2 | P01OT0000389 | FIBRA ESPUMA FILTRANTE NEGRA 115MM 20/10 | FIBRA FILTRANTE NEGRA PARA FILTROS DE TOMA DE DETECTORES DE CO + NO2 | 20 | 20 | Articulo | 1 | tha | 20161230
27089 | 5953 | 2348 | -2 | P03KM0000005 | FIBRA FILTRANTE BLANCA C3/300 115X115 MM | FIBRA FILTRANTE BLANCA PARA FILTROS DE TOMA DE DETECTORES DE CO + NO2 | 20 | 20 | Articulo | 1 | tha | 20161230
27090 | 5953 | 12834 | -2 | S01KM0000061 | BOTE SENSOR CO PARA KMQ - V2 | SENSOR electroquímico de CO con amplificador completo con divisor de flujo, rango de medida de 0 .. 300 ppm (partes por millón de CO), montado en carcasa | 1 | 1 | Articulo | 1 | tha | 20161230
27091 | 5954 | 1227 | -2 | P01OT0000309 | FILTRO PG-11 31.009.20 | FILTRO FINO PG-11 PARA DETECTORES DE CO + NO2 | 2 | 2 | Articulo | 1 | tha | 20161230
27092 | 5954 | 2902 | -2 | S01KM0000008 | BOTE SENSOR CO PARA KMQ | SENSOR ELECTROQUIMICO DE CO CON AMPLIFICADOR COMPLETO, RANGO DE MEDIDA DE 0 .. 300 ppm de CO, MONTADO EN CARCASA | 1 | 1 | Articulo | 1 | tha | 20161230
27093 | 5954 | 3300 | -2 | S03KM0000005 | FILTRO TIPO PL | FILTRO TIPO PL | 20 | 20 | Articulo | 1 | tha | 20161230
27094 | 5954 | 1306 | -2 | P01OT0000389 | FIBRA ESPUMA FILTRANTE NEGRA 115MM 20/10 | FIBRA FILTRANTE NEGRA PARA FILTROS DE TOMA DE DETECTORES DE CO + NO2 | 20 | 20 | Articulo | 1 | tha | 20161230
27095 | 5954 | 2348 | -2 | P03KM0000005 | FIBRA FILTRANTE BLANCA C3/300 115X115 MM | FIBRA FILTRANTE BLANCA PARA FILTROS DE TOMA DE DETECTORES DE CO + NO2 | 20 | 20 | Articulo | 1 | tha | 20161230
27096 | 5954 | 12834 | -2 | S01KM0000061 | BOTE SENSOR CO PARA KMQ - V2 | SENSOR electroquímico de CO con amplificador completo con divisor de flujo, rango de medida de 0 .. 300 ppm (partes por millón de CO), montado en carcasa | 1 | 1 | Articulo | 1 | tha | 20161230
27097 | 5955 | 1227 | -2 | P01OT0000309 | FILTRO PG-11 31.009.20 | FILTRO FINO PG-11 PARA DETECTORES DE CO + NO2 | 2 | 2 | Articulo | 1 | tha | 20161230
27098 | 5955 | 2902 | -2 | S01KM0000008 | BOTE SENSOR CO PARA KMQ | SENSOR ELECTROQUIMICO DE CO CON AMPLIFICADOR COMPLETO, RANGO DE MEDIDA DE 0 .. 300 ppm de CO, MONTADO EN CARCASA | 1 | 1 | Articulo | 1 | tha | 20161230
27099 | 5955 | 3300 | -2 | S03KM0000005 | FILTRO TIPO PL | FILTRO TIPO PL | 20 | 20 | Articulo | 1 | tha | 20161230
27100 | 5955 | 1306 | -2 | P01OT0000389 | FIBRA ESPUMA FILTRANTE NEGRA 115MM 20/10 | FIBRA FILTRANTE NEGRA PARA FILTROS DE TOMA DE DETECTORES DE CO + NO2 | 20 | 20 | Articulo | 1 | tha | 20161230
27101 | 5955 | 2348 | -2 | P03KM0000005 | FIBRA FILTRANTE BLANCA C3/300 115X115 MM | FIBRA FILTRANTE BLANCA PARA FILTROS DE TOMA DE DETECTORES DE CO + NO2 | 20 | 20 | Articulo | 1 | tha | 20161230
27102 | 5955 | 12834 | -2 | S01KM0000061 | BOTE SENSOR CO PARA KMQ - V2 | SENSOR electroquímico de CO con amplificador completo con divisor de flujo, rango de medida de 0 .. 300 ppm (partes por millón de CO), montado en carcasa | 1 | 1 | Articulo | 1 | tha | 20161230
27103 | 5956 | 1227 | -2 | P01OT0000309 | FILTRO PG-11 31.009.20 | FILTRO FINO PG-11 PARA DETECTORES DE CO + NO2 | 2 | 2 | Articulo | 1 | tha | 20161230
27104 | 5956 | 2902 | -2 | S01KM0000008 | BOTE SENSOR CO PARA KMQ | SENSOR ELECTROQUIMICO DE CO CON AMPLIFICADOR COMPLETO, RANGO DE MEDIDA DE 0 .. 300 ppm de CO, MONTADO EN CARCASA | 1 | 1 | Articulo | 1 | tha | 20161230
27105 | 5956 | 3300 | -2 | S03KM0000005 | FILTRO TIPO PL | FILTRO TIPO PL | 20 | 20 | Articulo | 1 | tha | 20161230
27106 | 5956 | 1306 | -2 | P01OT0000389 | FIBRA ESPUMA FILTRANTE NEGRA 115MM 20/10 | FIBRA FILTRANTE NEGRA PARA FILTROS DE TOMA DE DETECTORES DE CO + NO2 | 20 | 20 | Articulo | 1 | tha | 20161230
27107 | 5956 | 2348 | -2 | P03KM0000005 | FIBRA FILTRANTE BLANCA C3/300 115X115 MM | FIBRA FILTRANTE BLANCA PARA FILTROS DE TOMA DE DETECTORES DE CO + NO2 | 20 | 20 | Articulo | 1 | tha | 20161230
27108 | 5956 | 12834 | -2 | S01KM0000061 | BOTE SENSOR CO PARA KMQ - V2 | SENSOR electroquímico de CO con amplificador completo con divisor de flujo, rango de medida de 0 .. 300 ppm (partes por millón de CO), montado en carcasa | 1 | 1 | Articulo | 1 | tha | 20161230
27109 | 5957 | 1227 | -2 | P01OT0000309 | FILTRO PG-11 31.009.20 | FILTRO FINO PG-11 PARA DETECTORES DE CO + NO2 | 2 | 2 | Articulo | 1 | tha | 20161230
27110 | 5957 | 2902 | -2 | S01KM0000008 | BOTE SENSOR CO PARA KMQ | SENSOR ELECTROQUIMICO DE CO CON AMPLIFICADOR COMPLETO, RANGO DE MEDIDA DE 0 .. 300 ppm de CO, MONTADO EN CARCASA | 1 | 1 | Articulo | 1 | tha | 20161230
27111 | 5957 | 3300 | -2 | S03KM0000005 | FILTRO TIPO PL | FILTRO TIPO PL | 20 | 20 | Articulo | 1 | tha | 20161230
27112 | 5957 | 1306 | -2 | P01OT0000389 | FIBRA ESPUMA FILTRANTE NEGRA 115MM 20/10 | FIBRA FILTRANTE NEGRA PARA FILTROS DE TOMA DE DETECTORES DE CO + NO2 | 20 | 20 | Articulo | 1 | tha | 20161230
27113 | 5957 | 2348 | -2 | P03KM0000005 | FIBRA FILTRANTE BLANCA C3/300 115X115 MM | FIBRA FILTRANTE BLANCA PARA FILTROS DE TOMA DE DETECTORES DE CO + NO2 | 20 | 20 | Articulo | 1 | tha | 20161230
27114 | 5957 | 12834 | -2 | S01KM0000061 | BOTE SENSOR CO PARA KMQ - V2 | SENSOR electroquímico de CO con amplificador completo con divisor de flujo, rango de medida de 0 .. 300 ppm (partes por millón de CO), montado en carcasa | 1 | 1 | Articulo | 1 | tha | 20161230
27115 | 5958 | 1227 | -2 | P01OT0000309 | FILTRO PG-11 31.009.20 | FILTRO FINO PG-11 PARA DETECTORES DE CO + NO2 | 2 | 2 | Articulo | 1 | tha | 20161230
27116 | 5958 | 2902 | -2 | S01KM0000008 | BOTE SENSOR CO PARA KMQ | SENSOR ELECTROQUIMICO DE CO CON AMPLIFICADOR COMPLETO, RANGO DE MEDIDA DE 0 .. 300 ppm de CO, MONTADO EN CARCASA | 1 | 1 | Articulo | 1 | tha | 20161230
27117 | 5958 | 3300 | -2 | S03KM0000005 | FILTRO TIPO PL | FILTRO TIPO PL | 20 | 20 | Articulo | 1 | tha | 20161230
27118 | 5958 | 1306 | -2 | P01OT0000389 | FIBRA ESPUMA FILTRANTE NEGRA 115MM 20/10 | FIBRA FILTRANTE NEGRA PARA FILTROS DE TOMA DE DETECTORES DE CO + NO2 | 20 | 20 | Articulo | 1 | tha | 20161230
27119 | 5958 | 2348 | -2 | P03KM0000005 | FIBRA FILTRANTE BLANCA C3/300 115X115 MM | FIBRA FILTRANTE BLANCA PARA FILTROS DE TOMA DE DETECTORES DE CO + NO2 | 20 | 20 | Articulo | 1 | tha | 20161230
27120 | 5958 | 12834 | -2 | S01KM0000061 | BOTE SENSOR CO PARA KMQ - V2 | SENSOR electroquímico de CO con amplificador completo con divisor de flujo, rango de medida de 0 .. 300 ppm (partes por millón de CO), montado en carcasa | 1 | 1 | Articulo | 1 | tha | 20161230
27121 | 5959 | 1227 | -2 | P01OT0000309 | FILTRO PG-11 31.009.20 | FILTRO FINO PG-11 PARA DETECTORES DE CO + NO2 | 2 | 2 | Articulo | 1 | tha | 20161230
27122 | 5959 | 2902 | -2 | S01KM0000008 | BOTE SENSOR CO PARA KMQ | SENSOR ELECTROQUIMICO DE CO CON AMPLIFICADOR COMPLETO, RANGO DE MEDIDA DE 0 .. 300 ppm de CO, MONTADO EN CARCASA | 1 | 1 | Articulo | 1 | tha | 20161230
27123 | 5959 | 3300 | -2 | S03KM0000005 | FILTRO TIPO PL | FILTRO TIPO PL | 20 | 20 | Articulo | 1 | tha | 20161230
27124 | 5959 | 1306 | -2 | P01OT0000389 | FIBRA ESPUMA FILTRANTE NEGRA 115MM 20/10 | FIBRA FILTRANTE NEGRA PARA FILTROS DE TOMA DE DETECTORES DE CO + NO2 | 20 | 20 | Articulo | 1 | tha | 20161230
27125 | 5959 | 2348 | -2 | P03KM0000005 | FIBRA FILTRANTE BLANCA C3/300 115X115 MM | FIBRA FILTRANTE BLANCA PARA FILTROS DE TOMA DE DETECTORES DE CO + NO2 | 20 | 20 | Articulo | 1 | tha | 20161230
27126 | 5959 | 12834 | -2 | S01KM0000061 | BOTE SENSOR CO PARA KMQ - V2 | SENSOR electroquímico de CO con amplificador completo con divisor de flujo, rango de medida de 0 .. 300 ppm (partes por millón de CO), montado en carcasa | 1 | 1 | Articulo | 1 | tha | 20161230
27127 | 5960 | 1227 | -2 | P01OT0000309 | FILTRO PG-11 31.009.20 | FILTRO FINO PG-11 PARA DETECTORES DE CO + NO2 | 2 | 2 | Articulo | 1 | tha | 20161230
27128 | 5960 | 2902 | -2 | S01KM0000008 | BOTE SENSOR CO PARA KMQ | SENSOR ELECTROQUIMICO DE CO CON AMPLIFICADOR COMPLETO, RANGO DE MEDIDA DE 0 .. 300 ppm de CO, MONTADO EN CARCASA | 1 | 1 | Articulo | 1 | tha | 20161230
27129 | 5960 | 3300 | -2 | S03KM0000005 | FILTRO TIPO PL | FILTRO TIPO PL | 20 | 20 | Articulo | 1 | tha | 20161230
27130 | 5960 | 1306 | -2 | P01OT0000389 | FIBRA ESPUMA FILTRANTE NEGRA 115MM 20/10 | FIBRA FILTRANTE NEGRA PARA FILTROS DE TOMA DE DETECTORES DE CO + NO2 | 20 | 20 | Articulo | 1 | tha | 20161230
27131 | 5960 | 2348 | -2 | P03KM0000005 | FIBRA FILTRANTE BLANCA C3/300 115X115 MM | FIBRA FILTRANTE BLANCA PARA FILTROS DE TOMA DE DETECTORES DE CO + NO2 | 20 | 20 | Articulo | 1 | tha | 20161230
27132 | 5960 | 12834 | -2 | S01KM0000061 | BOTE SENSOR CO PARA KMQ - V2 | SENSOR electroquímico de CO con amplificador completo con divisor de flujo, rango de medida de 0 .. 300 ppm (partes por millón de CO), montado en carcasa | 1 | 1 | Articulo | 1 | tha | 20161230
27133 | 5961 | 1227 | -2 | P01OT0000309 | FILTRO PG-11 31.009.20 | FILTRO FINO PG-11 PARA DETECTORES DE CO + NO2 | 2 | 2 | Articulo | 1 | tha | 20161230
27134 | 5961 | 2902 | -2 | S01KM0000008 | BOTE SENSOR CO PARA KMQ | SENSOR ELECTROQUIMICO DE CO CON AMPLIFICADOR COMPLETO, RANGO DE MEDIDA DE 0 .. 300 ppm de CO, MONTADO EN CARCASA | 1 | 1 | Articulo | 1 | tha | 20161230
27135 | 5961 | 3300 | -2 | S03KM0000005 | FILTRO TIPO PL | FILTRO TIPO PL | 20 | 20 | Articulo | 1 | tha | 20161230
27136 | 5961 | 1306 | -2 | P01OT0000389 | FIBRA ESPUMA FILTRANTE NEGRA 115MM 20/10 | FIBRA FILTRANTE NEGRA PARA FILTROS DE TOMA DE DETECTORES DE CO + NO2 | 20 | 20 | Articulo | 1 | tha | 20161230
27137 | 5961 | 2348 | -2 | P03KM0000005 | FIBRA FILTRANTE BLANCA C3/300 115X115 MM | FIBRA FILTRANTE BLANCA PARA FILTROS DE TOMA DE DETECTORES DE CO + NO2 | 20 | 20 | Articulo | 1 | tha | 20161230
27138 | 5961 | 12834 | -2 | S01KM0000061 | BOTE SENSOR CO PARA KMQ - V2 | SENSOR electroquímico de CO con amplificador completo con divisor de flujo, rango de medida de 0 .. 300 ppm (partes por millón de CO), montado en carcasa | 1 | 1 | Articulo | 1 | tha | 20161230
27139 | 5962 | 1227 | -2 | P01OT0000309 | FILTRO PG-11 31.009.20 | FILTRO FINO PG-11 PARA DETECTORES DE CO + NO2 | 2 | 2 | Articulo | 1 | tha | 20161230
27140 | 5962 | 2902 | -2 | S01KM0000008 | BOTE SENSOR CO PARA KMQ | SENSOR ELECTROQUIMICO DE CO CON AMPLIFICADOR COMPLETO, RANGO DE MEDIDA DE 0 .. 300 ppm de CO, MONTADO EN CARCASA | 1 | 1 | Articulo | 1 | tha | 20161230
27141 | 5962 | 3300 | -2 | S03KM0000005 | FILTRO TIPO PL | FILTRO TIPO PL | 20 | 20 | Articulo | 1 | tha | 20161230
27142 | 5962 | 1306 | -2 | P01OT0000389 | FIBRA ESPUMA FILTRANTE NEGRA 115MM 20/10 | FIBRA FILTRANTE NEGRA PARA FILTROS DE TOMA DE DETECTORES DE CO + NO2 | 20 | 20 | Articulo | 1 | tha | 20161230
27143 | 5962 | 2348 | -2 | P03KM0000005 | FIBRA FILTRANTE BLANCA C3/300 115X115 MM | FIBRA FILTRANTE BLANCA PARA FILTROS DE TOMA DE DETECTORES DE CO + NO2 | 20 | 20 | Articulo | 1 | tha | 20161230
27144 | 5962 | 12834 | -2 | S01KM0000061 | BOTE SENSOR CO PARA KMQ - V2 | SENSOR electroquímico de CO con amplificador completo con divisor de flujo, rango de medida de 0 .. 300 ppm (partes por millón de CO), montado en carcasa | 1 | 1 | Articulo | 1 | tha | 20161230
27145 | 5963 | 1227 | -2 | P01OT0000309 | FILTRO PG-11 31.009.20 | FILTRO FINO PG-11 PARA DETECTORES DE CO + NO2 | 2 | 2 | Articulo | 1 | tha | 20161230
27146 | 5963 | 2902 | -2 | S01KM0000008 | BOTE SENSOR CO PARA KMQ | SENSOR ELECTROQUIMICO DE CO CON AMPLIFICADOR COMPLETO, RANGO DE MEDIDA DE 0 .. 300 ppm de CO, MONTADO EN CARCASA | 1 | 1 | Articulo | 1 | tha | 20161230
27147 | 5963 | 3300 | -2 | S03KM0000005 | FILTRO TIPO PL | FILTRO TIPO PL | 20 | 20 | Articulo | 1 | tha | 20161230
27148 | 5963 | 1306 | -2 | P01OT0000389 | FIBRA ESPUMA FILTRANTE NEGRA 115MM 20/10 | FIBRA FILTRANTE NEGRA PARA FILTROS DE TOMA DE DETECTORES DE CO + NO2 | 20 | 20 | Articulo | 1 | tha | 20161230
27149 | 5963 | 2348 | -2 | P03KM0000005 | FIBRA FILTRANTE BLANCA C3/300 115X115 MM | FIBRA FILTRANTE BLANCA PARA FILTROS DE TOMA DE DETECTORES DE CO + NO2 | 20 | 20 | Articulo | 1 | tha | 20161230
27150 | 5963 | 12834 | -2 | S01KM0000061 | BOTE SENSOR CO PARA KMQ - V2 | SENSOR electroquímico de CO con amplificador completo con divisor de flujo, rango de medida de 0 .. 300 ppm (partes por millón de CO), montado en carcasa | 1 | 1 | Articulo | 1 | tha | 20161230
27151 | 5964 | 1227 | -2 | P01OT0000309 | FILTRO PG-11 31.009.20 | FILTRO FINO PG-11 PARA DETECTORES DE CO + NO2 | 2 | 2 | Articulo | 1 | tha | 20161230
27152 | 5964 | 2902 | -2 | S01KM0000008 | BOTE SENSOR CO PARA KMQ | SENSOR ELECTROQUIMICO DE CO CON AMPLIFICADOR COMPLETO, RANGO DE MEDIDA DE 0 .. 300 ppm de CO, MONTADO EN CARCASA | 1 | 1 | Articulo | 1 | tha | 20161230
27153 | 5964 | 3300 | -2 | S03KM0000005 | FILTRO TIPO PL | FILTRO TIPO PL | 20 | 20 | Articulo | 1 | tha | 20161230
27154 | 5964 | 1306 | -2 | P01OT0000389 | FIBRA ESPUMA FILTRANTE NEGRA 115MM 20/10 | FIBRA FILTRANTE NEGRA PARA FILTROS DE TOMA DE DETECTORES DE CO + NO2 | 20 | 20 | Articulo | 1 | tha | 20161230
27155 | 5964 | 2348 | -2 | P03KM0000005 | FIBRA FILTRANTE BLANCA C3/300 115X115 MM | FIBRA FILTRANTE BLANCA PARA FILTROS DE TOMA DE DETECTORES DE CO + NO2 | 20 | 20 | Articulo | 1 | tha | 20161230
27156 | 5964 | 12834 | -2 | S01KM0000061 | BOTE SENSOR CO PARA KMQ - V2 | SENSOR electroquímico de CO con amplificador completo con divisor de flujo, rango de medida de 0 .. 300 ppm (partes por millón de CO), montado en carcasa | 1 | 1 | Articulo | 1 | tha | 20161230
27157 | 5965 | 1227 | -2 | P01OT0000309 | FILTRO PG-11 31.009.20 | FILTRO FINO PG-11 PARA DETECTORES DE CO + NO2 | 2 | 2 | Articulo | 1 | tha | 20161230
27158 | 5965 | 2902 | -2 | S01KM0000008 | BOTE SENSOR CO PARA KMQ | SENSOR ELECTROQUIMICO DE CO CON AMPLIFICADOR COMPLETO, RANGO DE MEDIDA DE 0 .. 300 ppm de CO, MONTADO EN CARCASA | 1 | 1 | Articulo | 1 | tha | 20161230
27159 | 5965 | 3300 | -2 | S03KM0000005 | FILTRO TIPO PL | FILTRO TIPO PL | 14 | 14 | Articulo | 1 | tha | 20161230
27160 | 5965 | 1306 | -2 | P01OT0000389 | FIBRA ESPUMA FILTRANTE NEGRA 115MM 20/10 | FIBRA FILTRANTE NEGRA PARA FILTROS DE TOMA DE DETECTORES DE CO + NO2 | 14 | 14 | Articulo | 1 | tha | 20161230
27161 | 5965 | 2348 | -2 | P03KM0000005 | FIBRA FILTRANTE BLANCA C3/300 115X115 MM | FIBRA FILTRANTE BLANCA PARA FILTROS DE TOMA DE DETECTORES DE CO + NO2 | 14 | 14 | Articulo | 1 | tha | 20161230
27162 | 5965 | 12834 | -2 | S01KM0000061 | BOTE SENSOR CO PARA KMQ - V2 | SENSOR electroquímico de CO con amplificador completo con divisor de flujo, rango de medida de 0 .. 300 ppm (partes por millón de CO), montado en carcasa | 1 | 1 | Articulo | 1 | tha | 20161230
27163 | 5966 | 1227 | -2 | P01OT0000309 | FILTRO PG-11 31.009.20 | FILTRO FINO PG-11 PARA DETECTORES DE CO + NO2 | 2 | 2 | Articulo | 1 | tha | 20161230
27164 | 5966 | 2902 | -2 | S01KM0000008 | BOTE SENSOR CO PARA KMQ | SENSOR ELECTROQUIMICO DE CO CON AMPLIFICADOR COMPLETO, RANGO DE MEDIDA DE 0 .. 300 ppm de CO, MONTADO EN CARCASA | 1 | 1 | Articulo | 1 | tha | 20161230
27165 | 5966 | 3300 | -2 | S03KM0000005 | FILTRO TIPO PL | FILTRO TIPO PL | 14 | 14 | Articulo | 1 | tha | 20161230
27166 | 5966 | 1306 | -2 | P01OT0000389 | FIBRA ESPUMA FILTRANTE NEGRA 115MM 20/10 | FIBRA FILTRANTE NEGRA PARA FILTROS DE TOMA DE DETECTORES DE CO + NO2 | 14 | 14 | Articulo | 1 | tha | 20161230
27167 | 5966 | 2348 | -2 | P03KM0000005 | FIBRA FILTRANTE BLANCA C3/300 115X115 MM | FIBRA FILTRANTE BLANCA PARA FILTROS DE TOMA DE DETECTORES DE CO + NO2 | 14 | 14 | Articulo | 1 | tha | 20161230
27168 | 5966 | 12834 | -2 | S01KM0000061 | BOTE SENSOR CO PARA KMQ - V2 | SENSOR electroquímico de CO con amplificador completo con divisor de flujo, rango de medida de 0 .. 300 ppm (partes por millón de CO), montado en carcasa | 1 | 1 | Articulo | 1 | tha | 20161230
27169 | 5967 | 1227 | -2 | P01OT0000309 | FILTRO PG-11 31.009.20 | FILTRO FINO PG-11 PARA DETECTORES DE CO + NO2 | 2 | 2 | Articulo | 1 | tha | 20161230
27170 | 5967 | 2902 | -2 | S01KM0000008 | BOTE SENSOR CO PARA KMQ | SENSOR ELECTROQUIMICO DE CO CON AMPLIFICADOR COMPLETO, RANGO DE MEDIDA DE 0 .. 300 ppm de CO, MONTADO EN CARCASA | 1 | 1 | Articulo | 1 | tha | 20161230
27171 | 5967 | 3300 | -2 | S03KM0000005 | FILTRO TIPO PL | FILTRO TIPO PL | 20 | 20 | Articulo | 1 | tha | 20161230
27172 | 5967 | 1306 | -2 | P01OT0000389 | FIBRA ESPUMA FILTRANTE NEGRA 115MM 20/10 | FIBRA FILTRANTE NEGRA PARA FILTROS DE TOMA DE DETECTORES DE CO + NO2 | 20 | 20 | Articulo | 1 | tha | 20161230
27173 | 5967 | 2348 | -2 | P03KM0000005 | FIBRA FILTRANTE BLANCA C3/300 115X115 MM | FIBRA FILTRANTE BLANCA PARA FILTROS DE TOMA DE DETECTORES DE CO + NO2 | 20 | 20 | Articulo | 1 | tha | 20161230
27174 | 5967 | 12834 | -2 | S01KM0000061 | BOTE SENSOR CO PARA KMQ - V2 | SENSOR electroquímico de CO con amplificador completo con divisor de flujo, rango de medida de 0 .. 300 ppm (partes por millón de CO), montado en carcasa | 1 | 1 | Articulo | 1 | tha | 20161230
27175 | 5968 | 1227 | -2 | P01OT0000309 | FILTRO PG-11 31.009.20 | FILTRO FINO PG-11 PARA DETECTORES DE CO + NO2 | 2 | 2 | Articulo | 1 | tha | 20161230
27176 | 5968 | 2902 | -2 | S01KM0000008 | BOTE SENSOR CO PARA KMQ | SENSOR ELECTROQUIMICO DE CO CON AMPLIFICADOR COMPLETO, RANGO DE MEDIDA DE 0 .. 300 ppm de CO, MONTADO EN CARCASA | 1 | 1 | Articulo | 1 | tha | 20161230
27177 | 5968 | 3300 | -2 | S03KM0000005 | FILTRO TIPO PL | FILTRO TIPO PL | 20 | 20 | Articulo | 1 | tha | 20161230
27178 | 5968 | 1306 | -2 | P01OT0000389 | FIBRA ESPUMA FILTRANTE NEGRA 115MM 20/10 | FIBRA FILTRANTE NEGRA PARA FILTROS DE TOMA DE DETECTORES DE CO + NO2 | 20 | 20 | Articulo | 1 | tha | 20161230
27179 | 5968 | 2348 | -2 | P03KM0000005 | FIBRA FILTRANTE BLANCA C3/300 115X115 MM | FIBRA FILTRANTE BLANCA PARA FILTROS DE TOMA DE DETECTORES DE CO + NO2 | 20 | 20 | Articulo | 1 | tha | 20161230
27180 | 5968 | 12834 | -2 | S01KM0000061 | BOTE SENSOR CO PARA KMQ - V2 | SENSOR electroquímico de CO con amplificador completo con divisor de flujo, rango de medida de 0 .. 300 ppm (partes por millón de CO), montado en carcasa | 1 | 1 | Articulo | 1 | tha | 20161230
27181 | 5969 | 1227 | -2 | P01OT0000309 | FILTRO PG-11 31.009.20 | FILTRO FINO PG-11 PARA DETECTORES DE CO + NO2 | 2 | 2 | Articulo | 1 | tha | 20161230
27182 | 5969 | 2902 | -2 | S01KM0000008 | BOTE SENSOR CO PARA KMQ | SENSOR ELECTROQUIMICO DE CO CON AMPLIFICADOR COMPLETO, RANGO DE MEDIDA DE 0 .. 300 ppm de CO, MONTADO EN CARCASA | 1 | 1 | Articulo | 1 | tha | 20161230
27183 | 5969 | 3300 | -2 | S03KM0000005 | FILTRO TIPO PL | FILTRO TIPO PL | 20 | 20 | Articulo | 1 | tha | 20161230
27184 | 5969 | 1306 | -2 | P01OT0000389 | FIBRA ESPUMA FILTRANTE NEGRA 115MM 20/10 | FIBRA FILTRANTE NEGRA PARA FILTROS DE TOMA DE DETECTORES DE CO + NO2 | 20 | 20 | Articulo | 1 | tha | 20161230
27185 | 5969 | 2348 | -2 | P03KM0000005 | FIBRA FILTRANTE BLANCA C3/300 115X115 MM | FIBRA FILTRANTE BLANCA PARA FILTROS DE TOMA DE DETECTORES DE CO + NO2 | 20 | 20 | Articulo | 1 | tha | 20161230
27186 | 5969 | 12834 | -2 | S01KM0000061 | BOTE SENSOR CO PARA KMQ - V2 | SENSOR electroquímico de CO con amplificador completo con divisor de flujo, rango de medida de 0 .. 300 ppm (partes por millón de CO), montado en carcasa | 1 | 1 | Articulo | 1 | tha | 20161230
27187 | 5970 | 1227 | -2 | P01OT0000309 | FILTRO PG-11 31.009.20 | FILTRO FINO PG-11 PARA DETECTORES DE CO + NO2 | 2 | 2 | Articulo | 1 | tha | 20161230
27188 | 5970 | 2902 | -2 | S01KM0000008 | BOTE SENSOR CO PARA KMQ | SENSOR ELECTROQUIMICO DE CO CON AMPLIFICADOR COMPLETO, RANGO DE MEDIDA DE 0 .. 300 ppm de CO, MONTADO EN CARCASA | 1 | 1 | Articulo | 1 | tha | 20161230
27189 | 5970 | 3300 | -2 | S03KM0000005 | FILTRO TIPO PL | FILTRO TIPO PL | 20 | 20 | Articulo | 1 | tha | 20161230
27190 | 5970 | 1306 | -2 | P01OT0000389 | FIBRA ESPUMA FILTRANTE NEGRA 115MM 20/10 | FIBRA FILTRANTE NEGRA PARA FILTROS DE TOMA DE DETECTORES DE CO + NO2 | 20 | 20 | Articulo | 1 | tha | 20161230
27191 | 5970 | 2348 | -2 | P03KM0000005 | FIBRA FILTRANTE BLANCA C3/300 115X115 MM | FIBRA FILTRANTE BLANCA PARA FILTROS DE TOMA DE DETECTORES DE CO + NO2 | 20 | 20 | Articulo | 1 | tha | 20161230
27192 | 5970 | 12834 | -2 | S01KM0000061 | BOTE SENSOR CO PARA KMQ - V2 | SENSOR electroquímico de CO con amplificador completo con divisor de flujo, rango de medida de 0 .. 300 ppm (partes por millón de CO), montado en carcasa | 1 | 1 | Articulo | 1 | tha | 20161230
27193 | 5971 | 1227 | -2 | P01OT0000309 | FILTRO PG-11 31.009.20 | FILTRO FINO PG-11 PARA DETECTORES DE CO + NO2 | 2 | 2 | Articulo | 1 | tha | 20161230
27194 | 5971 | 2902 | -2 | S01KM0000008 | BOTE SENSOR CO PARA KMQ | SENSOR ELECTROQUIMICO DE CO CON AMPLIFICADOR COMPLETO, RANGO DE MEDIDA DE 0 .. 300 ppm de CO, MONTADO EN CARCASA | 1 | 1 | Articulo | 1 | tha | 20161230
27195 | 5971 | 3300 | -2 | S03KM0000005 | FILTRO TIPO PL | FILTRO TIPO PL | 20 | 20 | Articulo | 1 | tha | 20161230
27196 | 5971 | 1306 | -2 | P01OT0000389 | FIBRA ESPUMA FILTRANTE NEGRA 115MM 20/10 | FIBRA FILTRANTE NEGRA PARA FILTROS DE TOMA DE DETECTORES DE CO + NO2 | 20 | 20 | Articulo | 1 | tha | 20161230
27197 | 5971 | 2348 | -2 | P03KM0000005 | FIBRA FILTRANTE BLANCA C3/300 115X115 MM | FIBRA FILTRANTE BLANCA PARA FILTROS DE TOMA DE DETECTORES DE CO + NO2 | 20 | 20 | Articulo | 1 | tha | 20161230
27198 | 5971 | 12834 | -2 | S01KM0000061 | BOTE SENSOR CO PARA KMQ - V2 | SENSOR electroquímico de CO con amplificador completo con divisor de flujo, rango de medida de 0 .. 300 ppm (partes por millón de CO), montado en carcasa | 1 | 1 | Articulo | 1 | tha | 20161230
27199 | 5972 | 1227 | -2 | P01OT0000309 | FILTRO PG-11 31.009.20 | FILTRO FINO PG-11 PARA DETECTORES DE CO + NO2 | 2 | 2 | Articulo | 1 | tha | 20161230
27200 | 5972 | 2902 | -2 | S01KM0000008 | BOTE SENSOR CO PARA KMQ | SENSOR ELECTROQUIMICO DE CO CON AMPLIFICADOR COMPLETO, RANGO DE MEDIDA DE 0 .. 300 ppm de CO, MONTADO EN CARCASA | 1 | 1 | Articulo | 1 | tha | 20161230
27201 | 5972 | 3300 | -2 | S03KM0000005 | FILTRO TIPO PL | FILTRO TIPO PL | 20 | 20 | Articulo | 1 | tha | 20161230
27202 | 5972 | 1306 | -2 | P01OT0000389 | FIBRA ESPUMA FILTRANTE NEGRA 115MM 20/10 | FIBRA FILTRANTE NEGRA PARA FILTROS DE TOMA DE DETECTORES DE CO + NO2 | 20 | 20 | Articulo | 1 | tha | 20161230
27203 | 5972 | 2348 | -2 | P03KM0000005 | FIBRA FILTRANTE BLANCA C3/300 115X115 MM | FIBRA FILTRANTE BLANCA PARA FILTROS DE TOMA DE DETECTORES DE CO + NO2 | 20 | 20 | Articulo | 1 | tha | 20161230
27204 | 5972 | 12834 | -2 | S01KM0000061 | BOTE SENSOR CO PARA KMQ - V2 | SENSOR electroquímico de CO con amplificador completo con divisor de flujo, rango de medida de 0 .. 300 ppm (partes por millón de CO), montado en carcasa | 1 | 1 | Articulo | 1 | tha | 20161230
27205 | 5973 | 1227 | -2 | P01OT0000309 | FILTRO PG-11 31.009.20 | FILTRO FINO PG-11 PARA DETECTORES DE CO + NO2 | 2 | 2 | Articulo | 1 | tha | 20161230
27206 | 5973 | 2902 | -2 | S01KM0000008 | BOTE SENSOR CO PARA KMQ | SENSOR ELECTROQUIMICO DE CO CON AMPLIFICADOR COMPLETO, RANGO DE MEDIDA DE 0 .. 300 ppm de CO, MONTADO EN CARCASA | 1 | 1 | Articulo | 1 | tha | 20161230
27207 | 5973 | 3300 | -2 | S03KM0000005 | FILTRO TIPO PL | FILTRO TIPO PL | 20 | 20 | Articulo | 1 | tha | 20161230
27208 | 5973 | 1306 | -2 | P01OT0000389 | FIBRA ESPUMA FILTRANTE NEGRA 115MM 20/10 | FIBRA FILTRANTE NEGRA PARA FILTROS DE TOMA DE DETECTORES DE CO + NO2 | 20 | 20 | Articulo | 1 | tha | 20161230
27209 | 5973 | 2348 | -2 | P03KM0000005 | FIBRA FILTRANTE BLANCA C3/300 115X115 MM | FIBRA FILTRANTE BLANCA PARA FILTROS DE TOMA DE DETECTORES DE CO + NO2 | 20 | 20 | Articulo | 1 | tha | 20161230
27210 | 5973 | 12834 | -2 | S01KM0000061 | BOTE SENSOR CO PARA KMQ - V2 | SENSOR electroquímico de CO con amplificador completo con divisor de flujo, rango de medida de 0 .. 300 ppm (partes por millón de CO), montado en carcasa | 1 | 1 | Articulo | 1 | tha | 20161230
27211 | 5974 | 1227 | -2 | P01OT0000309 | FILTRO PG-11 31.009.20 | FILTRO FINO PG-11 PARA DETECTORES DE CO + NO2 | 2 | 2 | Articulo | 1 | tha | 20161230
27212 | 5974 | 2902 | -2 | S01KM0000008 | BOTE SENSOR CO PARA KMQ | SENSOR ELECTROQUIMICO DE CO CON AMPLIFICADOR COMPLETO, RANGO DE MEDIDA DE 0 .. 300 ppm de CO, MONTADO EN CARCASA | 1 | 1 | Articulo | 1 | tha | 20161230
27213 | 5974 | 3300 | -2 | S03KM0000005 | FILTRO TIPO PL | FILTRO TIPO PL | 20 | 20 | Articulo | 1 | tha | 20161230
27214 | 5974 | 1306 | -2 | P01OT0000389 | FIBRA ESPUMA FILTRANTE NEGRA 115MM 20/10 | FIBRA FILTRANTE NEGRA PARA FILTROS DE TOMA DE DETECTORES DE CO + NO2 | 20 | 20 | Articulo | 1 | tha | 20161230
27215 | 5974 | 2348 | -2 | P03KM0000005 | FIBRA FILTRANTE BLANCA C3/300 115X115 MM | FIBRA FILTRANTE BLANCA PARA FILTROS DE TOMA DE DETECTORES DE CO + NO2 | 20 | 20 | Articulo | 1 | tha | 20161230
27216 | 5974 | 12834 | -2 | S01KM0000061 | BOTE SENSOR CO PARA KMQ - V2 | SENSOR electroquímico de CO con amplificador completo con divisor de flujo, rango de medida de 0 .. 300 ppm (partes por millón de CO), montado en carcasa | 1 | 1 | Articulo | 1 | tha | 20161230
27217 | 5975 | 1227 | -2 | P01OT0000309 | FILTRO PG-11 31.009.20 | FILTRO FINO PG-11 PARA DETECTORES DE CO + NO2 | 2 | 2 | Articulo | 1 | tha | 20161230
27218 | 5975 | 2902 | -2 | S01KM0000008 | BOTE SENSOR CO PARA KMQ | SENSOR ELECTROQUIMICO DE CO CON AMPLIFICADOR COMPLETO, RANGO DE MEDIDA DE 0 .. 300 ppm de CO, MONTADO EN CARCASA | 1 | 1 | Articulo | 1 | tha | 20161230
27219 | 5975 | 3300 | -2 | S03KM0000005 | FILTRO TIPO PL | FILTRO TIPO PL | 20 | 20 | Articulo | 1 | tha | 20161230
27220 | 5975 | 1306 | -2 | P01OT0000389 | FIBRA ESPUMA FILTRANTE NEGRA 115MM 20/10 | FIBRA FILTRANTE NEGRA PARA FILTROS DE TOMA DE DETECTORES DE CO + NO2 | 20 | 20 | Articulo | 1 | tha | 20161230
27221 | 5975 | 2348 | -2 | P03KM0000005 | FIBRA FILTRANTE BLANCA C3/300 115X115 MM | FIBRA FILTRANTE BLANCA PARA FILTROS DE TOMA DE DETECTORES DE CO + NO2 | 20 | 20 | Articulo | 1 | tha | 20161230
27222 | 5975 | 12834 | -2 | S01KM0000061 | BOTE SENSOR CO PARA KMQ - V2 | SENSOR electroquímico de CO con amplificador completo con divisor de flujo, rango de medida de 0 .. 300 ppm (partes por millón de CO), montado en carcasa | 1 | 1 | Articulo | 1 | tha | 20161230
27223 | 5976 | 1227 | -2 | P01OT0000309 | FILTRO PG-11 31.009.20 | FILTRO FINO PG-11 PARA DETECTORES DE CO + NO2 | 1 | 1 | Articulo | 1 | tha | 20161230
27224 | 5976 | 2902 | -2 | S01KM0000008 | BOTE SENSOR CO PARA KMQ | SENSOR ELECTROQUIMICO DE CO CON AMPLIFICADOR COMPLETO, RANGO DE MEDIDA DE 0 .. 300 ppm de CO, MONTADO EN CARCASA | 1 | 1 | Articulo | 1 | tha | 20161230
27225 | 5976 | 3300 | -2 | S03KM0000005 | FILTRO TIPO PL | FILTRO TIPO PL | 2 | 2 | Articulo | 1 | tha | 20161230
27226 | 5976 | 1306 | -2 | P01OT0000389 | FIBRA ESPUMA FILTRANTE NEGRA 115MM 20/10 | FIBRA FILTRANTE NEGRA PARA FILTROS DE TOMA DE DETECTORES DE CO + NO2 | 2 | 2 | Articulo | 1 | tha | 20161230
27227 | 5976 | 2348 | -2 | P03KM0000005 | FIBRA FILTRANTE BLANCA C3/300 115X115 MM | FIBRA FILTRANTE BLANCA PARA FILTROS DE TOMA DE DETECTORES DE CO + NO2 | 2 | 2 | Articulo | 1 | tha | 20161230
27228 | 5976 | 12834 | -2 | S01KM0000061 | BOTE SENSOR CO PARA KMQ - V2 | SENSOR electroquímico de CO con amplificador completo con divisor de flujo, rango de medida de 0 .. 300 ppm (partes por millón de CO), montado en carcasa | 1 | 1 | Articulo | 1 | tha | 20161230
27229 | 5977 | 1227 | -2 | P01OT0000309 | FILTRO PG-11 31.009.20 | FILTRO FINO PG-11 PARA DETECTORES DE CO + NO2 | 1 | 1 | Articulo | 1 | tha | 20161230
27230 | 5977 | 2902 | -2 | S01KM0000008 | BOTE SENSOR CO PARA KMQ | SENSOR ELECTROQUIMICO DE CO CON AMPLIFICADOR COMPLETO, RANGO DE MEDIDA DE 0 .. 300 ppm de CO, MONTADO EN CARCASA | 1 | 1 | Articulo | 1 | tha | 20161230
27231 | 5977 | 3300 | -2 | S03KM0000005 | FILTRO TIPO PL | FILTRO TIPO PL | 2 | 2 | Articulo | 1 | tha | 20161230
27232 | 5977 | 1306 | -2 | P01OT0000389 | FIBRA ESPUMA FILTRANTE NEGRA 115MM 20/10 | FIBRA FILTRANTE NEGRA PARA FILTROS DE TOMA DE DETECTORES DE CO + NO2 | 2 | 2 | Articulo | 1 | tha | 20161230
27233 | 5977 | 2348 | -2 | P03KM0000005 | FIBRA FILTRANTE BLANCA C3/300 115X115 MM | FIBRA FILTRANTE BLANCA PARA FILTROS DE TOMA DE DETECTORES DE CO + NO2 | 2 | 2 | Articulo | 1 | tha | 20161230
27234 | 5977 | 12834 | -2 | S01KM0000061 | BOTE SENSOR CO PARA KMQ - V2 | SENSOR electroquímico de CO con amplificador completo con divisor de flujo, rango de medida de 0 .. 300 ppm (partes por millón de CO), montado en carcasa | 1 | 1 | Articulo | 1 | tha | 20161230
27235 | 5978 | 1227 | -2 | P01OT0000309 | FILTRO PG-11 31.009.20 | FILTRO FINO PG-11 PARA DETECTORES DE CO + NO2 | 1 | 1 | Articulo | 1 | tha | 20161230
27236 | 5978 | 2902 | -2 | S01KM0000008 | BOTE SENSOR CO PARA KMQ | SENSOR ELECTROQUIMICO DE CO CON AMPLIFICADOR COMPLETO, RANGO DE MEDIDA DE 0 .. 300 ppm de CO, MONTADO EN CARCASA | 1 | 1 | Articulo | 1 | tha | 20161230
27237 | 5978 | 3300 | -2 | S03KM0000005 | FILTRO TIPO PL | FILTRO TIPO PL | 2 | 2 | Articulo | 1 | tha | 20161230
27238 | 5978 | 1306 | -2 | P01OT0000389 | FIBRA ESPUMA FILTRANTE NEGRA 115MM 20/10 | FIBRA FILTRANTE NEGRA PARA FILTROS DE TOMA DE DETECTORES DE CO + NO2 | 2 | 2 | Articulo | 1 | tha | 20161230
27239 | 5978 | 2348 | -2 | P03KM0000005 | FIBRA FILTRANTE BLANCA C3/300 115X115 MM | FIBRA FILTRANTE BLANCA PARA FILTROS DE TOMA DE DETECTORES DE CO + NO2 | 2 | 2 | Articulo | 1 | tha | 20161230
27240 | 5978 | 12834 | -2 | S01KM0000061 | BOTE SENSOR CO PARA KMQ - V2 | SENSOR electroquímico de CO con amplificador completo con divisor de flujo, rango de medida de 0 .. 300 ppm (partes por millón de CO), montado en carcasa | 1 | 1 | Articulo | 1 | tha | 20161230
27241 | 5979 | 1227 | -2 | P01OT0000309 | FILTRO PG-11 31.009.20 | FILTRO FINO PG-11 PARA DETECTORES DE CO + NO2 | 2 | 2 | Articulo | 1 | tha | 20161230
27242 | 5979 | 2902 | -2 | S01KM0000008 | BOTE SENSOR CO PARA KMQ | SENSOR ELECTROQUIMICO DE CO CON AMPLIFICADOR COMPLETO, RANGO DE MEDIDA DE 0 .. 300 ppm de CO, MONTADO EN CARCASA | 1 | 1 | Articulo | 1 | tha | 20161230
27243 | 5979 | 3300 | -2 | S03KM0000005 | FILTRO TIPO PL | FILTRO TIPO PL | 20 | 20 | Articulo | 1 | tha | 20161230
27244 | 5979 | 1306 | -2 | P01OT0000389 | FIBRA ESPUMA FILTRANTE NEGRA 115MM 20/10 | FIBRA FILTRANTE NEGRA PARA FILTROS DE TOMA DE DETECTORES DE CO + NO2 | 20 | 20 | Articulo | 1 | tha | 20161230
27245 | 5979 | 2348 | -2 | P03KM0000005 | FIBRA FILTRANTE BLANCA C3/300 115X115 MM | FIBRA FILTRANTE BLANCA PARA FILTROS DE TOMA DE DETECTORES DE CO + NO2 | 20 | 20 | Articulo | 1 | tha | 20161230
27246 | 5979 | 12834 | -2 | S01KM0000061 | BOTE SENSOR CO PARA KMQ - V2 | SENSOR electroquímico de CO con amplificador completo con divisor de flujo, rango de medida de 0 .. 300 ppm (partes por millón de CO), montado en carcasa | 1 | 1 | Articulo | 1 | tha | 20161230
27247 | 5980 | 1227 | -2 | P01OT0000309 | FILTRO PG-11 31.009.20 | FILTRO FINO PG-11 PARA DETECTORES DE CO + NO2 | 2 | 2 | Articulo | 1 | tha | 20161230
27248 | 5980 | 2902 | -2 | S01KM0000008 | BOTE SENSOR CO PARA KMQ | SENSOR ELECTROQUIMICO DE CO CON AMPLIFICADOR COMPLETO, RANGO DE MEDIDA DE 0 .. 300 ppm de CO, MONTADO EN CARCASA | 1 | 1 | Articulo | 1 | tha | 20161230
27249 | 5980 | 3300 | -2 | S03KM0000005 | FILTRO TIPO PL | FILTRO TIPO PL | 20 | 20 | Articulo | 1 | tha | 20161230
27250 | 5980 | 1306 | -2 | P01OT0000389 | FIBRA ESPUMA FILTRANTE NEGRA 115MM 20/10 | FIBRA FILTRANTE NEGRA PARA FILTROS DE TOMA DE DETECTORES DE CO + NO2 | 20 | 20 | Articulo | 1 | tha | 20161230
27251 | 5980 | 2348 | -2 | P03KM0000005 | FIBRA FILTRANTE BLANCA C3/300 115X115 MM | FIBRA FILTRANTE BLANCA PARA FILTROS DE TOMA DE DETECTORES DE CO + NO2 | 20 | 20 | Articulo | 1 | tha | 20161230
27252 | 5980 | 12834 | -2 | S01KM0000061 | BOTE SENSOR CO PARA KMQ - V2 | SENSOR electroquímico de CO con amplificador completo con divisor de flujo, rango de medida de 0 .. 300 ppm (partes por millón de CO), montado en carcasa | 1 | 1 | Articulo | 1 | tha | 20161230
27253 | 5981 | 1227 | -2 | P01OT0000309 | FILTRO PG-11 31.009.20 | FILTRO FINO PG-11 PARA DETECTORES DE CO + NO2 | 2 | 2 | Articulo | 1 | tha | 20161230
27254 | 5981 | 2902 | -2 | S01KM0000008 | BOTE SENSOR CO PARA KMQ | SENSOR ELECTROQUIMICO DE CO CON AMPLIFICADOR COMPLETO, RANGO DE MEDIDA DE 0 .. 300 ppm de CO, MONTADO EN CARCASA | 1 | 1 | Articulo | 1 | tha | 20161230
27255 | 5981 | 3300 | -2 | S03KM0000005 | FILTRO TIPO PL | FILTRO TIPO PL | 20 | 20 | Articulo | 1 | tha | 20161230
27256 | 5981 | 1306 | -2 | P01OT0000389 | FIBRA ESPUMA FILTRANTE NEGRA 115MM 20/10 | FIBRA FILTRANTE NEGRA PARA FILTROS DE TOMA DE DETECTORES DE CO + NO2 | 20 | 20 | Articulo | 1 | tha | 20161230
27257 | 5981 | 2348 | -2 | P03KM0000005 | FIBRA FILTRANTE BLANCA C3/300 115X115 MM | FIBRA FILTRANTE BLANCA PARA FILTROS DE TOMA DE DETECTORES DE CO + NO2 | 20 | 20 | Articulo | 1 | tha | 20161230
27258 | 5981 | 12834 | -2 | S01KM0000061 | BOTE SENSOR CO PARA KMQ - V2 | SENSOR electroquímico de CO con amplificador completo con divisor de flujo, rango de medida de 0 .. 300 ppm (partes por millón de CO), montado en carcasa | 1 | 1 | Articulo | 1 | tha | 20161230
27259 | 5982 | 1227 | -2 | P01OT0000309 | FILTRO PG-11 31.009.20 | FILTRO FINO PG-11 PARA DETECTORES DE CO + NO2 | 2 | 2 | Articulo | 1 | tha | 20161230
27260 | 5982 | 2902 | -2 | S01KM0000008 | BOTE SENSOR CO PARA KMQ | SENSOR ELECTROQUIMICO DE CO CON AMPLIFICADOR COMPLETO, RANGO DE MEDIDA DE 0 .. 300 ppm de CO, MONTADO EN CARCASA | 1 | 1 | Articulo | 1 | tha | 20161230
27261 | 5982 | 3300 | -2 | S03KM0000005 | FILTRO TIPO PL | FILTRO TIPO PL | 20 | 20 | Articulo | 1 | tha | 20161230
27262 | 5982 | 1306 | -2 | P01OT0000389 | FIBRA ESPUMA FILTRANTE NEGRA 115MM 20/10 | FIBRA FILTRANTE NEGRA PARA FILTROS DE TOMA DE DETECTORES DE CO + NO2 | 20 | 20 | Articulo | 1 | tha | 20161230
27263 | 5982 | 2348 | -2 | P03KM0000005 | FIBRA FILTRANTE BLANCA C3/300 115X115 MM | FIBRA FILTRANTE BLANCA PARA FILTROS DE TOMA DE DETECTORES DE CO + NO2 | 20 | 20 | Articulo | 1 | tha | 20161230
27264 | 5982 | 12834 | -2 | S01KM0000061 | BOTE SENSOR CO PARA KMQ - V2 | SENSOR electroquímico de CO con amplificador completo con divisor de flujo, rango de medida de 0 .. 300 ppm (partes por millón de CO), montado en carcasa | 1 | 1 | Articulo | 1 | tha | 20161230
27265 | 5983 | 1227 | -2 | P01OT0000309 | FILTRO PG-11 31.009.20 | FILTRO FINO PG-11 PARA DETECTORES DE CO + NO2 | 2 | 2 | Articulo | 1 | tha | 20161230
27266 | 5983 | 2902 | -2 | S01KM0000008 | BOTE SENSOR CO PARA KMQ | SENSOR ELECTROQUIMICO DE CO CON AMPLIFICADOR COMPLETO, RANGO DE MEDIDA DE 0 .. 300 ppm de CO, MONTADO EN CARCASA | 1 | 1 | Articulo | 1 | tha | 20161230
27267 | 5983 | 3300 | -2 | S03KM0000005 | FILTRO TIPO PL | FILTRO TIPO PL | 20 | 20 | Articulo | 1 | tha | 20161230
27268 | 5983 | 1306 | -2 | P01OT0000389 | FIBRA ESPUMA FILTRANTE NEGRA 115MM 20/10 | FIBRA FILTRANTE NEGRA PARA FILTROS DE TOMA DE DETECTORES DE CO + NO2 | 20 | 20 | Articulo | 1 | tha | 20161230
27269 | 5983 | 2348 | -2 | P03KM0000005 | FIBRA FILTRANTE BLANCA C3/300 115X115 MM | FIBRA FILTRANTE BLANCA PARA FILTROS DE TOMA DE DETECTORES DE CO + NO2 | 20 | 20 | Articulo | 1 | tha | 20161230
27270 | 5983 | 12834 | -2 | S01KM0000061 | BOTE SENSOR CO PARA KMQ - V2 | SENSOR electroquímico de CO con amplificador completo con divisor de flujo, rango de medida de 0 .. 300 ppm (partes por millón de CO), montado en carcasa | 1 | 1 | Articulo | 1 | tha | 20161230
27271 | 5984 | 1227 | -2 | P01OT0000309 | FILTRO PG-11 31.009.20 | FILTRO FINO PG-11 PARA DETECTORES DE CO + NO2 | 1 | 1 | Articulo | 1 | tha | 20161230
27272 | 5984 | 2902 | -2 | S01KM0000008 | BOTE SENSOR CO PARA KMQ | SENSOR ELECTROQUIMICO DE CO CON AMPLIFICADOR COMPLETO, RANGO DE MEDIDA DE 0 .. 300 ppm de CO, MONTADO EN CARCASA | 1 | 1 | Articulo | 1 | tha | 20161230
27273 | 5984 | 3300 | -2 | S03KM0000005 | FILTRO TIPO PL | FILTRO TIPO PL | 10 | 10 | Articulo | 1 | tha | 20161230
27274 | 5984 | 1306 | -2 | P01OT0000389 | FIBRA ESPUMA FILTRANTE NEGRA 115MM 20/10 | FIBRA FILTRANTE NEGRA PARA FILTROS DE TOMA DE DETECTORES DE CO + NO2 | 10 | 10 | Articulo | 1 | tha | 20161230
27275 | 5984 | 2348 | -2 | P03KM0000005 | FIBRA FILTRANTE BLANCA C3/300 115X115 MM | FIBRA FILTRANTE BLANCA PARA FILTROS DE TOMA DE DETECTORES DE CO + NO2 | 10 | 10 | Articulo | 1 | tha | 20161230
27276 | 5984 | 12834 | -2 | S01KM0000061 | BOTE SENSOR CO PARA KMQ - V2 | SENSOR electroquímico de CO con amplificador completo con divisor de flujo, rango de medida de 0 .. 300 ppm (partes por millón de CO), montado en carcasa | 1 | 1 | Articulo | 1 | tha | 20161230
27277 | 5985 | 1227 | -2 | P01OT0000309 | FILTRO PG-11 31.009.20 | FILTRO FINO PG-11 PARA DETECTORES DE CO + NO2 | 1 | 1 | Articulo | 1 | tha | 20161230
27278 | 5985 | 2902 | -2 | S01KM0000008 | BOTE SENSOR CO PARA KMQ | SENSOR ELECTROQUIMICO DE CO CON AMPLIFICADOR COMPLETO, RANGO DE MEDIDA DE 0 .. 300 ppm de CO, MONTADO EN CARCASA | 1 | 1 | Articulo | 1 | tha | 20161230
27279 | 5985 | 3300 | -2 | S03KM0000005 | FILTRO TIPO PL | FILTRO TIPO PL | 10 | 10 | Articulo | 1 | tha | 20161230
27280 | 5985 | 1306 | -2 | P01OT0000389 | FIBRA ESPUMA FILTRANTE NEGRA 115MM 20/10 | FIBRA FILTRANTE NEGRA PARA FILTROS DE TOMA DE DETECTORES DE CO + NO2 | 10 | 10 | Articulo | 1 | tha | 20161230
27281 | 5985 | 2348 | -2 | P03KM0000005 | FIBRA FILTRANTE BLANCA C3/300 115X115 MM | FIBRA FILTRANTE BLANCA PARA FILTROS DE TOMA DE DETECTORES DE CO + NO2 | 10 | 10 | Articulo | 1 | tha | 20161230
27282 | 5985 | 12834 | -2 | S01KM0000061 | BOTE SENSOR CO PARA KMQ - V2 | SENSOR electroquímico de CO con amplificador completo con divisor de flujo, rango de medida de 0 .. 300 ppm (partes por millón de CO), montado en carcasa | 1 | 1 | Articulo | 1 | tha | 20161230
27283 | 5986 | 1227 | -2 | P01OT0000309 | FILTRO PG-11 31.009.20 | FILTRO FINO PG-11 PARA DETECTORES DE CO + NO2 | 2 | 2 | Articulo | 1 | tha | 20161230
27284 | 5986 | 2902 | -2 | S01KM0000008 | BOTE SENSOR CO PARA KMQ | SENSOR ELECTROQUIMICO DE CO CON AMPLIFICADOR COMPLETO, RANGO DE MEDIDA DE 0 .. 300 ppm de CO, MONTADO EN CARCASA | 1 | 1 | Articulo | 1 | tha | 20161230
27285 | 5986 | 3300 | -2 | S03KM0000005 | FILTRO TIPO PL | FILTRO TIPO PL | 20 | 20 | Articulo | 1 | tha | 20161230
27286 | 5986 | 1306 | -2 | P01OT0000389 | FIBRA ESPUMA FILTRANTE NEGRA 115MM 20/10 | FIBRA FILTRANTE NEGRA PARA FILTROS DE TOMA DE DETECTORES DE CO + NO2 | 20 | 20 | Articulo | 1 | tha | 20161230
27287 | 5986 | 2348 | -2 | P03KM0000005 | FIBRA FILTRANTE BLANCA C3/300 115X115 MM | FIBRA FILTRANTE BLANCA PARA FILTROS DE TOMA DE DETECTORES DE CO + NO2 | 20 | 20 | Articulo | 1 | tha | 20161230
27288 | 5986 | 12834 | -2 | S01KM0000061 | BOTE SENSOR CO PARA KMQ - V2 | SENSOR electroquímico de CO con amplificador completo con divisor de flujo, rango de medida de 0 .. 300 ppm (partes por millón de CO), montado en carcasa | 1 | 1 | Articulo | 1 | tha | 20161230
27289 | 5987 | 1227 | -2 | P01OT0000309 | FILTRO PG-11 31.009.20 | FILTRO FINO PG-11 PARA DETECTORES DE CO + NO2 | 2 | 2 | Articulo | 1 | tha | 20161230
27290 | 5987 | 2902 | -2 | S01KM0000008 | BOTE SENSOR CO PARA KMQ | SENSOR ELECTROQUIMICO DE CO CON AMPLIFICADOR COMPLETO, RANGO DE MEDIDA DE 0 .. 300 ppm de CO, MONTADO EN CARCASA | 1 | 1 | Articulo | 1 | tha | 20161230
27291 | 5987 | 3300 | -2 | S03KM0000005 | FILTRO TIPO PL | FILTRO TIPO PL | 20 | 20 | Articulo | 1 | tha | 20161230
27292 | 5987 | 1306 | -2 | P01OT0000389 | FIBRA ESPUMA FILTRANTE NEGRA 115MM 20/10 | FIBRA FILTRANTE NEGRA PARA FILTROS DE TOMA DE DETECTORES DE CO + NO2 | 20 | 20 | Articulo | 1 | tha | 20161230
27293 | 5987 | 2348 | -2 | P03KM0000005 | FIBRA FILTRANTE BLANCA C3/300 115X115 MM | FIBRA FILTRANTE BLANCA PARA FILTROS DE TOMA DE DETECTORES DE CO + NO2 | 20 | 20 | Articulo | 1 | tha | 20161230
27294 | 5987 | 12834 | -2 | S01KM0000061 | BOTE SENSOR CO PARA KMQ - V2 | SENSOR electroquímico de CO con amplificador completo con divisor de flujo, rango de medida de 0 .. 300 ppm (partes por millón de CO), montado en carcasa | 1 | 1 | Articulo | 1 | tha | 20161230
27295 | 5988 | 1227 | -2 | P01OT0000309 | FILTRO PG-11 31.009.20 | FILTRO FINO PG-11 PARA DETECTORES DE CO + NO2 | 2 | 2 | Articulo | 1 | tha | 20161230
27296 | 5988 | 2902 | -2 | S01KM0000008 | BOTE SENSOR CO PARA KMQ | SENSOR ELECTROQUIMICO DE CO CON AMPLIFICADOR COMPLETO, RANGO DE MEDIDA DE 0 .. 300 ppm de CO, MONTADO EN CARCASA | 1 | 1 | Articulo | 1 | tha | 20161230
27297 | 5988 | 3300 | -2 | S03KM0000005 | FILTRO TIPO PL | FILTRO TIPO PL | 20 | 20 | Articulo | 1 | tha | 20161230
27298 | 5988 | 1306 | -2 | P01OT0000389 | FIBRA ESPUMA FILTRANTE NEGRA 115MM 20/10 | FIBRA FILTRANTE NEGRA PARA FILTROS DE TOMA DE DETECTORES DE CO + NO2 | 20 | 20 | Articulo | 1 | tha | 20161230
27299 | 5988 | 2348 | -2 | P03KM0000005 | FIBRA FILTRANTE BLANCA C3/300 115X115 MM | FIBRA FILTRANTE BLANCA PARA FILTROS DE TOMA DE DETECTORES DE CO + NO2 | 20 | 20 | Articulo | 1 | tha | 20161230
27300 | 5988 | 12834 | -2 | S01KM0000061 | BOTE SENSOR CO PARA KMQ - V2 | SENSOR electroquímico de CO con amplificador completo con divisor de flujo, rango de medida de 0 .. 300 ppm (partes por millón de CO), montado en carcasa | 1 | 1 | Articulo | 1 | tha | 20161230
27301 | 5989 | 1227 | -2 | P01OT0000309 | FILTRO PG-11 31.009.20 | FILTRO FINO PG-11 PARA DETECTORES DE CO + NO2 | 2 | 2 | Articulo | 1 | tha | 20161230
27302 | 5989 | 2902 | -2 | S01KM0000008 | BOTE SENSOR CO PARA KMQ | SENSOR ELECTROQUIMICO DE CO CON AMPLIFICADOR COMPLETO, RANGO DE MEDIDA DE 0 .. 300 ppm de CO, MONTADO EN CARCASA | 1 | 1 | Articulo | 1 | tha | 20161230
27303 | 5989 | 3300 | -2 | S03KM0000005 | FILTRO TIPO PL | FILTRO TIPO PL | 16 | 16 | Articulo | 1 | tha | 20161230
27304 | 5989 | 1306 | -2 | P01OT0000389 | FIBRA ESPUMA FILTRANTE NEGRA 115MM 20/10 | FIBRA FILTRANTE NEGRA PARA FILTROS DE TOMA DE DETECTORES DE CO + NO2 | 16 | 16 | Articulo | 1 | tha | 20161230
27305 | 5989 | 2348 | -2 | P03KM0000005 | FIBRA FILTRANTE BLANCA C3/300 115X115 MM | FIBRA FILTRANTE BLANCA PARA FILTROS DE TOMA DE DETECTORES DE CO + NO2 | 16 | 16 | Articulo | 1 | tha | 20161230
27306 | 5989 | 12834 | -2 | S01KM0000061 | BOTE SENSOR CO PARA KMQ - V2 | SENSOR electroquímico de CO con amplificador completo con divisor de flujo, rango de medida de 0 .. 300 ppm (partes por millón de CO), montado en carcasa | 1 | 1 | Articulo | 1 | tha | 20161230
27307 | 5990 | 1227 | -2 | P01OT0000309 | FILTRO PG-11 31.009.20 | FILTRO FINO PG-11 PARA DETECTORES DE CO + NO2 | 2 | 2 | Articulo | 1 | tha | 20161230
27308 | 5990 | 2902 | -2 | S01KM0000008 | BOTE SENSOR CO PARA KMQ | SENSOR ELECTROQUIMICO DE CO CON AMPLIFICADOR COMPLETO, RANGO DE MEDIDA DE 0 .. 300 ppm de CO, MONTADO EN CARCASA | 1 | 1 | Articulo | 1 | tha | 20161230
27309 | 5990 | 3300 | -2 | S03KM0000005 | FILTRO TIPO PL | FILTRO TIPO PL | 16 | 16 | Articulo | 1 | tha | 20161230
27310 | 5990 | 1306 | -2 | P01OT0000389 | FIBRA ESPUMA FILTRANTE NEGRA 115MM 20/10 | FIBRA FILTRANTE NEGRA PARA FILTROS DE TOMA DE DETECTORES DE CO + NO2 | 16 | 16 | Articulo | 1 | tha | 20161230
27311 | 5990 | 2348 | -2 | P03KM0000005 | FIBRA FILTRANTE BLANCA C3/300 115X115 MM | FIBRA FILTRANTE BLANCA PARA FILTROS DE TOMA DE DETECTORES DE CO + NO2 | 16 | 16 | Articulo | 1 | tha | 20161230
27312 | 5990 | 12834 | -2 | S01KM0000061 | BOTE SENSOR CO PARA KMQ - V2 | SENSOR electroquímico de CO con amplificador completo con divisor de flujo, rango de medida de 0 .. 300 ppm (partes por millón de CO), montado en carcasa | 1 | 1 | Articulo | 1 | tha | 20161230
27313 | 5991 | 1227 | -2 | P01OT0000309 | FILTRO PG-11 31.009.20 | FILTRO FINO PG-11 PARA DETECTORES DE CO + NO2 | 2 | 2 | Articulo | 1 | tha | 20161230
27314 | 5991 | 2902 | -2 | S01KM0000008 | BOTE SENSOR CO PARA KMQ | SENSOR ELECTROQUIMICO DE CO CON AMPLIFICADOR COMPLETO, RANGO DE MEDIDA DE 0 .. 300 ppm de CO, MONTADO EN CARCASA | 1 | 1 | Articulo | 1 | tha | 20161230
27315 | 5991 | 3300 | -2 | S03KM0000005 | FILTRO TIPO PL | FILTRO TIPO PL | 18 | 18 | Articulo | 1 | tha | 20161230
27316 | 5991 | 1306 | -2 | P01OT0000389 | FIBRA ESPUMA FILTRANTE NEGRA 115MM 20/10 | FIBRA FILTRANTE NEGRA PARA FILTROS DE TOMA DE DETECTORES DE CO + NO2 | 18 | 18 | Articulo | 1 | tha | 20161230
27317 | 5991 | 2348 | -2 | P03KM0000005 | FIBRA FILTRANTE BLANCA C3/300 115X115 MM | FIBRA FILTRANTE BLANCA PARA FILTROS DE TOMA DE DETECTORES DE CO + NO2 | 18 | 18 | Articulo | 1 | tha | 20161230
27318 | 5991 | 12834 | -2 | S01KM0000061 | BOTE SENSOR CO PARA KMQ - V2 | SENSOR electroquímico de CO con amplificador completo con divisor de flujo, rango de medida de 0 .. 300 ppm (partes por millón de CO), montado en carcasa | 1 | 1 | Articulo | 1 | tha | 20161230
27319 | 5992 | 1227 | -2 | P01OT0000309 | FILTRO PG-11 31.009.20 | FILTRO FINO PG-11 PARA DETECTORES DE CO + NO2 | 2 | 2 | Articulo | 1 | tha | 20161230
27320 | 5992 | 2902 | -2 | S01KM0000008 | BOTE SENSOR CO PARA KMQ | SENSOR ELECTROQUIMICO DE CO CON AMPLIFICADOR COMPLETO, RANGO DE MEDIDA DE 0 .. 300 ppm de CO, MONTADO EN CARCASA | 1 | 1 | Articulo | 1 | tha | 20161230
27321 | 5992 | 3300 | -2 | S03KM0000005 | FILTRO TIPO PL | FILTRO TIPO PL | 18 | 18 | Articulo | 1 | tha | 20161230
27322 | 5992 | 1306 | -2 | P01OT0000389 | FIBRA ESPUMA FILTRANTE NEGRA 115MM 20/10 | FIBRA FILTRANTE NEGRA PARA FILTROS DE TOMA DE DETECTORES DE CO + NO2 | 18 | 18 | Articulo | 1 | tha | 20161230
27323 | 5992 | 2348 | -2 | P03KM0000005 | FIBRA FILTRANTE BLANCA C3/300 115X115 MM | FIBRA FILTRANTE BLANCA PARA FILTROS DE TOMA DE DETECTORES DE CO + NO2 | 18 | 18 | Articulo | 1 | tha | 20161230
27324 | 5992 | 12834 | -2 | S01KM0000061 | BOTE SENSOR CO PARA KMQ - V2 | SENSOR electroquímico de CO con amplificador completo con divisor de flujo, rango de medida de 0 .. 300 ppm (partes por millón de CO), montado en carcasa | 1 | 1 | Articulo | 1 | tha | 20161230
27325 | 5993 | 1227 | -2 | P01OT0000309 | FILTRO PG-11 31.009.20 | FILTRO FINO PG-11 PARA DETECTORES DE CO + NO2 | 2 | 2 | Articulo | 1 | tha | 20161230
27326 | 5993 | 2902 | -2 | S01KM0000008 | BOTE SENSOR CO PARA KMQ | SENSOR ELECTROQUIMICO DE CO CON AMPLIFICADOR COMPLETO, RANGO DE MEDIDA DE 0 .. 300 ppm de CO, MONTADO EN CARCASA | 1 | 1 | Articulo | 1 | tha | 20161230
27327 | 5993 | 3300 | -2 | S03KM0000005 | FILTRO TIPO PL | FILTRO TIPO PL | 20 | 20 | Articulo | 1 | tha | 20161230
27328 | 5993 | 1306 | -2 | P01OT0000389 | FIBRA ESPUMA FILTRANTE NEGRA 115MM 20/10 | FIBRA FILTRANTE NEGRA PARA FILTROS DE TOMA DE DETECTORES DE CO + NO2 | 20 | 20 | Articulo | 1 | tha | 20161230
27329 | 5993 | 2348 | -2 | P03KM0000005 | FIBRA FILTRANTE BLANCA C3/300 115X115 MM | FIBRA FILTRANTE BLANCA PARA FILTROS DE TOMA DE DETECTORES DE CO + NO2 | 20 | 20 | Articulo | 1 | tha | 20161230
27330 | 5993 | 12834 | -2 | S01KM0000061 | BOTE SENSOR CO PARA KMQ - V2 | SENSOR electroquímico de CO con amplificador completo con divisor de flujo, rango de medida de 0 .. 300 ppm (partes por millón de CO), montado en carcasa | 1 | 1 | Articulo | 1 | tha | 20161230
27331 | 5994 | 1227 | -2 | P01OT0000309 | FILTRO PG-11 31.009.20 | FILTRO FINO PG-11 PARA DETECTORES DE CO + NO2 | 2 | 2 | Articulo | 1 | tha | 20161230
27332 | 5994 | 2902 | -2 | S01KM0000008 | BOTE SENSOR CO PARA KMQ | SENSOR ELECTROQUIMICO DE CO CON AMPLIFICADOR COMPLETO, RANGO DE MEDIDA DE 0 .. 300 ppm de CO, MONTADO EN CARCASA | 1 | 1 | Articulo | 1 | tha | 20161230
27333 | 5994 | 3300 | -2 | S03KM0000005 | FILTRO TIPO PL | FILTRO TIPO PL | 20 | 20 | Articulo | 1 | tha | 20161230
27334 | 5994 | 1306 | -2 | P01OT0000389 | FIBRA ESPUMA FILTRANTE NEGRA 115MM 20/10 | FIBRA FILTRANTE NEGRA PARA FILTROS DE TOMA DE DETECTORES DE CO + NO2 | 20 | 20 | Articulo | 1 | tha | 20161230
27335 | 5994 | 2348 | -2 | P03KM0000005 | FIBRA FILTRANTE BLANCA C3/300 115X115 MM | FIBRA FILTRANTE BLANCA PARA FILTROS DE TOMA DE DETECTORES DE CO + NO2 | 20 | 20 | Articulo | 1 | tha | 20161230
27336 | 5994 | 12834 | -2 | S01KM0000061 | BOTE SENSOR CO PARA KMQ - V2 | SENSOR electroquímico de CO con amplificador completo con divisor de flujo, rango de medida de 0 .. 300 ppm (partes por millón de CO), montado en carcasa | 1 | 1 | Articulo | 1 | tha | 20161230
27337 | 5995 | 1227 | -2 | P01OT0000309 | FILTRO PG-11 31.009.20 | FILTRO FINO PG-11 PARA DETECTORES DE CO + NO2 | 2 | 2 | Articulo | 1 | tha | 20161230
27338 | 5995 | 2902 | -2 | S01KM0000008 | BOTE SENSOR CO PARA KMQ | SENSOR ELECTROQUIMICO DE CO CON AMPLIFICADOR COMPLETO, RANGO DE MEDIDA DE 0 .. 300 ppm de CO, MONTADO EN CARCASA | 1 | 1 | Articulo | 1 | tha | 20161230
27339 | 5995 | 3300 | -2 | S03KM0000005 | FILTRO TIPO PL | FILTRO TIPO PL | 20 | 20 | Articulo | 1 | tha | 20161230
27340 | 5995 | 1306 | -2 | P01OT0000389 | FIBRA ESPUMA FILTRANTE NEGRA 115MM 20/10 | FIBRA FILTRANTE NEGRA PARA FILTROS DE TOMA DE DETECTORES DE CO + NO2 | 20 | 20 | Articulo | 1 | tha | 20161230
27341 | 5995 | 2348 | -2 | P03KM0000005 | FIBRA FILTRANTE BLANCA C3/300 115X115 MM | FIBRA FILTRANTE BLANCA PARA FILTROS DE TOMA DE DETECTORES DE CO + NO2 | 20 | 20 | Articulo | 1 | tha | 20161230
27342 | 5995 | 12834 | -2 | S01KM0000061 | BOTE SENSOR CO PARA KMQ - V2 | SENSOR electroquímico de CO con amplificador completo con divisor de flujo, rango de medida de 0 .. 300 ppm (partes por millón de CO), montado en carcasa | 1 | 1 | Articulo | 1 | tha | 20161230
27343 | 5996 | 1227 | -2 | P01OT0000309 | FILTRO PG-11 31.009.20 | FILTRO FINO PG-11 PARA DETECTORES DE CO + NO2 | 2 | 2 | Articulo | 1 | tha | 20161230
27344 | 5996 | 2902 | -2 | S01KM0000008 | BOTE SENSOR CO PARA KMQ | SENSOR ELECTROQUIMICO DE CO CON AMPLIFICADOR COMPLETO, RANGO DE MEDIDA DE 0 .. 300 ppm de CO, MONTADO EN CARCASA | 1 | 1 | Articulo | 1 | tha | 20161230
27345 | 5996 | 3300 | -2 | S03KM0000005 | FILTRO TIPO PL | FILTRO TIPO PL | 20 | 20 | Articulo | 1 | tha | 20161230
27346 | 5996 | 1306 | -2 | P01OT0000389 | FIBRA ESPUMA FILTRANTE NEGRA 115MM 20/10 | FIBRA FILTRANTE NEGRA PARA FILTROS DE TOMA DE DETECTORES DE CO + NO2 | 20 | 20 | Articulo | 1 | tha | 20161230
27347 | 5996 | 2348 | -2 | P03KM0000005 | FIBRA FILTRANTE BLANCA C3/300 115X115 MM | FIBRA FILTRANTE BLANCA PARA FILTROS DE TOMA DE DETECTORES DE CO + NO2 | 20 | 20 | Articulo | 1 | tha | 20161230
27348 | 5996 | 12834 | -2 | S01KM0000061 | BOTE SENSOR CO PARA KMQ - V2 | SENSOR electroquímico de CO con amplificador completo con divisor de flujo, rango de medida de 0 .. 300 ppm (partes por millón de CO), montado en carcasa | 1 | 1 | Articulo | 1 | tha | 20161230
27349 | 5997 | 1227 | -2 | P01OT0000309 | FILTRO PG-11 31.009.20 | FILTRO FINO PG-11 PARA DETECTORES DE CO + NO2 | 2 | 2 | Articulo | 1 | tha | 20161230
27350 | 5997 | 2902 | -2 | S01KM0000008 | BOTE SENSOR CO PARA KMQ | SENSOR ELECTROQUIMICO DE CO CON AMPLIFICADOR COMPLETO, RANGO DE MEDIDA DE 0 .. 300 ppm de CO, MONTADO EN CARCASA | 1 | 1 | Articulo | 1 | tha | 20161230
27351 | 5997 | 3300 | -2 | S03KM0000005 | FILTRO TIPO PL | FILTRO TIPO PL | 20 | 20 | Articulo | 1 | tha | 20161230
27352 | 5997 | 1306 | -2 | P01OT0000389 | FIBRA ESPUMA FILTRANTE NEGRA 115MM 20/10 | FIBRA FILTRANTE NEGRA PARA FILTROS DE TOMA DE DETECTORES DE CO + NO2 | 20 | 20 | Articulo | 1 | tha | 20161230
27353 | 5997 | 2348 | -2 | P03KM0000005 | FIBRA FILTRANTE BLANCA C3/300 115X115 MM | FIBRA FILTRANTE BLANCA PARA FILTROS DE TOMA DE DETECTORES DE CO + NO2 | 20 | 20 | Articulo | 1 | tha | 20161230
27354 | 5997 | 12834 | -2 | S01KM0000061 | BOTE SENSOR CO PARA KMQ - V2 | SENSOR electroquímico de CO con amplificador completo con divisor de flujo, rango de medida de 0 .. 300 ppm (partes por millón de CO), montado en carcasa | 1 | 1 | Articulo | 1 | tha | 20161230
27355 | 5998 | 1227 | -2 | P01OT0000309 | FILTRO PG-11 31.009.20 | FILTRO FINO PG-11 PARA DETECTORES DE CO + NO2 | 2 | 2 | Articulo | 1 | tha | 20161230
27356 | 5998 | 2902 | -2 | S01KM0000008 | BOTE SENSOR CO PARA KMQ | SENSOR ELECTROQUIMICO DE CO CON AMPLIFICADOR COMPLETO, RANGO DE MEDIDA DE 0 .. 300 ppm de CO, MONTADO EN CARCASA | 1 | 1 | Articulo | 1 | tha | 20161230
27357 | 5998 | 3300 | -2 | S03KM0000005 | FILTRO TIPO PL | FILTRO TIPO PL | 12 | 12 | Articulo | 1 | tha | 20161230
27358 | 5998 | 1306 | -2 | P01OT0000389 | FIBRA ESPUMA FILTRANTE NEGRA 115MM 20/10 | FIBRA FILTRANTE NEGRA PARA FILTROS DE TOMA DE DETECTORES DE CO + NO2 | 12 | 12 | Articulo | 1 | tha | 20161230
27359 | 5998 | 2348 | -2 | P03KM0000005 | FIBRA FILTRANTE BLANCA C3/300 115X115 MM | FIBRA FILTRANTE BLANCA PARA FILTROS DE TOMA DE DETECTORES DE CO + NO2 | 12 | 12 | Articulo | 1 | tha | 20161230
27360 | 5998 | 12834 | -2 | S01KM0000061 | BOTE SENSOR CO PARA KMQ - V2 | SENSOR electroquímico de CO con amplificador completo con divisor de flujo, rango de medida de 0 .. 300 ppm (partes por millón de CO), montado en carcasa | 1 | 1 | Articulo | 1 | tha | 20161230
27361 | 5999 | 1227 | -2 | P01OT0000309 | FILTRO PG-11 31.009.20 | FILTRO FINO PG-11 PARA DETECTORES DE CO + NO2 | 2 | 2 | Articulo | 1 | tha | 20161230
27362 | 5999 | 2902 | -2 | S01KM0000008 | BOTE SENSOR CO PARA KMQ | SENSOR ELECTROQUIMICO DE CO CON AMPLIFICADOR COMPLETO, RANGO DE MEDIDA DE 0 .. 300 ppm de CO, MONTADO EN CARCASA | 1 | 1 | Articulo | 1 | tha | 20161230
27363 | 5999 | 3300 | -2 | S03KM0000005 | FILTRO TIPO PL | FILTRO TIPO PL | 14 | 14 | Articulo | 1 | tha | 20161230
27364 | 5999 | 1306 | -2 | P01OT0000389 | FIBRA ESPUMA FILTRANTE NEGRA 115MM 20/10 | FIBRA FILTRANTE NEGRA PARA FILTROS DE TOMA DE DETECTORES DE CO + NO2 | 14 | 14 | Articulo | 1 | tha | 20161230
27365 | 5999 | 2348 | -2 | P03KM0000005 | FIBRA FILTRANTE BLANCA C3/300 115X115 MM | FIBRA FILTRANTE BLANCA PARA FILTROS DE TOMA DE DETECTORES DE CO + NO2 | 14 | 14 | Articulo | 1 | tha | 20161230
27366 | 5999 | 12834 | -2 | S01KM0000061 | BOTE SENSOR CO PARA KMQ - V2 | SENSOR electroquímico de CO con amplificador completo con divisor de flujo, rango de medida de 0 .. 300 ppm (partes por millón de CO), montado en carcasa | 1 | 1 | Articulo | 1 | tha | 20161230
27367 | 6000 | 1227 | -2 | P01OT0000309 | FILTRO PG-11 31.009.20 | FILTRO FINO PG-11 PARA DETECTORES DE CO + NO2 | 2 | 2 | Articulo | 1 | tha | 20161230
27368 | 6000 | 2902 | -2 | S01KM0000008 | BOTE SENSOR CO PARA KMQ | SENSOR ELECTROQUIMICO DE CO CON AMPLIFICADOR COMPLETO, RANGO DE MEDIDA DE 0 .. 300 ppm de CO, MONTADO EN CARCASA | 1 | 1 | Articulo | 1 | tha | 20161230
27369 | 6000 | 3300 | -2 | S03KM0000005 | FILTRO TIPO PL | FILTRO TIPO PL | 12 | 12 | Articulo | 1 | tha | 20161230
27370 | 6000 | 1306 | -2 | P01OT0000389 | FIBRA ESPUMA FILTRANTE NEGRA 115MM 20/10 | FIBRA FILTRANTE NEGRA PARA FILTROS DE TOMA DE DETECTORES DE CO + NO2 | 12 | 12 | Articulo | 1 | tha | 20161230
27371 | 6000 | 2348 | -2 | P03KM0000005 | FIBRA FILTRANTE BLANCA C3/300 115X115 MM | FIBRA FILTRANTE BLANCA PARA FILTROS DE TOMA DE DETECTORES DE CO + NO2 | 12 | 12 | Articulo | 1 | tha | 20161230
27372 | 6000 | 12834 | -2 | S01KM0000061 | BOTE SENSOR CO PARA KMQ - V2 | SENSOR electroquímico de CO con amplificador completo con divisor de flujo, rango de medida de 0 .. 300 ppm (partes por millón de CO), montado en carcasa | 1 | 1 | Articulo | 1 | tha | 20161230
27373 | 6001 | 1227 | -2 | P01OT0000309 | FILTRO PG-11 31.009.20 | FILTRO FINO PG-11 PARA DETECTORES DE CO + NO2 | 1 | 1 | Articulo | 1 | tha | 20161230
27374 | 6001 | 2902 | -2 | S01KM0000008 | BOTE SENSOR CO PARA KMQ | SENSOR ELECTROQUIMICO DE CO CON AMPLIFICADOR COMPLETO, RANGO DE MEDIDA DE 0 .. 300 ppm de CO, MONTADO EN CARCASA | 1 | 1 | Articulo | 1 | tha | 20161230
27375 | 6001 | 3300 | -2 | S03KM0000005 | FILTRO TIPO PL | FILTRO TIPO PL | 6 | 6 | Articulo | 1 | tha | 20161230
27376 | 6001 | 1306 | -2 | P01OT0000389 | FIBRA ESPUMA FILTRANTE NEGRA 115MM 20/10 | FIBRA FILTRANTE NEGRA PARA FILTROS DE TOMA DE DETECTORES DE CO + NO2 | 6 | 6 | Articulo | 1 | tha | 20161230
27377 | 6001 | 2348 | -2 | P03KM0000005 | FIBRA FILTRANTE BLANCA C3/300 115X115 MM | FIBRA FILTRANTE BLANCA PARA FILTROS DE TOMA DE DETECTORES DE CO + NO2 | 6 | 6 | Articulo | 1 | tha | 20161230
27378 | 6001 | 12834 | -2 | S01KM0000061 | BOTE SENSOR CO PARA KMQ - V2 | SENSOR electroquímico de CO con amplificador completo con divisor de flujo, rango de medida de 0 .. 300 ppm (partes por millón de CO), montado en carcasa | 1 | 1 | Articulo | 1 | tha | 20161230
27379 | 6002 | 1227 | -2 | P01OT0000309 | FILTRO PG-11 31.009.20 | FILTRO FINO PG-11 PARA DETECTORES DE CO + NO2 | 2 | 2 | Articulo | 1 | tha | 20161230
27380 | 6002 | 2902 | -2 | S01KM0000008 | BOTE SENSOR CO PARA KMQ | SENSOR ELECTROQUIMICO DE CO CON AMPLIFICADOR COMPLETO, RANGO DE MEDIDA DE 0 .. 300 ppm de CO, MONTADO EN CARCASA | 1 | 1 | Articulo | 1 | tha | 20161230
27381 | 6002 | 3300 | -2 | S03KM0000005 | FILTRO TIPO PL | FILTRO TIPO PL | 12 | 12 | Articulo | 1 | tha | 20161230
27382 | 6002 | 1306 | -2 | P01OT0000389 | FIBRA ESPUMA FILTRANTE NEGRA 115MM 20/10 | FIBRA FILTRANTE NEGRA PARA FILTROS DE TOMA DE DETECTORES DE CO + NO2 | 12 | 12 | Articulo | 1 | tha | 20161230
27383 | 6002 | 2348 | -2 | P03KM0000005 | FIBRA FILTRANTE BLANCA C3/300 115X115 MM | FIBRA FILTRANTE BLANCA PARA FILTROS DE TOMA DE DETECTORES DE CO + NO2 | 12 | 12 | Articulo | 1 | tha | 20161230
27384 | 6002 | 12834 | -2 | S01KM0000061 | BOTE SENSOR CO PARA KMQ - V2 | SENSOR electroquímico de CO con amplificador completo con divisor de flujo, rango de medida de 0 .. 300 ppm (partes por millón de CO), montado en carcasa | 1 | 1 | Articulo | 1 | tha | 20161230
27385 | 6003 | 1227 | -2 | P01OT0000309 | FILTRO PG-11 31.009.20 | FILTRO FINO PG-11 PARA DETECTORES DE CO + NO2 | 2 | 2 | Articulo | 1 | tha | 20161230
27386 | 6003 | 2902 | -2 | S01KM0000008 | BOTE SENSOR CO PARA KMQ | SENSOR ELECTROQUIMICO DE CO CON AMPLIFICADOR COMPLETO, RANGO DE MEDIDA DE 0 .. 300 ppm de CO, MONTADO EN CARCASA | 1 | 1 | Articulo | 1 | tha | 20161230
27387 | 6003 | 3300 | -2 | S03KM0000005 | FILTRO TIPO PL | FILTRO TIPO PL | 12 | 12 | Articulo | 1 | tha | 20161230
27388 | 6003 | 1306 | -2 | P01OT0000389 | FIBRA ESPUMA FILTRANTE NEGRA 115MM 20/10 | FIBRA FILTRANTE NEGRA PARA FILTROS DE TOMA DE DETECTORES DE CO + NO2 | 12 | 12 | Articulo | 1 | tha | 20161230
27389 | 6003 | 2348 | -2 | P03KM0000005 | FIBRA FILTRANTE BLANCA C3/300 115X115 MM | FIBRA FILTRANTE BLANCA PARA FILTROS DE TOMA DE DETECTORES DE CO + NO2 | 12 | 12 | Articulo | 1 | tha | 20161230
27390 | 6003 | 12834 | -2 | S01KM0000061 | BOTE SENSOR CO PARA KMQ - V2 | SENSOR electroquímico de CO con amplificador completo con divisor de flujo, rango de medida de 0 .. 300 ppm (partes por millón de CO), montado en carcasa | 1 | 1 | Articulo | 1 | tha | 20161230
27391 | 6004 | 1227 | -2 | P01OT0000309 | FILTRO PG-11 31.009.20 | FILTRO FINO PG-11 PARA DETECTORES DE CO + NO2 | 2 | 2 | Articulo | 1 | tha | 20161230
27392 | 6004 | 2902 | -2 | S01KM0000008 | BOTE SENSOR CO PARA KMQ | SENSOR ELECTROQUIMICO DE CO CON AMPLIFICADOR COMPLETO, RANGO DE MEDIDA DE 0 .. 300 ppm de CO, MONTADO EN CARCASA | 1 | 1 | Articulo | 1 | tha | 20161230
27393 | 6004 | 3300 | -2 | S03KM0000005 | FILTRO TIPO PL | FILTRO TIPO PL | 12 | 12 | Articulo | 1 | tha | 20161230
27394 | 6004 | 1306 | -2 | P01OT0000389 | FIBRA ESPUMA FILTRANTE NEGRA 115MM 20/10 | FIBRA FILTRANTE NEGRA PARA FILTROS DE TOMA DE DETECTORES DE CO + NO2 | 12 | 12 | Articulo | 1 | tha | 20161230
27395 | 6004 | 2348 | -2 | P03KM0000005 | FIBRA FILTRANTE BLANCA C3/300 115X115 MM | FIBRA FILTRANTE BLANCA PARA FILTROS DE TOMA DE DETECTORES DE CO + NO2 | 12 | 12 | Articulo | 1 | tha | 20161230
27396 | 6004 | 12834 | -2 | S01KM0000061 | BOTE SENSOR CO PARA KMQ - V2 | SENSOR electroquímico de CO con amplificador completo con divisor de flujo, rango de medida de 0 .. 300 ppm (partes por millón de CO), montado en carcasa | 1 | 1 | Articulo | 1 | tha | 20161230
27397 | 6005 | 1227 | -2 | P01OT0000309 | FILTRO PG-11 31.009.20 | FILTRO FINO PG-11 PARA DETECTORES DE CO + NO2 | 2 | 2 | Articulo | 1 | tha | 20161230
27398 | 6005 | 2902 | -2 | S01KM0000008 | BOTE SENSOR CO PARA KMQ | SENSOR ELECTROQUIMICO DE CO CON AMPLIFICADOR COMPLETO, RANGO DE MEDIDA DE 0 .. 300 ppm de CO, MONTADO EN CARCASA | 1 | 1 | Articulo | 1 | tha | 20161230
27399 | 6005 | 3300 | -2 | S03KM0000005 | FILTRO TIPO PL | FILTRO TIPO PL | 12 | 12 | Articulo | 1 | tha | 20161230
27400 | 6005 | 1306 | -2 | P01OT0000389 | FIBRA ESPUMA FILTRANTE NEGRA 115MM 20/10 | FIBRA FILTRANTE NEGRA PARA FILTROS DE TOMA DE DETECTORES DE CO + NO2 | 12 | 12 | Articulo | 1 | tha | 20161230
27401 | 6005 | 2348 | -2 | P03KM0000005 | FIBRA FILTRANTE BLANCA C3/300 115X115 MM | FIBRA FILTRANTE BLANCA PARA FILTROS DE TOMA DE DETECTORES DE CO + NO2 | 12 | 12 | Articulo | 1 | tha | 20161230
27402 | 6005 | 12834 | -2 | S01KM0000061 | BOTE SENSOR CO PARA KMQ - V2 | SENSOR electroquímico de CO con amplificador completo con divisor de flujo, rango de medida de 0 .. 300 ppm (partes por millón de CO), montado en carcasa | 1 | 1 | Articulo | 1 | tha | 20161230
27403 | 6006 | 1227 | -2 | P01OT0000309 | FILTRO PG-11 31.009.20 | FILTRO FINO PG-11 PARA DETECTORES DE CO + NO2 | 2 | 2 | Articulo | 1 | tha | 20161230
27404 | 6006 | 2902 | -2 | S01KM0000008 | BOTE SENSOR CO PARA KMQ | SENSOR ELECTROQUIMICO DE CO CON AMPLIFICADOR COMPLETO, RANGO DE MEDIDA DE 0 .. 300 ppm de CO, MONTADO EN CARCASA | 1 | 1 | Articulo | 1 | tha | 20161230
27405 | 6006 | 3300 | -2 | S03KM0000005 | FILTRO TIPO PL | FILTRO TIPO PL | 12 | 12 | Articulo | 1 | tha | 20161230
27406 | 6006 | 1306 | -2 | P01OT0000389 | FIBRA ESPUMA FILTRANTE NEGRA 115MM 20/10 | FIBRA FILTRANTE NEGRA PARA FILTROS DE TOMA DE DETECTORES DE CO + NO2 | 12 | 12 | Articulo | 1 | tha | 20161230
27407 | 6006 | 2348 | -2 | P03KM0000005 | FIBRA FILTRANTE BLANCA C3/300 115X115 MM | FIBRA FILTRANTE BLANCA PARA FILTROS DE TOMA DE DETECTORES DE CO + NO2 | 12 | 12 | Articulo | 1 | tha | 20161230
27408 | 6006 | 12834 | -2 | S01KM0000061 | BOTE SENSOR CO PARA KMQ - V2 | SENSOR electroquímico de CO con amplificador completo con divisor de flujo, rango de medida de 0 .. 300 ppm (partes por millón de CO), montado en carcasa | 1 | 1 | Articulo | 1 | tha | 20161230
27409 | 6007 | 1227 | -2 | P01OT0000309 | FILTRO PG-11 31.009.20 | FILTRO FINO PG-11 PARA DETECTORES DE CO + NO2 | 2 | 2 | Articulo | 1 | tha | 20161230
27410 | 6007 | 2902 | -2 | S01KM0000008 | BOTE SENSOR CO PARA KMQ | SENSOR ELECTROQUIMICO DE CO CON AMPLIFICADOR COMPLETO, RANGO DE MEDIDA DE 0 .. 300 ppm de CO, MONTADO EN CARCASA | 1 | 1 | Articulo | 1 | tha | 20161230
27411 | 6007 | 3300 | -2 | S03KM0000005 | FILTRO TIPO PL | FILTRO TIPO PL | 16 | 16 | Articulo | 1 | tha | 20161230
27412 | 6007 | 1306 | -2 | P01OT0000389 | FIBRA ESPUMA FILTRANTE NEGRA 115MM 20/10 | FIBRA FILTRANTE NEGRA PARA FILTROS DE TOMA DE DETECTORES DE CO + NO2 | 16 | 16 | Articulo | 1 | tha | 20161230
27413 | 6007 | 2348 | -2 | P03KM0000005 | FIBRA FILTRANTE BLANCA C3/300 115X115 MM | FIBRA FILTRANTE BLANCA PARA FILTROS DE TOMA DE DETECTORES DE CO + NO2 | 16 | 16 | Articulo | 1 | tha | 20161230
27414 | 6007 | 12834 | -2 | S01KM0000061 | BOTE SENSOR CO PARA KMQ - V2 | SENSOR electroquímico de CO con amplificador completo con divisor de flujo, rango de medida de 0 .. 300 ppm (partes por millón de CO), montado en carcasa | 1 | 1 | Articulo | 1 | tha | 20161230
27415 | 6008 | 1227 | -2 | P01OT0000309 | FILTRO PG-11 31.009.20 | FILTRO FINO PG-11 PARA DETECTORES DE CO + NO2 | 2 | 2 | Articulo | 1 | tha | 20161230
27416 | 6008 | 2902 | -2 | S01KM0000008 | BOTE SENSOR CO PARA KMQ | SENSOR ELECTROQUIMICO DE CO CON AMPLIFICADOR COMPLETO, RANGO DE MEDIDA DE 0 .. 300 ppm de CO, MONTADO EN CARCASA | 1 | 1 | Articulo | 1 | tha | 20161230
27417 | 6008 | 3300 | -2 | S03KM0000005 | FILTRO TIPO PL | FILTRO TIPO PL | 16 | 16 | Articulo | 1 | tha | 20161230
27418 | 6008 | 1306 | -2 | P01OT0000389 | FIBRA ESPUMA FILTRANTE NEGRA 115MM 20/10 | FIBRA FILTRANTE NEGRA PARA FILTROS DE TOMA DE DETECTORES DE CO + NO2 | 16 | 16 | Articulo | 1 | tha | 20161230
27419 | 6008 | 2348 | -2 | P03KM0000005 | FIBRA FILTRANTE BLANCA C3/300 115X115 MM | FIBRA FILTRANTE BLANCA PARA FILTROS DE TOMA DE DETECTORES DE CO + NO2 | 16 | 16 | Articulo | 1 | tha | 20161230
27420 | 6008 | 12834 | -2 | S01KM0000061 | BOTE SENSOR CO PARA KMQ - V2 | SENSOR electroquímico de CO con amplificador completo con divisor de flujo, rango de medida de 0 .. 300 ppm (partes por millón de CO), montado en carcasa | 1 | 1 | Articulo | 1 | tha | 20161230
27421 | 6009 | 1227 | -2 | P01OT0000309 | FILTRO PG-11 31.009.20 | FILTRO FINO PG-11 PARA DETECTORES DE CO + NO2 | 2 | 2 | Articulo | 1 | tha | 20161230
27422 | 6009 | 2902 | -2 | S01KM0000008 | BOTE SENSOR CO PARA KMQ | SENSOR ELECTROQUIMICO DE CO CON AMPLIFICADOR COMPLETO, RANGO DE MEDIDA DE 0 .. 300 ppm de CO, MONTADO EN CARCASA | 1 | 1 | Articulo | 1 | tha | 20161230
27423 | 6009 | 3300 | -2 | S03KM0000005 | FILTRO TIPO PL | FILTRO TIPO PL | 20 | 20 | Articulo | 1 | tha | 20161230
27424 | 6009 | 1306 | -2 | P01OT0000389 | FIBRA ESPUMA FILTRANTE NEGRA 115MM 20/10 | FIBRA FILTRANTE NEGRA PARA FILTROS DE TOMA DE DETECTORES DE CO + NO2 | 20 | 20 | Articulo | 1 | tha | 20161230
27425 | 6009 | 2348 | -2 | P03KM0000005 | FIBRA FILTRANTE BLANCA C3/300 115X115 MM | FIBRA FILTRANTE BLANCA PARA FILTROS DE TOMA DE DETECTORES DE CO + NO2 | 20 | 20 | Articulo | 1 | tha | 20161230
27426 | 6009 | 12834 | -2 | S01KM0000061 | BOTE SENSOR CO PARA KMQ - V2 | SENSOR electroquímico de CO con amplificador completo con divisor de flujo, rango de medida de 0 .. 300 ppm (partes por millón de CO), montado en carcasa | 1 | 1 | Articulo | 1 | tha | 20161230
27427 | 6010 | 1227 | -2 | P01OT0000309 | FILTRO PG-11 31.009.20 | FILTRO FINO PG-11 PARA DETECTORES DE CO + NO2 | 2 | 2 | Articulo | 1 | tha | 20161230
27428 | 6010 | 2902 | -2 | S01KM0000008 | BOTE SENSOR CO PARA KMQ | SENSOR ELECTROQUIMICO DE CO CON AMPLIFICADOR COMPLETO, RANGO DE MEDIDA DE 0 .. 300 ppm de CO, MONTADO EN CARCASA | 1 | 1 | Articulo | 1 | tha | 20161230
27429 | 6010 | 3300 | -2 | S03KM0000005 | FILTRO TIPO PL | FILTRO TIPO PL | 20 | 20 | Articulo | 1 | tha | 20161230
27430 | 6010 | 1306 | -2 | P01OT0000389 | FIBRA ESPUMA FILTRANTE NEGRA 115MM 20/10 | FIBRA FILTRANTE NEGRA PARA FILTROS DE TOMA DE DETECTORES DE CO + NO2 | 20 | 20 | Articulo | 1 | tha | 20161230
27431 | 6010 | 2348 | -2 | P03KM0000005 | FIBRA FILTRANTE BLANCA C3/300 115X115 MM | FIBRA FILTRANTE BLANCA PARA FILTROS DE TOMA DE DETECTORES DE CO + NO2 | 20 | 20 | Articulo | 1 | tha | 20161230
27432 | 6010 | 12834 | -2 | S01KM0000061 | BOTE SENSOR CO PARA KMQ - V2 | SENSOR electroquímico de CO con amplificador completo con divisor de flujo, rango de medida de 0 .. 300 ppm (partes por millón de CO), montado en carcasa | 1 | 1 | Articulo | 1 | tha | 20161230
27433 | 6011 | 1227 | -2 | P01OT0000309 | FILTRO PG-11 31.009.20 | FILTRO FINO PG-11 PARA DETECTORES DE CO + NO2 | 2 | 2 | Articulo | 1 | tha | 20161230
27434 | 6011 | 2902 | -2 | S01KM0000008 | BOTE SENSOR CO PARA KMQ | SENSOR ELECTROQUIMICO DE CO CON AMPLIFICADOR COMPLETO, RANGO DE MEDIDA DE 0 .. 300 ppm de CO, MONTADO EN CARCASA | 1 | 1 | Articulo | 1 | tha | 20161230
27435 | 6011 | 3300 | -2 | S03KM0000005 | FILTRO TIPO PL | FILTRO TIPO PL | 12 | 12 | Articulo | 1 | tha | 20161230
27436 | 6011 | 1306 | -2 | P01OT0000389 | FIBRA ESPUMA FILTRANTE NEGRA 115MM 20/10 | FIBRA FILTRANTE NEGRA PARA FILTROS DE TOMA DE DETECTORES DE CO + NO2 | 12 | 12 | Articulo | 1 | tha | 20161230
27437 | 6011 | 2348 | -2 | P03KM0000005 | FIBRA FILTRANTE BLANCA C3/300 115X115 MM | FIBRA FILTRANTE BLANCA PARA FILTROS DE TOMA DE DETECTORES DE CO + NO2 | 12 | 12 | Articulo | 1 | tha | 20161230
27438 | 6011 | 12834 | -2 | S01KM0000061 | BOTE SENSOR CO PARA KMQ - V2 | SENSOR electroquímico de CO con amplificador completo con divisor de flujo, rango de medida de 0 .. 300 ppm (partes por millón de CO), montado en carcasa | 1 | 1 | Articulo | 1 | tha | 20161230
27439 | 6012 | 1227 | -2 | P01OT0000309 | FILTRO PG-11 31.009.20 | FILTRO FINO PG-11 PARA DETECTORES DE CO + NO2 | 2 | 2 | Articulo | 1 | tha | 20161230
27440 | 6012 | 2902 | -2 | S01KM0000008 | BOTE SENSOR CO PARA KMQ | SENSOR ELECTROQUIMICO DE CO CON AMPLIFICADOR COMPLETO, RANGO DE MEDIDA DE 0 .. 300 ppm de CO, MONTADO EN CARCASA | 1 | 1 | Articulo | 1 | tha | 20161230
27441 | 6012 | 3300 | -2 | S03KM0000005 | FILTRO TIPO PL | FILTRO TIPO PL | 12 | 12 | Articulo | 1 | tha | 20161230
27442 | 6012 | 1306 | -2 | P01OT0000389 | FIBRA ESPUMA FILTRANTE NEGRA 115MM 20/10 | FIBRA FILTRANTE NEGRA PARA FILTROS DE TOMA DE DETECTORES DE CO + NO2 | 12 | 12 | Articulo | 1 | tha | 20161230
27443 | 6012 | 2348 | -2 | P03KM0000005 | FIBRA FILTRANTE BLANCA C3/300 115X115 MM | FIBRA FILTRANTE BLANCA PARA FILTROS DE TOMA DE DETECTORES DE CO + NO2 | 12 | 12 | Articulo | 1 | tha | 20161230
27444 | 6012 | 12834 | -2 | S01KM0000061 | BOTE SENSOR CO PARA KMQ - V2 | SENSOR electroquímico de CO con amplificador completo con divisor de flujo, rango de medida de 0 .. 300 ppm (partes por millón de CO), montado en carcasa | 1 | 1 | Articulo | 1 | tha | 20161230
27445 | 6013 | 1227 | -2 | P01OT0000309 | FILTRO PG-11 31.009.20 | FILTRO FINO PG-11 PARA DETECTORES DE CO + NO2 | 1 | 1 | Articulo | 1 | tha | 20161230
27446 | 6013 | 2902 | -2 | S01KM0000008 | BOTE SENSOR CO PARA KMQ | SENSOR ELECTROQUIMICO DE CO CON AMPLIFICADOR COMPLETO, RANGO DE MEDIDA DE 0 .. 300 ppm de CO, MONTADO EN CARCASA | 1 | 1 | Articulo | 1 | tha | 20161230
27447 | 6013 | 3300 | -2 | S03KM0000005 | FILTRO TIPO PL | FILTRO TIPO PL | 2 | 2 | Articulo | 1 | tha | 20161230
27448 | 6013 | 1306 | -2 | P01OT0000389 | FIBRA ESPUMA FILTRANTE NEGRA 115MM 20/10 | FIBRA FILTRANTE NEGRA PARA FILTROS DE TOMA DE DETECTORES DE CO + NO2 | 2 | 2 | Articulo | 1 | tha | 20161230
27449 | 6013 | 2348 | -2 | P03KM0000005 | FIBRA FILTRANTE BLANCA C3/300 115X115 MM | FIBRA FILTRANTE BLANCA PARA FILTROS DE TOMA DE DETECTORES DE CO + NO2 | 2 | 2 | Articulo | 1 | tha | 20161230
27450 | 6013 | 12834 | -2 | S01KM0000061 | BOTE SENSOR CO PARA KMQ - V2 | SENSOR electroquímico de CO con amplificador completo con divisor de flujo, rango de medida de 0 .. 300 ppm (partes por millón de CO), montado en carcasa | 1 | 1 | Articulo | 1 | tha | 20161230
27451 | 6014 | 1227 | -2 | P01OT0000309 | FILTRO PG-11 31.009.20 | FILTRO FINO PG-11 PARA DETECTORES DE CO + NO2 | 2 | 2 | Articulo | 1 | tha | 20161230
27452 | 6014 | 2902 | -2 | S01KM0000008 | BOTE SENSOR CO PARA KMQ | SENSOR ELECTROQUIMICO DE CO CON AMPLIFICADOR COMPLETO, RANGO DE MEDIDA DE 0 .. 300 ppm de CO, MONTADO EN CARCASA | 1 | 1 | Articulo | 1 | tha | 20161230
27453 | 6014 | 3300 | -2 | S03KM0000005 | FILTRO TIPO PL | FILTRO TIPO PL | 12 | 12 | Articulo | 1 | tha | 20161230
27454 | 6014 | 1306 | -2 | P01OT0000389 | FIBRA ESPUMA FILTRANTE NEGRA 115MM 20/10 | FIBRA FILTRANTE NEGRA PARA FILTROS DE TOMA DE DETECTORES DE CO + NO2 | 12 | 12 | Articulo | 1 | tha | 20161230
27455 | 6014 | 2348 | -2 | P03KM0000005 | FIBRA FILTRANTE BLANCA C3/300 115X115 MM | FIBRA FILTRANTE BLANCA PARA FILTROS DE TOMA DE DETECTORES DE CO + NO2 | 12 | 12 | Articulo | 1 | tha | 20161230
27456 | 6014 | 12834 | -2 | S01KM0000061 | BOTE SENSOR CO PARA KMQ - V2 | SENSOR electroquímico de CO con amplificador completo con divisor de flujo, rango de medida de 0 .. 300 ppm (partes por millón de CO), montado en carcasa | 1 | 1 | Articulo | 1 | tha | 20161230
27457 | 6015 | 1227 | -2 | P01OT0000309 | FILTRO PG-11 31.009.20 | FILTRO FINO PG-11 PARA DETECTORES DE CO + NO2 | 2 | 2 | Articulo | 1 | tha | 20161230
27458 | 6015 | 2902 | -2 | S01KM0000008 | BOTE SENSOR CO PARA KMQ | SENSOR ELECTROQUIMICO DE CO CON AMPLIFICADOR COMPLETO, RANGO DE MEDIDA DE 0 .. 300 ppm de CO, MONTADO EN CARCASA | 1 | 1 | Articulo | 1 | tha | 20161230
27459 | 6015 | 3300 | -2 | S03KM0000005 | FILTRO TIPO PL | FILTRO TIPO PL | 14 | 14 | Articulo | 1 | tha | 20161230
27460 | 6015 | 1306 | -2 | P01OT0000389 | FIBRA ESPUMA FILTRANTE NEGRA 115MM 20/10 | FIBRA FILTRANTE NEGRA PARA FILTROS DE TOMA DE DETECTORES DE CO + NO2 | 14 | 14 | Articulo | 1 | tha | 20161230
27461 | 6015 | 2348 | -2 | P03KM0000005 | FIBRA FILTRANTE BLANCA C3/300 115X115 MM | FIBRA FILTRANTE BLANCA PARA FILTROS DE TOMA DE DETECTORES DE CO + NO2 | 14 | 14 | Articulo | 1 | tha | 20161230
27462 | 6015 | 12834 | -2 | S01KM0000061 | BOTE SENSOR CO PARA KMQ - V2 | SENSOR electroquímico de CO con amplificador completo con divisor de flujo, rango de medida de 0 .. 300 ppm (partes por millón de CO), montado en carcasa | 1 | 1 | Articulo | 1 | tha | 20161230
27463 | 6016 | 1227 | -2 | P01OT0000309 | FILTRO PG-11 31.009.20 | FILTRO FINO PG-11 PARA DETECTORES DE CO + NO2 | 2 | 2 | Articulo | 1 | tha | 20161230
27464 | 6016 | 2902 | -2 | S01KM0000008 | BOTE SENSOR CO PARA KMQ | SENSOR ELECTROQUIMICO DE CO CON AMPLIFICADOR COMPLETO, RANGO DE MEDIDA DE 0 .. 300 ppm de CO, MONTADO EN CARCASA | 1 | 1 | Articulo | 1 | tha | 20161230
27465 | 6016 | 3300 | -2 | S03KM0000005 | FILTRO TIPO PL | FILTRO TIPO PL | 16 | 16 | Articulo | 1 | tha | 20161230
27466 | 6016 | 1306 | -2 | P01OT0000389 | FIBRA ESPUMA FILTRANTE NEGRA 115MM 20/10 | FIBRA FILTRANTE NEGRA PARA FILTROS DE TOMA DE DETECTORES DE CO + NO2 | 16 | 16 | Articulo | 1 | tha | 20161230
27467 | 6016 | 2348 | -2 | P03KM0000005 | FIBRA FILTRANTE BLANCA C3/300 115X115 MM | FIBRA FILTRANTE BLANCA PARA FILTROS DE TOMA DE DETECTORES DE CO + NO2 | 16 | 16 | Articulo | 1 | tha | 20161230
27468 | 6016 | 12834 | -2 | S01KM0000061 | BOTE SENSOR CO PARA KMQ - V2 | SENSOR electroquímico de CO con amplificador completo con divisor de flujo, rango de medida de 0 .. 300 ppm (partes por millón de CO), montado en carcasa | 1 | 1 | Articulo | 1 | tha | 20161230
27469 | 6017 | 1227 | -2 | P01OT0000309 | FILTRO PG-11 31.009.20 | FILTRO FINO PG-11 PARA DETECTORES DE CO + NO2 | 2 | 2 | Articulo | 1 | tha | 20161230
27470 | 6017 | 2902 | -2 | S01KM0000008 | BOTE SENSOR CO PARA KMQ | SENSOR ELECTROQUIMICO DE CO CON AMPLIFICADOR COMPLETO, RANGO DE MEDIDA DE 0 .. 300 ppm de CO, MONTADO EN CARCASA | 1 | 1 | Articulo | 1 | tha | 20161230
27471 | 6017 | 3300 | -2 | S03KM0000005 | FILTRO TIPO PL | FILTRO TIPO PL | 20 | 20 | Articulo | 1 | tha | 20161230
27472 | 6017 | 1306 | -2 | P01OT0000389 | FIBRA ESPUMA FILTRANTE NEGRA 115MM 20/10 | FIBRA FILTRANTE NEGRA PARA FILTROS DE TOMA DE DETECTORES DE CO + NO2 | 20 | 20 | Articulo | 1 | tha | 20161230
27473 | 6017 | 2348 | -2 | P03KM0000005 | FIBRA FILTRANTE BLANCA C3/300 115X115 MM | FIBRA FILTRANTE BLANCA PARA FILTROS DE TOMA DE DETECTORES DE CO + NO2 | 20 | 20 | Articulo | 1 | tha | 20161230
27474 | 6017 | 12834 | -2 | S01KM0000061 | BOTE SENSOR CO PARA KMQ - V2 | SENSOR electroquímico de CO con amplificador completo con divisor de flujo, rango de medida de 0 .. 300 ppm (partes por millón de CO), montado en carcasa | 1 | 1 | Articulo | 1 | tha | 20161230
27475 | 6018 | 1227 | -2 | P01OT0000309 | FILTRO PG-11 31.009.20 | FILTRO FINO PG-11 PARA DETECTORES DE CO + NO2 | 2 | 2 | Articulo | 1 | tha | 20161230
27476 | 6018 | 2902 | -2 | S01KM0000008 | BOTE SENSOR CO PARA KMQ | SENSOR ELECTROQUIMICO DE CO CON AMPLIFICADOR COMPLETO, RANGO DE MEDIDA DE 0 .. 300 ppm de CO, MONTADO EN CARCASA | 1 | 1 | Articulo | 1 | tha | 20161230
27477 | 6018 | 3300 | -2 | S03KM0000005 | FILTRO TIPO PL | FILTRO TIPO PL | 20 | 20 | Articulo | 1 | tha | 20161230
27478 | 6018 | 1306 | -2 | P01OT0000389 | FIBRA ESPUMA FILTRANTE NEGRA 115MM 20/10 | FIBRA FILTRANTE NEGRA PARA FILTROS DE TOMA DE DETECTORES DE CO + NO2 | 20 | 20 | Articulo | 1 | tha | 20161230
27479 | 6018 | 2348 | -2 | P03KM0000005 | FIBRA FILTRANTE BLANCA C3/300 115X115 MM | FIBRA FILTRANTE BLANCA PARA FILTROS DE TOMA DE DETECTORES DE CO + NO2 | 20 | 20 | Articulo | 1 | tha | 20161230
27480 | 6018 | 12834 | -2 | S01KM0000061 | BOTE SENSOR CO PARA KMQ - V2 | SENSOR electroquímico de CO con amplificador completo con divisor de flujo, rango de medida de 0 .. 300 ppm (partes por millón de CO), montado en carcasa | 1 | 1 | Articulo | 1 | tha | 20161230
27481 | 6019 | 1227 | -2 | P01OT0000309 | FILTRO PG-11 31.009.20 | FILTRO FINO PG-11 PARA DETECTORES DE CO + NO2 | 2 | 2 | Articulo | 1 | tha | 20161230
27482 | 6019 | 2902 | -2 | S01KM0000008 | BOTE SENSOR CO PARA KMQ | SENSOR ELECTROQUIMICO DE CO CON AMPLIFICADOR COMPLETO, RANGO DE MEDIDA DE 0 .. 300 ppm de CO, MONTADO EN CARCASA | 1 | 1 | Articulo | 1 | tha | 20161230
27483 | 6019 | 3300 | -2 | S03KM0000005 | FILTRO TIPO PL | FILTRO TIPO PL | 12 | 12 | Articulo | 1 | tha | 20161230
27484 | 6019 | 1306 | -2 | P01OT0000389 | FIBRA ESPUMA FILTRANTE NEGRA 115MM 20/10 | FIBRA FILTRANTE NEGRA PARA FILTROS DE TOMA DE DETECTORES DE CO + NO2 | 12 | 12 | Articulo | 1 | tha | 20161230
27485 | 6019 | 2348 | -2 | P03KM0000005 | FIBRA FILTRANTE BLANCA C3/300 115X115 MM | FIBRA FILTRANTE BLANCA PARA FILTROS DE TOMA DE DETECTORES DE CO + NO2 | 12 | 12 | Articulo | 1 | tha | 20161230
27486 | 6019 | 12834 | -2 | S01KM0000061 | BOTE SENSOR CO PARA KMQ - V2 | SENSOR electroquímico de CO con amplificador completo con divisor de flujo, rango de medida de 0 .. 300 ppm (partes por millón de CO), montado en carcasa | 1 | 1 | Articulo | 1 | tha | 20161230
27487 | 6020 | 1227 | -2 | P01OT0000309 | FILTRO PG-11 31.009.20 | FILTRO FINO PG-11 PARA DETECTORES DE CO + NO2 | 2 | 2 | Articulo | 1 | tha | 20161230
27488 | 6020 | 2902 | -2 | S01KM0000008 | BOTE SENSOR CO PARA KMQ | SENSOR ELECTROQUIMICO DE CO CON AMPLIFICADOR COMPLETO, RANGO DE MEDIDA DE 0 .. 300 ppm de CO, MONTADO EN CARCASA | 1 | 1 | Articulo | 1 | tha | 20161230
27489 | 6020 | 3300 | -2 | S03KM0000005 | FILTRO TIPO PL | FILTRO TIPO PL | 12 | 12 | Articulo | 1 | tha | 20161230
27490 | 6020 | 1306 | -2 | P01OT0000389 | FIBRA ESPUMA FILTRANTE NEGRA 115MM 20/10 | FIBRA FILTRANTE NEGRA PARA FILTROS DE TOMA DE DETECTORES DE CO + NO2 | 12 | 12 | Articulo | 1 | tha | 20161230
27491 | 6020 | 2348 | -2 | P03KM0000005 | FIBRA FILTRANTE BLANCA C3/300 115X115 MM | FIBRA FILTRANTE BLANCA PARA FILTROS DE TOMA DE DETECTORES DE CO + NO2 | 12 | 12 | Articulo | 1 | tha | 20161230
27492 | 6020 | 12834 | -2 | S01KM0000061 | BOTE SENSOR CO PARA KMQ - V2 | SENSOR electroquímico de CO con amplificador completo con divisor de flujo, rango de medida de 0 .. 300 ppm (partes por millón de CO), montado en carcasa | 1 | 1 | Articulo | 1 | tha | 20161230
27493 | 6021 | 1227 | -2 | P01OT0000309 | FILTRO PG-11 31.009.20 | FILTRO FINO PG-11 PARA DETECTORES DE CO + NO2 | 1 | 1 | Articulo | 1 | tha | 20161230
27494 | 6021 | 2902 | -2 | S01KM0000008 | BOTE SENSOR CO PARA KMQ | SENSOR ELECTROQUIMICO DE CO CON AMPLIFICADOR COMPLETO, RANGO DE MEDIDA DE 0 .. 300 ppm de CO, MONTADO EN CARCASA | 1 | 1 | Articulo | 1 | tha | 20161230
27495 | 6021 | 3300 | -2 | S03KM0000005 | FILTRO TIPO PL | FILTRO TIPO PL | 2 | 2 | Articulo | 1 | tha | 20161230
27496 | 6021 | 1306 | -2 | P01OT0000389 | FIBRA ESPUMA FILTRANTE NEGRA 115MM 20/10 | FIBRA FILTRANTE NEGRA PARA FILTROS DE TOMA DE DETECTORES DE CO + NO2 | 2 | 2 | Articulo | 1 | tha | 20161230
27497 | 6021 | 2348 | -2 | P03KM0000005 | FIBRA FILTRANTE BLANCA C3/300 115X115 MM | FIBRA FILTRANTE BLANCA PARA FILTROS DE TOMA DE DETECTORES DE CO + NO2 | 2 | 2 | Articulo | 1 | tha | 20161230
27498 | 6021 | 12834 | -2 | S01KM0000061 | BOTE SENSOR CO PARA KMQ - V2 | SENSOR electroquímico de CO con amplificador completo con divisor de flujo, rango de medida de 0 .. 300 ppm (partes por millón de CO), montado en carcasa | 1 | 1 | Articulo | 1 | tha | 20161230
27499 | 6022 | 1227 | -2 | P01OT0000309 | FILTRO PG-11 31.009.20 | FILTRO FINO PG-11 PARA DETECTORES DE CO + NO2 | 2 | 2 | Articulo | 1 | tha | 20161230
27500 | 6022 | 2902 | -2 | S01KM0000008 | BOTE SENSOR CO PARA KMQ | SENSOR ELECTROQUIMICO DE CO CON AMPLIFICADOR COMPLETO, RANGO DE MEDIDA DE 0 .. 300 ppm de CO, MONTADO EN CARCASA | 1 | 1 | Articulo | 1 | tha | 20161230
27501 | 6022 | 3300 | -2 | S03KM0000005 | FILTRO TIPO PL | FILTRO TIPO PL | 12 | 12 | Articulo | 1 | tha | 20161230
27502 | 6022 | 1306 | -2 | P01OT0000389 | FIBRA ESPUMA FILTRANTE NEGRA 115MM 20/10 | FIBRA FILTRANTE NEGRA PARA FILTROS DE TOMA DE DETECTORES DE CO + NO2 | 12 | 12 | Articulo | 1 | tha | 20161230
27503 | 6022 | 2348 | -2 | P03KM0000005 | FIBRA FILTRANTE BLANCA C3/300 115X115 MM | FIBRA FILTRANTE BLANCA PARA FILTROS DE TOMA DE DETECTORES DE CO + NO2 | 12 | 12 | Articulo | 1 | tha | 20161230
27504 | 6022 | 12834 | -2 | S01KM0000061 | BOTE SENSOR CO PARA KMQ - V2 | SENSOR electroquímico de CO con amplificador completo con divisor de flujo, rango de medida de 0 .. 300 ppm (partes por millón de CO), montado en carcasa | 1 | 1 | Articulo | 1 | tha | 20161230
27505 | 6023 | 1227 | -2 | P01OT0000309 | FILTRO PG-11 31.009.20 | FILTRO FINO PG-11 PARA DETECTORES DE CO + NO2 | 2 | 2 | Articulo | 1 | tha | 20161230
27506 | 6023 | 2902 | -2 | S01KM0000008 | BOTE SENSOR CO PARA KMQ | SENSOR ELECTROQUIMICO DE CO CON AMPLIFICADOR COMPLETO, RANGO DE MEDIDA DE 0 .. 300 ppm de CO, MONTADO EN CARCASA | 1 | 1 | Articulo | 1 | tha | 20161230
27507 | 6023 | 3300 | -2 | S03KM0000005 | FILTRO TIPO PL | FILTRO TIPO PL | 16 | 16 | Articulo | 1 | tha | 20161230
27508 | 6023 | 1306 | -2 | P01OT0000389 | FIBRA ESPUMA FILTRANTE NEGRA 115MM 20/10 | FIBRA FILTRANTE NEGRA PARA FILTROS DE TOMA DE DETECTORES DE CO + NO2 | 16 | 16 | Articulo | 1 | tha | 20161230
27509 | 6023 | 2348 | -2 | P03KM0000005 | FIBRA FILTRANTE BLANCA C3/300 115X115 MM | FIBRA FILTRANTE BLANCA PARA FILTROS DE TOMA DE DETECTORES DE CO + NO2 | 16 | 16 | Articulo | 1 | tha | 20161230
27510 | 6023 | 12834 | -2 | S01KM0000061 | BOTE SENSOR CO PARA KMQ - V2 | SENSOR electroquímico de CO con amplificador completo con divisor de flujo, rango de medida de 0 .. 300 ppm (partes por millón de CO), montado en carcasa | 1 | 1 | Articulo | 1 | tha | 20161230
27511 | 6024 | 1227 | -2 | P01OT0000309 | FILTRO PG-11 31.009.20 | FILTRO FINO PG-11 PARA DETECTORES DE CO + NO2 | 2 | 2 | Articulo | 1 | tha | 20161230
27512 | 6024 | 2902 | -2 | S01KM0000008 | BOTE SENSOR CO PARA KMQ | SENSOR ELECTROQUIMICO DE CO CON AMPLIFICADOR COMPLETO, RANGO DE MEDIDA DE 0 .. 300 ppm de CO, MONTADO EN CARCASA | 1 | 1 | Articulo | 1 | tha | 20161230
27513 | 6024 | 3300 | -2 | S03KM0000005 | FILTRO TIPO PL | FILTRO TIPO PL | 18 | 18 | Articulo | 1 | tha | 20161230
27514 | 6024 | 1306 | -2 | P01OT0000389 | FIBRA ESPUMA FILTRANTE NEGRA 115MM 20/10 | FIBRA FILTRANTE NEGRA PARA FILTROS DE TOMA DE DETECTORES DE CO + NO2 | 18 | 18 | Articulo | 1 | tha | 20161230
27515 | 6024 | 2348 | -2 | P03KM0000005 | FIBRA FILTRANTE BLANCA C3/300 115X115 MM | FIBRA FILTRANTE BLANCA PARA FILTROS DE TOMA DE DETECTORES DE CO + NO2 | 18 | 18 | Articulo | 1 | tha | 20161230
27516 | 6024 | 12834 | -2 | S01KM0000061 | BOTE SENSOR CO PARA KMQ - V2 | SENSOR electroquímico de CO con amplificador completo con divisor de flujo, rango de medida de 0 .. 300 ppm (partes por millón de CO), montado en carcasa | 1 | 1 | Articulo | 1 | tha | 20161230
27517 | 6025 | 1227 | -2 | P01OT0000309 | FILTRO PG-11 31.009.20 | FILTRO FINO PG-11 PARA DETECTORES DE CO + NO2 | 2 | 2 | Articulo | 1 | tha | 20161230
27518 | 6025 | 2902 | -2 | S01KM0000008 | BOTE SENSOR CO PARA KMQ | SENSOR ELECTROQUIMICO DE CO CON AMPLIFICADOR COMPLETO, RANGO DE MEDIDA DE 0 .. 300 ppm de CO, MONTADO EN CARCASA | 1 | 1 | Articulo | 1 | tha | 20161230
27519 | 6025 | 3300 | -2 | S03KM0000005 | FILTRO TIPO PL | FILTRO TIPO PL | 18 | 18 | Articulo | 1 | tha | 20161230
27520 | 6025 | 1306 | -2 | P01OT0000389 | FIBRA ESPUMA FILTRANTE NEGRA 115MM 20/10 | FIBRA FILTRANTE NEGRA PARA FILTROS DE TOMA DE DETECTORES DE CO + NO2 | 18 | 18 | Articulo | 1 | tha | 20161230
27521 | 6025 | 2348 | -2 | P03KM0000005 | FIBRA FILTRANTE BLANCA C3/300 115X115 MM | FIBRA FILTRANTE BLANCA PARA FILTROS DE TOMA DE DETECTORES DE CO + NO2 | 18 | 18 | Articulo | 1 | tha | 20161230
27522 | 6025 | 12834 | -2 | S01KM0000061 | BOTE SENSOR CO PARA KMQ - V2 | SENSOR electroquímico de CO con amplificador completo con divisor de flujo, rango de medida de 0 .. 300 ppm (partes por millón de CO), montado en carcasa | 1 | 1 | Articulo | 1 | tha | 20161230
27523 | 6026 | 1227 | -2 | P01OT0000309 | FILTRO PG-11 31.009.20 | FILTRO FINO PG-11 PARA DETECTORES DE CO + NO2 | 2 | 2 | Articulo | 1 | tha | 20161230
27524 | 6026 | 2902 | -2 | S01KM0000008 | BOTE SENSOR CO PARA KMQ | SENSOR ELECTROQUIMICO DE CO CON AMPLIFICADOR COMPLETO, RANGO DE MEDIDA DE 0 .. 300 ppm de CO, MONTADO EN CARCASA | 1 | 1 | Articulo | 1 | tha | 20161230
27525 | 6026 | 3300 | -2 | S03KM0000005 | FILTRO TIPO PL | FILTRO TIPO PL | 12 | 12 | Articulo | 1 | tha | 20161230
27526 | 6026 | 1306 | -2 | P01OT0000389 | FIBRA ESPUMA FILTRANTE NEGRA 115MM 20/10 | FIBRA FILTRANTE NEGRA PARA FILTROS DE TOMA DE DETECTORES DE CO + NO2 | 12 | 12 | Articulo | 1 | tha | 20161230
27527 | 6026 | 2348 | -2 | P03KM0000005 | FIBRA FILTRANTE BLANCA C3/300 115X115 MM | FIBRA FILTRANTE BLANCA PARA FILTROS DE TOMA DE DETECTORES DE CO + NO2 | 12 | 12 | Articulo | 1 | tha | 20161230
27528 | 6026 | 12834 | -2 | S01KM0000061 | BOTE SENSOR CO PARA KMQ - V2 | SENSOR electroquímico de CO con amplificador completo con divisor de flujo, rango de medida de 0 .. 300 ppm (partes por millón de CO), montado en carcasa | 1 | 1 | Articulo | 1 | tha | 20161230
27529 | 6027 | 1227 | -2 | P01OT0000309 | FILTRO PG-11 31.009.20 | FILTRO FINO PG-11 PARA DETECTORES DE CO + NO2 | 2 | 2 | Articulo | 1 | tha | 20161230
27530 | 6027 | 2902 | -2 | S01KM0000008 | BOTE SENSOR CO PARA KMQ | SENSOR ELECTROQUIMICO DE CO CON AMPLIFICADOR COMPLETO, RANGO DE MEDIDA DE 0 .. 300 ppm de CO, MONTADO EN CARCASA | 1 | 1 | Articulo | 1 | tha | 20161230
27531 | 6027 | 3300 | -2 | S03KM0000005 | FILTRO TIPO PL | FILTRO TIPO PL | 12 | 12 | Articulo | 1 | tha | 20161230
27532 | 6027 | 1306 | -2 | P01OT0000389 | FIBRA ESPUMA FILTRANTE NEGRA 115MM 20/10 | FIBRA FILTRANTE NEGRA PARA FILTROS DE TOMA DE DETECTORES DE CO + NO2 | 12 | 12 | Articulo | 1 | tha | 20161230
27533 | 6027 | 2348 | -2 | P03KM0000005 | FIBRA FILTRANTE BLANCA C3/300 115X115 MM | FIBRA FILTRANTE BLANCA PARA FILTROS DE TOMA DE DETECTORES DE CO + NO2 | 12 | 12 | Articulo | 1 | tha | 20161230
27534 | 6027 | 12834 | -2 | S01KM0000061 | BOTE SENSOR CO PARA KMQ - V2 | SENSOR electroquímico de CO con amplificador completo con divisor de flujo, rango de medida de 0 .. 300 ppm (partes por millón de CO), montado en carcasa | 1 | 1 | Articulo | 1 | tha | 20161230
27535 | 6028 | 1227 | -2 | P01OT0000309 | FILTRO PG-11 31.009.20 | FILTRO FINO PG-11 PARA DETECTORES DE CO + NO2 | 1 | 1 | Articulo | 1 | tha | 20161230
27536 | 6028 | 2902 | -2 | S01KM0000008 | BOTE SENSOR CO PARA KMQ | SENSOR ELECTROQUIMICO DE CO CON AMPLIFICADOR COMPLETO, RANGO DE MEDIDA DE 0 .. 300 ppm de CO, MONTADO EN CARCASA | 1 | 1 | Articulo | 1 | tha | 20161230
27537 | 6028 | 3300 | -2 | S03KM0000005 | FILTRO TIPO PL | FILTRO TIPO PL | 2 | 2 | Articulo | 1 | tha | 20161230
27538 | 6028 | 1306 | -2 | P01OT0000389 | FIBRA ESPUMA FILTRANTE NEGRA 115MM 20/10 | FIBRA FILTRANTE NEGRA PARA FILTROS DE TOMA DE DETECTORES DE CO + NO2 | 2 | 2 | Articulo | 1 | tha | 20161230
27539 | 6028 | 2348 | -2 | P03KM0000005 | FIBRA FILTRANTE BLANCA C3/300 115X115 MM | FIBRA FILTRANTE BLANCA PARA FILTROS DE TOMA DE DETECTORES DE CO + NO2 | 2 | 2 | Articulo | 1 | tha | 20161230
27540 | 6028 | 12834 | -2 | S01KM0000061 | BOTE SENSOR CO PARA KMQ - V2 | SENSOR electroquímico de CO con amplificador completo con divisor de flujo, rango de medida de 0 .. 300 ppm (partes por millón de CO), montado en carcasa | 1 | 1 | Articulo | 1 | tha | 20161230
27541 | 6029 | 1227 | -2 | P01OT0000309 | FILTRO PG-11 31.009.20 | FILTRO FINO PG-11 PARA DETECTORES DE CO + NO2 | 2 | 2 | Articulo | 1 | tha | 20161230
27542 | 6029 | 2902 | -2 | S01KM0000008 | BOTE SENSOR CO PARA KMQ | SENSOR ELECTROQUIMICO DE CO CON AMPLIFICADOR COMPLETO, RANGO DE MEDIDA DE 0 .. 300 ppm de CO, MONTADO EN CARCASA | 1 | 1 | Articulo | 1 | tha | 20161230
27543 | 6029 | 3300 | -2 | S03KM0000005 | FILTRO TIPO PL | FILTRO TIPO PL | 12 | 12 | Articulo | 1 | tha | 20161230
27544 | 6029 | 1306 | -2 | P01OT0000389 | FIBRA ESPUMA FILTRANTE NEGRA 115MM 20/10 | FIBRA FILTRANTE NEGRA PARA FILTROS DE TOMA DE DETECTORES DE CO + NO2 | 12 | 12 | Articulo | 1 | tha | 20161230
27545 | 6029 | 2348 | -2 | P03KM0000005 | FIBRA FILTRANTE BLANCA C3/300 115X115 MM | FIBRA FILTRANTE BLANCA PARA FILTROS DE TOMA DE DETECTORES DE CO + NO2 | 12 | 12 | Articulo | 1 | tha | 20161230
27546 | 6029 | 12834 | -2 | S01KM0000061 | BOTE SENSOR CO PARA KMQ - V2 | SENSOR electroquímico de CO con amplificador completo con divisor de flujo, rango de medida de 0 .. 300 ppm (partes por millón de CO), montado en carcasa | 1 | 1 | Articulo | 1 | tha | 20161230
27547 | 6030 | 1227 | -2 | P01OT0000309 | FILTRO PG-11 31.009.20 | FILTRO FINO PG-11 PARA DETECTORES DE CO + NO2 | 2 | 2 | Articulo | 1 | tha | 20161230
27548 | 6030 | 2902 | -2 | S01KM0000008 | BOTE SENSOR CO PARA KMQ | SENSOR ELECTROQUIMICO DE CO CON AMPLIFICADOR COMPLETO, RANGO DE MEDIDA DE 0 .. 300 ppm de CO, MONTADO EN CARCASA | 1 | 1 | Articulo | 1 | tha | 20161230
27549 | 6030 | 3300 | -2 | S03KM0000005 | FILTRO TIPO PL | FILTRO TIPO PL | 18 | 18 | Articulo | 1 | tha | 20161230
27550 | 6030 | 1306 | -2 | P01OT0000389 | FIBRA ESPUMA FILTRANTE NEGRA 115MM 20/10 | FIBRA FILTRANTE NEGRA PARA FILTROS DE TOMA DE DETECTORES DE CO + NO2 | 18 | 18 | Articulo | 1 | tha | 20161230
27551 | 6030 | 2348 | -2 | P03KM0000005 | FIBRA FILTRANTE BLANCA C3/300 115X115 MM | FIBRA FILTRANTE BLANCA PARA FILTROS DE TOMA DE DETECTORES DE CO + NO2 | 18 | 18 | Articulo | 1 | tha | 20161230
27552 | 6030 | 12834 | -2 | S01KM0000061 | BOTE SENSOR CO PARA KMQ - V2 | SENSOR electroquímico de CO con amplificador completo con divisor de flujo, rango de medida de 0 .. 300 ppm (partes por millón de CO), montado en carcasa | 1 | 1 | Articulo | 1 | tha | 20161230
27553 | 6031 | 1227 | -2 | P01OT0000309 | FILTRO PG-11 31.009.20 | FILTRO FINO PG-11 PARA DETECTORES DE CO + NO2 | 2 | 2 | Articulo | 1 | tha | 20161230
27554 | 6031 | 2902 | -2 | S01KM0000008 | BOTE SENSOR CO PARA KMQ | SENSOR ELECTROQUIMICO DE CO CON AMPLIFICADOR COMPLETO, RANGO DE MEDIDA DE 0 .. 300 ppm de CO, MONTADO EN CARCASA | 1 | 1 | Articulo | 1 | tha | 20161230
27555 | 6031 | 3300 | -2 | S03KM0000005 | FILTRO TIPO PL | FILTRO TIPO PL | 18 | 18 | Articulo | 1 | tha | 20161230
27556 | 6031 | 1306 | -2 | P01OT0000389 | FIBRA ESPUMA FILTRANTE NEGRA 115MM 20/10 | FIBRA FILTRANTE NEGRA PARA FILTROS DE TOMA DE DETECTORES DE CO + NO2 | 18 | 18 | Articulo | 1 | tha | 20161230
27557 | 6031 | 2348 | -2 | P03KM0000005 | FIBRA FILTRANTE BLANCA C3/300 115X115 MM | FIBRA FILTRANTE BLANCA PARA FILTROS DE TOMA DE DETECTORES DE CO + NO2 | 18 | 18 | Articulo | 1 | tha | 20161230
27558 | 6031 | 12834 | -2 | S01KM0000061 | BOTE SENSOR CO PARA KMQ - V2 | SENSOR electroquímico de CO con amplificador completo con divisor de flujo, rango de medida de 0 .. 300 ppm (partes por millón de CO), montado en carcasa | 1 | 1 | Articulo | 1 | tha | 20161230
27559 | 6032 | 1227 | -2 | P01OT0000309 | FILTRO PG-11 31.009.20 | FILTRO FINO PG-11 PARA DETECTORES DE CO + NO2 | 2 | 2 | Articulo | 1 | tha | 20161230
27560 | 6032 | 2902 | -2 | S01KM0000008 | BOTE SENSOR CO PARA KMQ | SENSOR ELECTROQUIMICO DE CO CON AMPLIFICADOR COMPLETO, RANGO DE MEDIDA DE 0 .. 300 ppm de CO, MONTADO EN CARCASA | 1 | 1 | Articulo | 1 | tha | 20161230
27561 | 6032 | 3300 | -2 | S03KM0000005 | FILTRO TIPO PL | FILTRO TIPO PL | 12 | 12 | Articulo | 1 | tha | 20161230
27562 | 6032 | 1306 | -2 | P01OT0000389 | FIBRA ESPUMA FILTRANTE NEGRA 115MM 20/10 | FIBRA FILTRANTE NEGRA PARA FILTROS DE TOMA DE DETECTORES DE CO + NO2 | 12 | 12 | Articulo | 1 | tha | 20161230
27563 | 6032 | 2348 | -2 | P03KM0000005 | FIBRA FILTRANTE BLANCA C3/300 115X115 MM | FIBRA FILTRANTE BLANCA PARA FILTROS DE TOMA DE DETECTORES DE CO + NO2 | 12 | 12 | Articulo | 1 | tha | 20161230
27564 | 6032 | 12834 | -2 | S01KM0000061 | BOTE SENSOR CO PARA KMQ - V2 | SENSOR electroquímico de CO con amplificador completo con divisor de flujo, rango de medida de 0 .. 300 ppm (partes por millón de CO), montado en carcasa | 1 | 1 | Articulo | 1 | tha | 20161230
27565 | 6033 | 1227 | -2 | P01OT0000309 | FILTRO PG-11 31.009.20 | FILTRO FINO PG-11 PARA DETECTORES DE CO + NO2 | 2 | 2 | Articulo | 1 | tha | 20161230
27566 | 6033 | 2902 | -2 | S01KM0000008 | BOTE SENSOR CO PARA KMQ | SENSOR ELECTROQUIMICO DE CO CON AMPLIFICADOR COMPLETO, RANGO DE MEDIDA DE 0 .. 300 ppm de CO, MONTADO EN CARCASA | 1 | 1 | Articulo | 1 | tha | 20161230
27567 | 6033 | 3300 | -2 | S03KM0000005 | FILTRO TIPO PL | FILTRO TIPO PL | 12 | 12 | Articulo | 1 | tha | 20161230
27568 | 6033 | 1306 | -2 | P01OT0000389 | FIBRA ESPUMA FILTRANTE NEGRA 115MM 20/10 | FIBRA FILTRANTE NEGRA PARA FILTROS DE TOMA DE DETECTORES DE CO + NO2 | 12 | 12 | Articulo | 1 | tha | 20161230
27569 | 6033 | 2348 | -2 | P03KM0000005 | FIBRA FILTRANTE BLANCA C3/300 115X115 MM | FIBRA FILTRANTE BLANCA PARA FILTROS DE TOMA DE DETECTORES DE CO + NO2 | 12 | 12 | Articulo | 1 | tha | 20161230
27570 | 6033 | 12834 | -2 | S01KM0000061 | BOTE SENSOR CO PARA KMQ - V2 | SENSOR electroquímico de CO con amplificador completo con divisor de flujo, rango de medida de 0 .. 300 ppm (partes por millón de CO), montado en carcasa | 1 | 1 | Articulo | 1 | tha | 20161230
27571 | 6034 | 1227 | -2 | P01OT0000309 | FILTRO PG-11 31.009.20 | FILTRO FINO PG-11 PARA DETECTORES DE CO + NO2 | 1 | 1 | Articulo | 1 | tha | 20161230
27572 | 6034 | 2902 | -2 | S01KM0000008 | BOTE SENSOR CO PARA KMQ | SENSOR ELECTROQUIMICO DE CO CON AMPLIFICADOR COMPLETO, RANGO DE MEDIDA DE 0 .. 300 ppm de CO, MONTADO EN CARCASA | 1 | 1 | Articulo | 1 | tha | 20161230
27573 | 6034 | 3300 | -2 | S03KM0000005 | FILTRO TIPO PL | FILTRO TIPO PL | 2 | 2 | Articulo | 1 | tha | 20161230
27574 | 6034 | 1306 | -2 | P01OT0000389 | FIBRA ESPUMA FILTRANTE NEGRA 115MM 20/10 | FIBRA FILTRANTE NEGRA PARA FILTROS DE TOMA DE DETECTORES DE CO + NO2 | 2 | 2 | Articulo | 1 | tha | 20161230
27575 | 6034 | 2348 | -2 | P03KM0000005 | FIBRA FILTRANTE BLANCA C3/300 115X115 MM | FIBRA FILTRANTE BLANCA PARA FILTROS DE TOMA DE DETECTORES DE CO + NO2 | 2 | 2 | Articulo | 1 | tha | 20161230
27576 | 6034 | 12834 | -2 | S01KM0000061 | BOTE SENSOR CO PARA KMQ - V2 | SENSOR electroquímico de CO con amplificador completo con divisor de flujo, rango de medida de 0 .. 300 ppm (partes por millón de CO), montado en carcasa | 1 | 1 | Articulo | 1 | tha | 20161230
27577 | 6035 | 1227 | -2 | P01OT0000309 | FILTRO PG-11 31.009.20 | FILTRO FINO PG-11 PARA DETECTORES DE CO + NO2 | 2 | 2 | Articulo | 1 | tha | 20161230
27578 | 6035 | 2902 | -2 | S01KM0000008 | BOTE SENSOR CO PARA KMQ | SENSOR ELECTROQUIMICO DE CO CON AMPLIFICADOR COMPLETO, RANGO DE MEDIDA DE 0 .. 300 ppm de CO, MONTADO EN CARCASA | 1 | 1 | Articulo | 1 | tha | 20161230
27579 | 6035 | 3300 | -2 | S03KM0000005 | FILTRO TIPO PL | FILTRO TIPO PL | 12 | 12 | Articulo | 1 | tha | 20161230
27580 | 6035 | 1306 | -2 | P01OT0000389 | FIBRA ESPUMA FILTRANTE NEGRA 115MM 20/10 | FIBRA FILTRANTE NEGRA PARA FILTROS DE TOMA DE DETECTORES DE CO + NO2 | 12 | 12 | Articulo | 1 | tha | 20161230
27581 | 6035 | 2348 | -2 | P03KM0000005 | FIBRA FILTRANTE BLANCA C3/300 115X115 MM | FIBRA FILTRANTE BLANCA PARA FILTROS DE TOMA DE DETECTORES DE CO + NO2 | 12 | 12 | Articulo | 1 | tha | 20161230
27582 | 6035 | 12834 | -2 | S01KM0000061 | BOTE SENSOR CO PARA KMQ - V2 | SENSOR electroquímico de CO con amplificador completo con divisor de flujo, rango de medida de 0 .. 300 ppm (partes por millón de CO), montado en carcasa | 1 | 1 | Articulo | 1 | tha | 20161230
27583 | 6036 | 1227 | -2 | P01OT0000309 | FILTRO PG-11 31.009.20 | FILTRO FINO PG-11 PARA DETECTORES DE CO + NO2 | 2 | 2 | Articulo | 1 | tha | 20161230
27584 | 6036 | 2902 | -2 | S01KM0000008 | BOTE SENSOR CO PARA KMQ | SENSOR ELECTROQUIMICO DE CO CON AMPLIFICADOR COMPLETO, RANGO DE MEDIDA DE 0 .. 300 ppm de CO, MONTADO EN CARCASA | 1 | 1 | Articulo | 1 | tha | 20161230
27585 | 6036 | 3300 | -2 | S03KM0000005 | FILTRO TIPO PL | FILTRO TIPO PL | 18 | 18 | Articulo | 1 | tha | 20161230
27586 | 6036 | 1306 | -2 | P01OT0000389 | FIBRA ESPUMA FILTRANTE NEGRA 115MM 20/10 | FIBRA FILTRANTE NEGRA PARA FILTROS DE TOMA DE DETECTORES DE CO + NO2 | 18 | 18 | Articulo | 1 | tha | 20161230
27587 | 6036 | 2348 | -2 | P03KM0000005 | FIBRA FILTRANTE BLANCA C3/300 115X115 MM | FIBRA FILTRANTE BLANCA PARA FILTROS DE TOMA DE DETECTORES DE CO + NO2 | 18 | 18 | Articulo | 1 | tha | 20161230
27588 | 6036 | 12834 | -2 | S01KM0000061 | BOTE SENSOR CO PARA KMQ - V2 | SENSOR electroquímico de CO con amplificador completo con divisor de flujo, rango de medida de 0 .. 300 ppm (partes por millón de CO), montado en carcasa | 1 | 1 | Articulo | 1 | tha | 20161230
27589 | 6037 | 1227 | -2 | P01OT0000309 | FILTRO PG-11 31.009.20 | FILTRO FINO PG-11 PARA DETECTORES DE CO + NO2 | 2 | 2 | Articulo | 1 | tha | 20161230
27590 | 6037 | 2902 | -2 | S01KM0000008 | BOTE SENSOR CO PARA KMQ | SENSOR ELECTROQUIMICO DE CO CON AMPLIFICADOR COMPLETO, RANGO DE MEDIDA DE 0 .. 300 ppm de CO, MONTADO EN CARCASA | 1 | 1 | Articulo | 1 | tha | 20161230
27591 | 6037 | 3300 | -2 | S03KM0000005 | FILTRO TIPO PL | FILTRO TIPO PL | 18 | 18 | Articulo | 1 | tha | 20161230
27592 | 6037 | 1306 | -2 | P01OT0000389 | FIBRA ESPUMA FILTRANTE NEGRA 115MM 20/10 | FIBRA FILTRANTE NEGRA PARA FILTROS DE TOMA DE DETECTORES DE CO + NO2 | 18 | 18 | Articulo | 1 | tha | 20161230
27593 | 6037 | 2348 | -2 | P03KM0000005 | FIBRA FILTRANTE BLANCA C3/300 115X115 MM | FIBRA FILTRANTE BLANCA PARA FILTROS DE TOMA DE DETECTORES DE CO + NO2 | 18 | 18 | Articulo | 1 | tha | 20161230
27594 | 6037 | 12834 | -2 | S01KM0000061 | BOTE SENSOR CO PARA KMQ - V2 | SENSOR electroquímico de CO con amplificador completo con divisor de flujo, rango de medida de 0 .. 300 ppm (partes por millón de CO), montado en carcasa | 1 | 1 | Articulo | 1 | tha | 20161230
27595 | 6038 | 1227 | -2 | P01OT0000309 | FILTRO PG-11 31.009.20 | FILTRO FINO PG-11 PARA DETECTORES DE CO + NO2 | 2 | 2 | Articulo | 1 | tha | 20161230
27596 | 6038 | 2902 | -2 | S01KM0000008 | BOTE SENSOR CO PARA KMQ | SENSOR ELECTROQUIMICO DE CO CON AMPLIFICADOR COMPLETO, RANGO DE MEDIDA DE 0 .. 300 ppm de CO, MONTADO EN CARCASA | 1 | 1 | Articulo | 1 | tha | 20161230
27597 | 6038 | 3300 | -2 | S03KM0000005 | FILTRO TIPO PL | FILTRO TIPO PL | 12 | 12 | Articulo | 1 | tha | 20161230
27598 | 6038 | 1306 | -2 | P01OT0000389 | FIBRA ESPUMA FILTRANTE NEGRA 115MM 20/10 | FIBRA FILTRANTE NEGRA PARA FILTROS DE TOMA DE DETECTORES DE CO + NO2 | 12 | 12 | Articulo | 1 | tha | 20161230
27599 | 6038 | 2348 | -2 | P03KM0000005 | FIBRA FILTRANTE BLANCA C3/300 115X115 MM | FIBRA FILTRANTE BLANCA PARA FILTROS DE TOMA DE DETECTORES DE CO + NO2 | 12 | 12 | Articulo | 1 | tha | 20161230
27600 | 6038 | 12834 | -2 | S01KM0000061 | BOTE SENSOR CO PARA KMQ - V2 | SENSOR electroquímico de CO con amplificador completo con divisor de flujo, rango de medida de 0 .. 300 ppm (partes por millón de CO), montado en carcasa | 1 | 1 | Articulo | 1 | tha | 20161230
27601 | 6039 | 1227 | -2 | P01OT0000309 | FILTRO PG-11 31.009.20 | FILTRO FINO PG-11 PARA DETECTORES DE CO + NO2 | 2 | 2 | Articulo | 1 | tha | 20161230
27602 | 6039 | 2902 | -2 | S01KM0000008 | BOTE SENSOR CO PARA KMQ | SENSOR ELECTROQUIMICO DE CO CON AMPLIFICADOR COMPLETO, RANGO DE MEDIDA DE 0 .. 300 ppm de CO, MONTADO EN CARCASA | 1 | 1 | Articulo | 1 | tha | 20161230
27603 | 6039 | 3300 | -2 | S03KM0000005 | FILTRO TIPO PL | FILTRO TIPO PL | 12 | 12 | Articulo | 1 | tha | 20161230
27604 | 6039 | 1306 | -2 | P01OT0000389 | FIBRA ESPUMA FILTRANTE NEGRA 115MM 20/10 | FIBRA FILTRANTE NEGRA PARA FILTROS DE TOMA DE DETECTORES DE CO + NO2 | 12 | 12 | Articulo | 1 | tha | 20161230
27605 | 6039 | 2348 | -2 | P03KM0000005 | FIBRA FILTRANTE BLANCA C3/300 115X115 MM | FIBRA FILTRANTE BLANCA PARA FILTROS DE TOMA DE DETECTORES DE CO + NO2 | 12 | 12 | Articulo | 1 | tha | 20161230
27606 | 6039 | 12834 | -2 | S01KM0000061 | BOTE SENSOR CO PARA KMQ - V2 | SENSOR electroquímico de CO con amplificador completo con divisor de flujo, rango de medida de 0 .. 300 ppm (partes por millón de CO), montado en carcasa | 1 | 1 | Articulo | 1 | tha | 20161230
27607 | 6040 | 1227 | -2 | P01OT0000309 | FILTRO PG-11 31.009.20 | FILTRO FINO PG-11 PARA DETECTORES DE CO + NO2 | 1 | 1 | Articulo | 1 | tha | 20161230
27608 | 6040 | 2902 | -2 | S01KM0000008 | BOTE SENSOR CO PARA KMQ | SENSOR ELECTROQUIMICO DE CO CON AMPLIFICADOR COMPLETO, RANGO DE MEDIDA DE 0 .. 300 ppm de CO, MONTADO EN CARCASA | 1 | 1 | Articulo | 1 | tha | 20161230
27609 | 6040 | 3300 | -2 | S03KM0000005 | FILTRO TIPO PL | FILTRO TIPO PL | 2 | 2 | Articulo | 1 | tha | 20161230
27610 | 6040 | 1306 | -2 | P01OT0000389 | FIBRA ESPUMA FILTRANTE NEGRA 115MM 20/10 | FIBRA FILTRANTE NEGRA PARA FILTROS DE TOMA DE DETECTORES DE CO + NO2 | 2 | 2 | Articulo | 1 | tha | 20161230
27611 | 6040 | 2348 | -2 | P03KM0000005 | FIBRA FILTRANTE BLANCA C3/300 115X115 MM | FIBRA FILTRANTE BLANCA PARA FILTROS DE TOMA DE DETECTORES DE CO + NO2 | 2 | 2 | Articulo | 1 | tha | 20161230
27612 | 6040 | 12834 | -2 | S01KM0000061 | BOTE SENSOR CO PARA KMQ - V2 | SENSOR electroquímico de CO con amplificador completo con divisor de flujo, rango de medida de 0 .. 300 ppm (partes por millón de CO), montado en carcasa | 1 | 1 | Articulo | 1 | tha | 20161230
27613 | 6041 | 1227 | -2 | P01OT0000309 | FILTRO PG-11 31.009.20 | FILTRO FINO PG-11 PARA DETECTORES DE CO + NO2 | 2 | 2 | Articulo | 1 | tha | 20161230
27614 | 6041 | 2902 | -2 | S01KM0000008 | BOTE SENSOR CO PARA KMQ | SENSOR ELECTROQUIMICO DE CO CON AMPLIFICADOR COMPLETO, RANGO DE MEDIDA DE 0 .. 300 ppm de CO, MONTADO EN CARCASA | 1 | 1 | Articulo | 1 | tha | 20161230
27615 | 6041 | 3300 | -2 | S03KM0000005 | FILTRO TIPO PL | FILTRO TIPO PL | 12 | 12 | Articulo | 1 | tha | 20161230
27616 | 6041 | 1306 | -2 | P01OT0000389 | FIBRA ESPUMA FILTRANTE NEGRA 115MM 20/10 | FIBRA FILTRANTE NEGRA PARA FILTROS DE TOMA DE DETECTORES DE CO + NO2 | 12 | 12 | Articulo | 1 | tha | 20161230
27617 | 6041 | 2348 | -2 | P03KM0000005 | FIBRA FILTRANTE BLANCA C3/300 115X115 MM | FIBRA FILTRANTE BLANCA PARA FILTROS DE TOMA DE DETECTORES DE CO + NO2 | 12 | 12 | Articulo | 1 | tha | 20161230
27618 | 6041 | 12834 | -2 | S01KM0000061 | BOTE SENSOR CO PARA KMQ - V2 | SENSOR electroquímico de CO con amplificador completo con divisor de flujo, rango de medida de 0 .. 300 ppm (partes por millón de CO), montado en carcasa | 1 | 1 | Articulo | 1 | tha | 20161230
27619 | 6042 | 1227 | -2 | P01OT0000309 | FILTRO PG-11 31.009.20 | FILTRO FINO PG-11 PARA DETECTORES DE CO + NO2 | 1 | 1 | Articulo | 1 | tha | 20161230
27620 | 6042 | 2902 | -2 | S01KM0000008 | BOTE SENSOR CO PARA KMQ | SENSOR ELECTROQUIMICO DE CO CON AMPLIFICADOR COMPLETO, RANGO DE MEDIDA DE 0 .. 300 ppm de CO, MONTADO EN CARCASA | 1 | 1 | Articulo | 1 | tha | 20161230
27621 | 6042 | 3300 | -2 | S03KM0000005 | FILTRO TIPO PL | FILTRO TIPO PL | 2 | 2 | Articulo | 1 | tha | 20161230
27622 | 6042 | 1306 | -2 | P01OT0000389 | FIBRA ESPUMA FILTRANTE NEGRA 115MM 20/10 | FIBRA FILTRANTE NEGRA PARA FILTROS DE TOMA DE DETECTORES DE CO + NO2 | 2 | 2 | Articulo | 1 | tha | 20161230
27623 | 6042 | 2348 | -2 | P03KM0000005 | FIBRA FILTRANTE BLANCA C3/300 115X115 MM | FIBRA FILTRANTE BLANCA PARA FILTROS DE TOMA DE DETECTORES DE CO + NO2 | 2 | 2 | Articulo | 1 | tha | 20161230
27624 | 6042 | 12834 | -2 | S01KM0000061 | BOTE SENSOR CO PARA KMQ - V2 | SENSOR electroquímico de CO con amplificador completo con divisor de flujo, rango de medida de 0 .. 300 ppm (partes por millón de CO), montado en carcasa | 1 | 1 | Articulo | 1 | tha | 20161230
27625 | 6043 | 1227 | -2 | P01OT0000309 | FILTRO PG-11 31.009.20 | FILTRO FINO PG-11 PARA DETECTORES DE CO + NO2 | 2 | 2 | Articulo | 1 | tha | 20161230
27626 | 6043 | 2902 | -2 | S01KM0000008 | BOTE SENSOR CO PARA KMQ | SENSOR ELECTROQUIMICO DE CO CON AMPLIFICADOR COMPLETO, RANGO DE MEDIDA DE 0 .. 300 ppm de CO, MONTADO EN CARCASA | 1 | 1 | Articulo | 1 | tha | 20161230
27627 | 6043 | 3300 | -2 | S03KM0000005 | FILTRO TIPO PL | FILTRO TIPO PL | 12 | 12 | Articulo | 1 | tha | 20161230
27628 | 6043 | 1306 | -2 | P01OT0000389 | FIBRA ESPUMA FILTRANTE NEGRA 115MM 20/10 | FIBRA FILTRANTE NEGRA PARA FILTROS DE TOMA DE DETECTORES DE CO + NO2 | 12 | 12 | Articulo | 1 | tha | 20161230
27629 | 6043 | 2348 | -2 | P03KM0000005 | FIBRA FILTRANTE BLANCA C3/300 115X115 MM | FIBRA FILTRANTE BLANCA PARA FILTROS DE TOMA DE DETECTORES DE CO + NO2 | 12 | 12 | Articulo | 1 | tha | 20161230
27630 | 6043 | 12834 | -2 | S01KM0000061 | BOTE SENSOR CO PARA KMQ - V2 | SENSOR electroquímico de CO con amplificador completo con divisor de flujo, rango de medida de 0 .. 300 ppm (partes por millón de CO), montado en carcasa | 1 | 1 | Articulo | 1 | tha | 20161230
27631 | 6044 | 1227 | -2 | P01OT0000309 | FILTRO PG-11 31.009.20 | FILTRO FINO PG-11 PARA DETECTORES DE CO + NO2 | 1 | 1 | Articulo | 1 | tha | 20161230
27632 | 6044 | 2902 | -2 | S01KM0000008 | BOTE SENSOR CO PARA KMQ | SENSOR ELECTROQUIMICO DE CO CON AMPLIFICADOR COMPLETO, RANGO DE MEDIDA DE 0 .. 300 ppm de CO, MONTADO EN CARCASA | 1 | 1 | Articulo | 1 | tha | 20161230
27633 | 6044 | 3300 | -2 | S03KM0000005 | FILTRO TIPO PL | FILTRO TIPO PL | 6 | 6 | Articulo | 1 | tha | 20161230
27634 | 6044 | 1306 | -2 | P01OT0000389 | FIBRA ESPUMA FILTRANTE NEGRA 115MM 20/10 | FIBRA FILTRANTE NEGRA PARA FILTROS DE TOMA DE DETECTORES DE CO + NO2 | 6 | 6 | Articulo | 1 | tha | 20161230
27635 | 6044 | 2348 | -2 | P03KM0000005 | FIBRA FILTRANTE BLANCA C3/300 115X115 MM | FIBRA FILTRANTE BLANCA PARA FILTROS DE TOMA DE DETECTORES DE CO + NO2 | 6 | 6 | Articulo | 1 | tha | 20161230
27636 | 6044 | 12834 | -2 | S01KM0000061 | BOTE SENSOR CO PARA KMQ - V2 | SENSOR electroquímico de CO con amplificador completo con divisor de flujo, rango de medida de 0 .. 300 ppm (partes por millón de CO), montado en carcasa | 1 | 1 | Articulo | 1 | tha | 20161230
27637 | 6045 | 1227 | -2 | P01OT0000309 | FILTRO PG-11 31.009.20 | FILTRO FINO PG-11 PARA DETECTORES DE CO + NO2 | 2 | 2 | Articulo | 1 | tha | 20161230
27638 | 6045 | 2902 | -2 | S01KM0000008 | BOTE SENSOR CO PARA KMQ | SENSOR ELECTROQUIMICO DE CO CON AMPLIFICADOR COMPLETO, RANGO DE MEDIDA DE 0 .. 300 ppm de CO, MONTADO EN CARCASA | 1 | 1 | Articulo | 1 | tha | 20161230
27639 | 6045 | 3300 | -2 | S03KM0000005 | FILTRO TIPO PL | FILTRO TIPO PL | 20 | 20 | Articulo | 1 | tha | 20161230
27640 | 6045 | 1306 | -2 | P01OT0000389 | FIBRA ESPUMA FILTRANTE NEGRA 115MM 20/10 | FIBRA FILTRANTE NEGRA PARA FILTROS DE TOMA DE DETECTORES DE CO + NO2 | 20 | 20 | Articulo | 1 | tha | 20161230
27641 | 6045 | 2348 | -2 | P03KM0000005 | FIBRA FILTRANTE BLANCA C3/300 115X115 MM | FIBRA FILTRANTE BLANCA PARA FILTROS DE TOMA DE DETECTORES DE CO + NO2 | 20 | 20 | Articulo | 1 | tha | 20161230
27642 | 6045 | 12834 | -2 | S01KM0000061 | BOTE SENSOR CO PARA KMQ - V2 | SENSOR electroquímico de CO con amplificador completo con divisor de flujo, rango de medida de 0 .. 300 ppm (partes por millón de CO), montado en carcasa | 1 | 1 | Articulo | 1 | tha | 20161230
27643 | 6046 | 1227 | -2 | P01OT0000309 | FILTRO PG-11 31.009.20 | FILTRO FINO PG-11 PARA DETECTORES DE CO + NO2 | 2 | 2 | Articulo | 1 | tha | 20161230
27644 | 6046 | 2902 | -2 | S01KM0000008 | BOTE SENSOR CO PARA KMQ | SENSOR ELECTROQUIMICO DE CO CON AMPLIFICADOR COMPLETO, RANGO DE MEDIDA DE 0 .. 300 ppm de CO, MONTADO EN CARCASA | 1 | 1 | Articulo | 1 | tha | 20161230
27645 | 6046 | 3300 | -2 | S03KM0000005 | FILTRO TIPO PL | FILTRO TIPO PL | 20 | 20 | Articulo | 1 | tha | 20161230
27646 | 6046 | 1306 | -2 | P01OT0000389 | FIBRA ESPUMA FILTRANTE NEGRA 115MM 20/10 | FIBRA FILTRANTE NEGRA PARA FILTROS DE TOMA DE DETECTORES DE CO + NO2 | 20 | 20 | Articulo | 1 | tha | 20161230
27647 | 6046 | 2348 | -2 | P03KM0000005 | FIBRA FILTRANTE BLANCA C3/300 115X115 MM | FIBRA FILTRANTE BLANCA PARA FILTROS DE TOMA DE DETECTORES DE CO + NO2 | 20 | 20 | Articulo | 1 | tha | 20161230
27648 | 6046 | 12834 | -2 | S01KM0000061 | BOTE SENSOR CO PARA KMQ - V2 | SENSOR electroquímico de CO con amplificador completo con divisor de flujo, rango de medida de 0 .. 300 ppm (partes por millón de CO), montado en carcasa | 1 | 1 | Articulo | 1 | tha | 20161230
27649 | 6047 | 1227 | -2 | P01OT0000309 | FILTRO PG-11 31.009.20 | FILTRO FINO PG-11 PARA DETECTORES DE CO + NO2 | 2 | 2 | Articulo | 1 | tha | 20161230
27650 | 6047 | 2902 | -2 | S01KM0000008 | BOTE SENSOR CO PARA KMQ | SENSOR ELECTROQUIMICO DE CO CON AMPLIFICADOR COMPLETO, RANGO DE MEDIDA DE 0 .. 300 ppm de CO, MONTADO EN CARCASA | 1 | 1 | Articulo | 1 | tha | 20161230
27651 | 6047 | 3300 | -2 | S03KM0000005 | FILTRO TIPO PL | FILTRO TIPO PL | 20 | 20 | Articulo | 1 | tha | 20161230
27652 | 6047 | 1306 | -2 | P01OT0000389 | FIBRA ESPUMA FILTRANTE NEGRA 115MM 20/10 | FIBRA FILTRANTE NEGRA PARA FILTROS DE TOMA DE DETECTORES DE CO + NO2 | 20 | 20 | Articulo | 1 | tha | 20161230
27653 | 6047 | 2348 | -2 | P03KM0000005 | FIBRA FILTRANTE BLANCA C3/300 115X115 MM | FIBRA FILTRANTE BLANCA PARA FILTROS DE TOMA DE DETECTORES DE CO + NO2 | 20 | 20 | Articulo | 1 | tha | 20161230
27654 | 6047 | 12834 | -2 | S01KM0000061 | BOTE SENSOR CO PARA KMQ - V2 | SENSOR electroquímico de CO con amplificador completo con divisor de flujo, rango de medida de 0 .. 300 ppm (partes por millón de CO), montado en carcasa | 1 | 1 | Articulo | 1 | tha | 20161230
27655 | 6048 | 1227 | -2 | P01OT0000309 | FILTRO PG-11 31.009.20 | FILTRO FINO PG-11 PARA DETECTORES DE CO + NO2 | 2 | 2 | Articulo | 1 | tha | 20161230
27656 | 6048 | 2902 | -2 | S01KM0000008 | BOTE SENSOR CO PARA KMQ | SENSOR ELECTROQUIMICO DE CO CON AMPLIFICADOR COMPLETO, RANGO DE MEDIDA DE 0 .. 300 ppm de CO, MONTADO EN CARCASA | 1 | 1 | Articulo | 1 | tha | 20161230
27657 | 6048 | 3300 | -2 | S03KM0000005 | FILTRO TIPO PL | FILTRO TIPO PL | 20 | 20 | Articulo | 1 | tha | 20161230
27658 | 6048 | 1306 | -2 | P01OT0000389 | FIBRA ESPUMA FILTRANTE NEGRA 115MM 20/10 | FIBRA FILTRANTE NEGRA PARA FILTROS DE TOMA DE DETECTORES DE CO + NO2 | 20 | 20 | Articulo | 1 | tha | 20161230
27659 | 6048 | 2348 | -2 | P03KM0000005 | FIBRA FILTRANTE BLANCA C3/300 115X115 MM | FIBRA FILTRANTE BLANCA PARA FILTROS DE TOMA DE DETECTORES DE CO + NO2 | 20 | 20 | Articulo | 1 | tha | 20161230
27660 | 6048 | 12834 | -2 | S01KM0000061 | BOTE SENSOR CO PARA KMQ - V2 | SENSOR electroquímico de CO con amplificador completo con divisor de flujo, rango de medida de 0 .. 300 ppm (partes por millón de CO), montado en carcasa | 1 | 1 | Articulo | 1 | tha | 20161230
27661 | 6049 | 1227 | -2 | P01OT0000309 | FILTRO PG-11 31.009.20 | FILTRO FINO PG-11 PARA DETECTORES DE CO + NO2 | 2 | 2 | Articulo | 1 | tha | 20161230
27662 | 6049 | 2902 | -2 | S01KM0000008 | BOTE SENSOR CO PARA KMQ | SENSOR ELECTROQUIMICO DE CO CON AMPLIFICADOR COMPLETO, RANGO DE MEDIDA DE 0 .. 300 ppm de CO, MONTADO EN CARCASA | 1 | 1 | Articulo | 1 | tha | 20161230
27663 | 6049 | 3300 | -2 | S03KM0000005 | FILTRO TIPO PL | FILTRO TIPO PL | 20 | 20 | Articulo | 1 | tha | 20161230
27664 | 6049 | 1306 | -2 | P01OT0000389 | FIBRA ESPUMA FILTRANTE NEGRA 115MM 20/10 | FIBRA FILTRANTE NEGRA PARA FILTROS DE TOMA DE DETECTORES DE CO + NO2 | 20 | 20 | Articulo | 1 | tha | 20161230
27665 | 6049 | 2348 | -2 | P03KM0000005 | FIBRA FILTRANTE BLANCA C3/300 115X115 MM | FIBRA FILTRANTE BLANCA PARA FILTROS DE TOMA DE DETECTORES DE CO + NO2 | 20 | 20 | Articulo | 1 | tha | 20161230
27666 | 6049 | 12834 | -2 | S01KM0000061 | BOTE SENSOR CO PARA KMQ - V2 | SENSOR electroquímico de CO con amplificador completo con divisor de flujo, rango de medida de 0 .. 300 ppm (partes por millón de CO), montado en carcasa | 1 | 1 | Articulo | 1 | tha | 20161230
27667 | 6050 | 1227 | -2 | P01OT0000309 | FILTRO PG-11 31.009.20 | FILTRO FINO PG-11 PARA DETECTORES DE CO + NO2 | 2 | 2 | Articulo | 1 | tha | 20161230
27668 | 6050 | 2902 | -2 | S01KM0000008 | BOTE SENSOR CO PARA KMQ | SENSOR ELECTROQUIMICO DE CO CON AMPLIFICADOR COMPLETO, RANGO DE MEDIDA DE 0 .. 300 ppm de CO, MONTADO EN CARCASA | 1 | 1 | Articulo | 1 | tha | 20161230
27669 | 6050 | 3300 | -2 | S03KM0000005 | FILTRO TIPO PL | FILTRO TIPO PL | 20 | 20 | Articulo | 1 | tha | 20161230
27670 | 6050 | 1306 | -2 | P01OT0000389 | FIBRA ESPUMA FILTRANTE NEGRA 115MM 20/10 | FIBRA FILTRANTE NEGRA PARA FILTROS DE TOMA DE DETECTORES DE CO + NO2 | 20 | 20 | Articulo | 1 | tha | 20161230
27671 | 6050 | 2348 | -2 | P03KM0000005 | FIBRA FILTRANTE BLANCA C3/300 115X115 MM | FIBRA FILTRANTE BLANCA PARA FILTROS DE TOMA DE DETECTORES DE CO + NO2 | 20 | 20 | Articulo | 1 | tha | 20161230
27672 | 6050 | 12834 | -2 | S01KM0000061 | BOTE SENSOR CO PARA KMQ - V2 | SENSOR electroquímico de CO con amplificador completo con divisor de flujo, rango de medida de 0 .. 300 ppm (partes por millón de CO), montado en carcasa | 1 | 1 | Articulo | 1 | tha | 20161230
27673 | 6051 | 1227 | -2 | P01OT0000309 | FILTRO PG-11 31.009.20 | FILTRO FINO PG-11 PARA DETECTORES DE CO + NO2 | 2 | 2 | Articulo | 1 | tha | 20161230
27674 | 6051 | 2902 | -2 | S01KM0000008 | BOTE SENSOR CO PARA KMQ | SENSOR ELECTROQUIMICO DE CO CON AMPLIFICADOR COMPLETO, RANGO DE MEDIDA DE 0 .. 300 ppm de CO, MONTADO EN CARCASA | 1 | 1 | Articulo | 1 | tha | 20161230
27675 | 6051 | 3300 | -2 | S03KM0000005 | FILTRO TIPO PL | FILTRO TIPO PL | 16 | 16 | Articulo | 1 | tha | 20161230
27676 | 6051 | 1306 | -2 | P01OT0000389 | FIBRA ESPUMA FILTRANTE NEGRA 115MM 20/10 | FIBRA FILTRANTE NEGRA PARA FILTROS DE TOMA DE DETECTORES DE CO + NO2 | 16 | 16 | Articulo | 1 | tha | 20161230
27677 | 6051 | 2348 | -2 | P03KM0000005 | FIBRA FILTRANTE BLANCA C3/300 115X115 MM | FIBRA FILTRANTE BLANCA PARA FILTROS DE TOMA DE DETECTORES DE CO + NO2 | 16 | 16 | Articulo | 1 | tha | 20161230
27678 | 6051 | 12834 | -2 | S01KM0000061 | BOTE SENSOR CO PARA KMQ - V2 | SENSOR electroquímico de CO con amplificador completo con divisor de flujo, rango de medida de 0 .. 300 ppm (partes por millón de CO), montado en carcasa | 1 | 1 | Articulo | 1 | tha | 20161230
27679 | 6052 | 1227 | -2 | P01OT0000309 | FILTRO PG-11 31.009.20 | FILTRO FINO PG-11 PARA DETECTORES DE CO + NO2 | 2 | 2 | Articulo | 1 | tha | 20161230
27680 | 6052 | 2902 | -2 | S01KM0000008 | BOTE SENSOR CO PARA KMQ | SENSOR ELECTROQUIMICO DE CO CON AMPLIFICADOR COMPLETO, RANGO DE MEDIDA DE 0 .. 300 ppm de CO, MONTADO EN CARCASA | 1 | 1 | Articulo | 1 | tha | 20161230
27681 | 6052 | 3300 | -2 | S03KM0000005 | FILTRO TIPO PL | FILTRO TIPO PL | 16 | 16 | Articulo | 1 | tha | 20161230
27682 | 6052 | 1306 | -2 | P01OT0000389 | FIBRA ESPUMA FILTRANTE NEGRA 115MM 20/10 | FIBRA FILTRANTE NEGRA PARA FILTROS DE TOMA DE DETECTORES DE CO + NO2 | 16 | 16 | Articulo | 1 | tha | 20161230
27683 | 6052 | 2348 | -2 | P03KM0000005 | FIBRA FILTRANTE BLANCA C3/300 115X115 MM | FIBRA FILTRANTE BLANCA PARA FILTROS DE TOMA DE DETECTORES DE CO + NO2 | 16 | 16 | Articulo | 1 | tha | 20161230
27684 | 6052 | 12834 | -2 | S01KM0000061 | BOTE SENSOR CO PARA KMQ - V2 | SENSOR electroquímico de CO con amplificador completo con divisor de flujo, rango de medida de 0 .. 300 ppm (partes por millón de CO), montado en carcasa | 1 | 1 | Articulo | 1 | tha | 20161230
27685 | 6053 | 1227 | -2 | P01OT0000309 | FILTRO PG-11 31.009.20 | FILTRO FINO PG-11 PARA DETECTORES DE CO + NO2 | 2 | 2 | Articulo | 1 | tha | 20161230
27686 | 6053 | 2902 | -2 | S01KM0000008 | BOTE SENSOR CO PARA KMQ | SENSOR ELECTROQUIMICO DE CO CON AMPLIFICADOR COMPLETO, RANGO DE MEDIDA DE 0 .. 300 ppm de CO, MONTADO EN CARCASA | 1 | 1 | Articulo | 1 | tha | 20161230
27687 | 6053 | 3300 | -2 | S03KM0000005 | FILTRO TIPO PL | FILTRO TIPO PL | 16 | 16 | Articulo | 1 | tha | 20161230
27688 | 6053 | 1306 | -2 | P01OT0000389 | FIBRA ESPUMA FILTRANTE NEGRA 115MM 20/10 | FIBRA FILTRANTE NEGRA PARA FILTROS DE TOMA DE DETECTORES DE CO + NO2 | 16 | 16 | Articulo | 1 | tha | 20161230
27689 | 6053 | 2348 | -2 | P03KM0000005 | FIBRA FILTRANTE BLANCA C3/300 115X115 MM | FIBRA FILTRANTE BLANCA PARA FILTROS DE TOMA DE DETECTORES DE CO + NO2 | 16 | 16 | Articulo | 1 | tha | 20161230
27690 | 6053 | 12834 | -2 | S01KM0000061 | BOTE SENSOR CO PARA KMQ - V2 | SENSOR electroquímico de CO con amplificador completo con divisor de flujo, rango de medida de 0 .. 300 ppm (partes por millón de CO), montado en carcasa | 1 | 1 | Articulo | 1 | tha | 20161230
27691 | 6054 | 1227 | -2 | P01OT0000309 | FILTRO PG-11 31.009.20 | FILTRO FINO PG-11 PARA DETECTORES DE CO + NO2 | 1 | 1 | Articulo | 1 | tha | 20161230
27692 | 6054 | 2902 | -2 | S01KM0000008 | BOTE SENSOR CO PARA KMQ | SENSOR ELECTROQUIMICO DE CO CON AMPLIFICADOR COMPLETO, RANGO DE MEDIDA DE 0 .. 300 ppm de CO, MONTADO EN CARCASA | 1 | 1 | Articulo | 1 | tha | 20161230
27693 | 6054 | 3300 | -2 | S03KM0000005 | FILTRO TIPO PL | FILTRO TIPO PL | 4 | 4 | Articulo | 1 | tha | 20161230
27694 | 6054 | 1306 | -2 | P01OT0000389 | FIBRA ESPUMA FILTRANTE NEGRA 115MM 20/10 | FIBRA FILTRANTE NEGRA PARA FILTROS DE TOMA DE DETECTORES DE CO + NO2 | 4 | 4 | Articulo | 1 | tha | 20161230
27695 | 6054 | 2348 | -2 | P03KM0000005 | FIBRA FILTRANTE BLANCA C3/300 115X115 MM | FIBRA FILTRANTE BLANCA PARA FILTROS DE TOMA DE DETECTORES DE CO + NO2 | 4 | 4 | Articulo | 1 | tha | 20161230
27696 | 6054 | 12834 | -2 | S01KM0000061 | BOTE SENSOR CO PARA KMQ - V2 | SENSOR electroquímico de CO con amplificador completo con divisor de flujo, rango de medida de 0 .. 300 ppm (partes por millón de CO), montado en carcasa | 1 | 1 | Articulo | 1 | tha | 20161230
27697 | 6055 | 1227 | -2 | P01OT0000309 | FILTRO PG-11 31.009.20 | FILTRO FINO PG-11 PARA DETECTORES DE CO + NO2 | 2 | 2 | Articulo | 1 | tha | 20161230
27698 | 6055 | 2902 | -2 | S01KM0000008 | BOTE SENSOR CO PARA KMQ | SENSOR ELECTROQUIMICO DE CO CON AMPLIFICADOR COMPLETO, RANGO DE MEDIDA DE 0 .. 300 ppm de CO, MONTADO EN CARCASA | 1 | 1 | Articulo | 1 | tha | 20161230
27699 | 6055 | 3300 | -2 | S03KM0000005 | FILTRO TIPO PL | FILTRO TIPO PL | 20 | 20 | Articulo | 1 | tha | 20161230
27700 | 6055 | 1306 | -2 | P01OT0000389 | FIBRA ESPUMA FILTRANTE NEGRA 115MM 20/10 | FIBRA FILTRANTE NEGRA PARA FILTROS DE TOMA DE DETECTORES DE CO + NO2 | 20 | 20 | Articulo | 1 | tha | 20161230
27701 | 6055 | 2348 | -2 | P03KM0000005 | FIBRA FILTRANTE BLANCA C3/300 115X115 MM | FIBRA FILTRANTE BLANCA PARA FILTROS DE TOMA DE DETECTORES DE CO + NO2 | 20 | 20 | Articulo | 1 | tha | 20161230
27702 | 6056 | 1227 | -2 | P01OT0000309 | FILTRO PG-11 31.009.20 | FILTRO FINO PG-11 PARA DETECTORES DE CO + NO2 | 2 | 2 | Articulo | 1 | tha | 20161230
27703 | 6056 | 2902 | -2 | S01KM0000008 | BOTE SENSOR CO PARA KMQ | SENSOR ELECTROQUIMICO DE CO CON AMPLIFICADOR COMPLETO, RANGO DE MEDIDA DE 0 .. 300 ppm de CO, MONTADO EN CARCASA | 1 | 1 | Articulo | 1 | tha | 20161230
27704 | 6056 | 3300 | -2 | S03KM0000005 | FILTRO TIPO PL | FILTRO TIPO PL | 18 | 18 | Articulo | 1 | tha | 20161230
27705 | 6056 | 1306 | -2 | P01OT0000389 | FIBRA ESPUMA FILTRANTE NEGRA 115MM 20/10 | FIBRA FILTRANTE NEGRA PARA FILTROS DE TOMA DE DETECTORES DE CO + NO2 | 18 | 18 | Articulo | 1 | tha | 20161230
27706 | 6056 | 2348 | -2 | P03KM0000005 | FIBRA FILTRANTE BLANCA C3/300 115X115 MM | FIBRA FILTRANTE BLANCA PARA FILTROS DE TOMA DE DETECTORES DE CO + NO2 | 18 | 18 | Articulo | 1 | tha | 20161230
27707 | 6057 | 1227 | -2 | P01OT0000309 | FILTRO PG-11 31.009.20 | FILTRO FINO PG-11 PARA DETECTORES DE CO + NO2 | 2 | 2 | Articulo | 1 | tha | 20161230
27708 | 6057 | 2902 | -2 | S01KM0000008 | BOTE SENSOR CO PARA KMQ | SENSOR ELECTROQUIMICO DE CO CON AMPLIFICADOR COMPLETO, RANGO DE MEDIDA DE 0 .. 300 ppm de CO, MONTADO EN CARCASA | 1 | 1 | Articulo | 1 | tha | 20161230
27709 | 6057 | 3300 | -2 | S03KM0000005 | FILTRO TIPO PL | FILTRO TIPO PL | 16 | 16 | Articulo | 1 | tha | 20161230
27710 | 6057 | 1306 | -2 | P01OT0000389 | FIBRA ESPUMA FILTRANTE NEGRA 115MM 20/10 | FIBRA FILTRANTE NEGRA PARA FILTROS DE TOMA DE DETECTORES DE CO + NO2 | 16 | 16 | Articulo | 1 | tha | 20161230
27711 | 6057 | 2348 | -2 | P03KM0000005 | FIBRA FILTRANTE BLANCA C3/300 115X115 MM | FIBRA FILTRANTE BLANCA PARA FILTROS DE TOMA DE DETECTORES DE CO + NO2 | 16 | 16 | Articulo | 1 | tha | 20161230
27712 | 6058 | 1227 | -2 | P01OT0000309 | FILTRO PG-11 31.009.20 | FILTRO FINO PG-11 PARA DETECTORES DE CO + NO2 | 2 | 2 | Articulo | 1 | tha | 20161230
27713 | 6058 | 2902 | -2 | S01KM0000008 | BOTE SENSOR CO PARA KMQ | SENSOR ELECTROQUIMICO DE CO CON AMPLIFICADOR COMPLETO, RANGO DE MEDIDA DE 0 .. 300 ppm de CO, MONTADO EN CARCASA | 1 | 1 | Articulo | 1 | tha | 20161230
27714 | 6058 | 3300 | -2 | S03KM0000005 | FILTRO TIPO PL | FILTRO TIPO PL | 16 | 16 | Articulo | 1 | tha | 20161230
27715 | 6058 | 1306 | -2 | P01OT0000389 | FIBRA ESPUMA FILTRANTE NEGRA 115MM 20/10 | FIBRA FILTRANTE NEGRA PARA FILTROS DE TOMA DE DETECTORES DE CO + NO2 | 16 | 16 | Articulo | 1 | tha | 20161230
27716 | 6058 | 2348 | -2 | P03KM0000005 | FIBRA FILTRANTE BLANCA C3/300 115X115 MM | FIBRA FILTRANTE BLANCA PARA FILTROS DE TOMA DE DETECTORES DE CO + NO2 | 16 | 16 | Articulo | 1 | tha | 20161230
27717 | 6059 | 1227 | -2 | P01OT0000309 | FILTRO PG-11 31.009.20 | FILTRO FINO PG-11 PARA DETECTORES DE CO + NO2 | 2 | 2 | Articulo | 1 | tha | 20161230
27718 | 6059 | 2902 | -2 | S01KM0000008 | BOTE SENSOR CO PARA KMQ | SENSOR ELECTROQUIMICO DE CO CON AMPLIFICADOR COMPLETO, RANGO DE MEDIDA DE 0 .. 300 ppm de CO, MONTADO EN CARCASA | 1 | 1 | Articulo | 1 | tha | 20161230
27719 | 6059 | 3300 | -2 | S03KM0000005 | FILTRO TIPO PL | FILTRO TIPO PL | 14 | 14 | Articulo | 1 | tha | 20161230
27720 | 6059 | 1306 | -2 | P01OT0000389 | FIBRA ESPUMA FILTRANTE NEGRA 115MM 20/10 | FIBRA FILTRANTE NEGRA PARA FILTROS DE TOMA DE DETECTORES DE CO + NO2 | 14 | 14 | Articulo | 1 | tha | 20161230
27721 | 6059 | 2348 | -2 | P03KM0000005 | FIBRA FILTRANTE BLANCA C3/300 115X115 MM | FIBRA FILTRANTE BLANCA PARA FILTROS DE TOMA DE DETECTORES DE CO + NO2 | 14 | 14 | Articulo | 1 | tha | 20161230
27722 | 6060 | 1227 | -2 | P01OT0000309 | FILTRO PG-11 31.009.20 | FILTRO FINO PG-11 PARA DETECTORES DE CO + NO2 | 2 | 2 | Articulo | 1 | tha | 20161230
27723 | 6060 | 2902 | -2 | S01KM0000008 | BOTE SENSOR CO PARA KMQ | SENSOR ELECTROQUIMICO DE CO CON AMPLIFICADOR COMPLETO, RANGO DE MEDIDA DE 0 .. 300 ppm de CO, MONTADO EN CARCASA | 1 | 1 | Articulo | 1 | tha | 20161230
27724 | 6060 | 3300 | -2 | S03KM0000005 | FILTRO TIPO PL | FILTRO TIPO PL | 14 | 14 | Articulo | 1 | tha | 20161230
27725 | 6060 | 1306 | -2 | P01OT0000389 | FIBRA ESPUMA FILTRANTE NEGRA 115MM 20/10 | FIBRA FILTRANTE NEGRA PARA FILTROS DE TOMA DE DETECTORES DE CO + NO2 | 14 | 14 | Articulo | 1 | tha | 20161230
27726 | 6060 | 2348 | -2 | P03KM0000005 | FIBRA FILTRANTE BLANCA C3/300 115X115 MM | FIBRA FILTRANTE BLANCA PARA FILTROS DE TOMA DE DETECTORES DE CO + NO2 | 14 | 14 | Articulo | 1 | tha | 20161230
27727 | 6061 | 1227 | -2 | P01OT0000309 | FILTRO PG-11 31.009.20 | FILTRO FINO PG-11 PARA DETECTORES DE CO + NO2 | 2 | 2 | Articulo | 1 | tha | 20161230
27728 | 6061 | 2902 | -2 | S01KM0000008 | BOTE SENSOR CO PARA KMQ | SENSOR ELECTROQUIMICO DE CO CON AMPLIFICADOR COMPLETO, RANGO DE MEDIDA DE 0 .. 300 ppm de CO, MONTADO EN CARCASA | 1 | 1 | Articulo | 1 | tha | 20161230
27729 | 6061 | 3300 | -2 | S03KM0000005 | FILTRO TIPO PL | FILTRO TIPO PL | 20 | 20 | Articulo | 1 | tha | 20161230
27730 | 6061 | 1306 | -2 | P01OT0000389 | FIBRA ESPUMA FILTRANTE NEGRA 115MM 20/10 | FIBRA FILTRANTE NEGRA PARA FILTROS DE TOMA DE DETECTORES DE CO + NO2 | 20 | 20 | Articulo | 1 | tha | 20161230
27731 | 6061 | 2348 | -2 | P03KM0000005 | FIBRA FILTRANTE BLANCA C3/300 115X115 MM | FIBRA FILTRANTE BLANCA PARA FILTROS DE TOMA DE DETECTORES DE CO + NO2 | 20 | 20 | Articulo | 1 | tha | 20161230
27732 | 6062 | 1227 | -2 | P01OT0000309 | FILTRO PG-11 31.009.20 | FILTRO FINO PG-11 PARA DETECTORES DE CO + NO2 | 2 | 2 | Articulo | 1 | tha | 20161230
27733 | 6062 | 2902 | -2 | S01KM0000008 | BOTE SENSOR CO PARA KMQ | SENSOR ELECTROQUIMICO DE CO CON AMPLIFICADOR COMPLETO, RANGO DE MEDIDA DE 0 .. 300 ppm de CO, MONTADO EN CARCASA | 1 | 1 | Articulo | 1 | tha | 20161230
27734 | 6062 | 3300 | -2 | S03KM0000005 | FILTRO TIPO PL | FILTRO TIPO PL | 12 | 12 | Articulo | 1 | tha | 20161230
27735 | 6062 | 1306 | -2 | P01OT0000389 | FIBRA ESPUMA FILTRANTE NEGRA 115MM 20/10 | FIBRA FILTRANTE NEGRA PARA FILTROS DE TOMA DE DETECTORES DE CO + NO2 | 12 | 12 | Articulo | 1 | tha | 20161230
27736 | 6062 | 2348 | -2 | P03KM0000005 | FIBRA FILTRANTE BLANCA C3/300 115X115 MM | FIBRA FILTRANTE BLANCA PARA FILTROS DE TOMA DE DETECTORES DE CO + NO2 | 12 | 12 | Articulo | 1 | tha | 20161230
27737 | 6063 | 1227 | -2 | P01OT0000309 | FILTRO PG-11 31.009.20 | FILTRO FINO PG-11 PARA DETECTORES DE CO + NO2 | 1 | 1 | Articulo | 1 | tha | 20161230
27738 | 6063 | 2902 | -2 | S01KM0000008 | BOTE SENSOR CO PARA KMQ | SENSOR ELECTROQUIMICO DE CO CON AMPLIFICADOR COMPLETO, RANGO DE MEDIDA DE 0 .. 300 ppm de CO, MONTADO EN CARCASA | 1 | 1 | Articulo | 1 | tha | 20161230
27739 | 6063 | 3300 | -2 | S03KM0000005 | FILTRO TIPO PL | FILTRO TIPO PL | 10 | 10 | Articulo | 1 | tha | 20161230
27740 | 6063 | 1306 | -2 | P01OT0000389 | FIBRA ESPUMA FILTRANTE NEGRA 115MM 20/10 | FIBRA FILTRANTE NEGRA PARA FILTROS DE TOMA DE DETECTORES DE CO + NO2 | 10 | 10 | Articulo | 1 | tha | 20161230
27741 | 6063 | 2348 | -2 | P03KM0000005 | FIBRA FILTRANTE BLANCA C3/300 115X115 MM | FIBRA FILTRANTE BLANCA PARA FILTROS DE TOMA DE DETECTORES DE CO + NO2 | 10 | 10 | Articulo | 1 | tha | 20161230
27742 | 6064 | 1227 | -2 | P01OT0000309 | FILTRO PG-11 31.009.20 | FILTRO FINO PG-11 PARA DETECTORES DE CO + NO2 | 2 | 2 | Articulo | 1 | tha | 20161230
27743 | 6064 | 2902 | -2 | S01KM0000008 | BOTE SENSOR CO PARA KMQ | SENSOR ELECTROQUIMICO DE CO CON AMPLIFICADOR COMPLETO, RANGO DE MEDIDA DE 0 .. 300 ppm de CO, MONTADO EN CARCASA | 1 | 1 | Articulo | 1 | tha | 20161230
27744 | 6064 | 3300 | -2 | S03KM0000005 | FILTRO TIPO PL | FILTRO TIPO PL | 16 | 16 | Articulo | 1 | tha | 20161230
27745 | 6064 | 1306 | -2 | P01OT0000389 | FIBRA ESPUMA FILTRANTE NEGRA 115MM 20/10 | FIBRA FILTRANTE NEGRA PARA FILTROS DE TOMA DE DETECTORES DE CO + NO2 | 16 | 16 | Articulo | 1 | tha | 20161230
27746 | 6064 | 2348 | -2 | P03KM0000005 | FIBRA FILTRANTE BLANCA C3/300 115X115 MM | FIBRA FILTRANTE BLANCA PARA FILTROS DE TOMA DE DETECTORES DE CO + NO2 | 16 | 16 | Articulo | 1 | tha | 20161230
27747 | 6064 | 12834 | -2 | S01KM0000061 | BOTE SENSOR CO PARA KMQ - V2 | SENSOR electroquímico de CO con amplificador completo con divisor de flujo, rango de medida de 0 .. 300 ppm (partes por millón de CO), montado en carcasa | 1 | 1 | Articulo | 1 | tha | 20161230
27748 | 6065 | 1227 | -2 | P01OT0000309 | FILTRO PG-11 31.009.20 | FILTRO FINO PG-11 PARA DETECTORES DE CO + NO2 | 2 | 2 | Articulo | 1 | tha | 20161230
27749 | 6065 | 2902 | -2 | S01KM0000008 | BOTE SENSOR CO PARA KMQ | SENSOR ELECTROQUIMICO DE CO CON AMPLIFICADOR COMPLETO, RANGO DE MEDIDA DE 0 .. 300 ppm de CO, MONTADO EN CARCASA | 1 | 1 | Articulo | 1 | tha | 20161230
27750 | 6065 | 1306 | -2 | P01OT0000389 | FIBRA ESPUMA FILTRANTE NEGRA 115MM 20/10 | FIBRA FILTRANTE NEGRA PARA FILTROS DE TOMA DE DETECTORES DE CO + NO2 | 20 | 20 | Articulo | 1 | tha | 20161230
27751 | 6065 | 2348 | -2 | P03KM0000005 | FIBRA FILTRANTE BLANCA C3/300 115X115 MM | FIBRA FILTRANTE BLANCA PARA FILTROS DE TOMA DE DETECTORES DE CO + NO2 | 20 | 20 | Articulo | 1 | tha | 20161230
27752 | 6065 | 7218 | -2 | S01KM0000050 | BOTE SENSOR NO2 | SENSOR ELECTROQUIMICO DE NO2 CON AMPLIFICADOR COMPLETO, RANGO DE MEDIDA DE 0 .. 5 ppm de NO2, MONTADO EN CARCASA | 1 | 1 | Articulo | 1 | tha | 20161230
27753 | 6065 | 12598 | -2 | P03OT0001577 | FILTRO PARA OP VISGUARD IS TIPO BL103 | FILTRO principal de aire limpio tipo BL-103 para Opacímetro modelo VisGuard IS en ejecución InSitu | 1 | 1 | Articulo | 1 | tha | 20161230
27754 | 6065 | 12834 | -2 | S01KM0000061 | BOTE SENSOR CO PARA KMQ - V2 | SENSOR electroquímico de CO con amplificador completo con divisor de flujo, rango de medida de 0 .. 300 ppm (partes por millón de CO), montado en carcasa | 1 | 1 | Articulo | 1 | tha | 20161230
27755 | 6066 | 1227 | -2 | P01OT0000309 | FILTRO PG-11 31.009.20 | FILTRO FINO PG-11 PARA DETECTORES DE CO + NO2 | 2 | 2 | Articulo | 1 | tha | 20161230
27756 | 6066 | 2902 | -2 | S01KM0000008 | BOTE SENSOR CO PARA KMQ | SENSOR ELECTROQUIMICO DE CO CON AMPLIFICADOR COMPLETO, RANGO DE MEDIDA DE 0 .. 300 ppm de CO, MONTADO EN CARCASA | 1 | 1 | Articulo | 1 | tha | 20161230
27757 | 6066 | 1306 | -2 | P01OT0000389 | FIBRA ESPUMA FILTRANTE NEGRA 115MM 20/10 | FIBRA FILTRANTE NEGRA PARA FILTROS DE TOMA DE DETECTORES DE CO + NO2 | 20 | 20 | Articulo | 1 | tha | 20161230
27758 | 6066 | 2348 | -2 | P03KM0000005 | FIBRA FILTRANTE BLANCA C3/300 115X115 MM | FIBRA FILTRANTE BLANCA PARA FILTROS DE TOMA DE DETECTORES DE CO + NO2 | 20 | 20 | Articulo | 1 | tha | 20161230
27759 | 6066 | 7218 | -2 | S01KM0000050 | BOTE SENSOR NO2 | SENSOR ELECTROQUIMICO DE NO2 CON AMPLIFICADOR COMPLETO, RANGO DE MEDIDA DE 0 .. 5 ppm de NO2, MONTADO EN CARCASA | 1 | 1 | Articulo | 1 | tha | 20161230
27760 | 6066 | 12598 | -2 | P03OT0001577 | FILTRO PARA OP VISGUARD IS TIPO BL103 | FILTRO principal de aire limpio tipo BL-103 para Opacímetro modelo VisGuard IS en ejecución InSitu | 1 | 1 | Articulo | 1 | tha | 20161230
27761 | 6066 | 12834 | -2 | S01KM0000061 | BOTE SENSOR CO PARA KMQ - V2 | SENSOR electroquímico de CO con amplificador completo con divisor de flujo, rango de medida de 0 .. 300 ppm (partes por millón de CO), montado en carcasa | 1 | 1 | Articulo | 1 | tha | 20161230
27762 | 6067 | 1227 | -2 | P01OT0000309 | FILTRO PG-11 31.009.20 | FILTRO FINO PG-11 PARA DETECTORES DE CO + NO2 | 2 | 2 | Articulo | 1 | tha | 20161230
27763 | 6067 | 2902 | -2 | S01KM0000008 | BOTE SENSOR CO PARA KMQ | SENSOR ELECTROQUIMICO DE CO CON AMPLIFICADOR COMPLETO, RANGO DE MEDIDA DE 0 .. 300 ppm de CO, MONTADO EN CARCASA | 1 | 1 | Articulo | 1 | tha | 20161230
27764 | 6067 | 1306 | -2 | P01OT0000389 | FIBRA ESPUMA FILTRANTE NEGRA 115MM 20/10 | FIBRA FILTRANTE NEGRA PARA FILTROS DE TOMA DE DETECTORES DE CO + NO2 | 20 | 20 | Articulo | 1 | tha | 20161230
27765 | 6067 | 2348 | -2 | P03KM0000005 | FIBRA FILTRANTE BLANCA C3/300 115X115 MM | FIBRA FILTRANTE BLANCA PARA FILTROS DE TOMA DE DETECTORES DE CO + NO2 | 20 | 20 | Articulo | 1 | tha | 20161230
27766 | 6067 | 7218 | -2 | S01KM0000050 | BOTE SENSOR NO2 | SENSOR ELECTROQUIMICO DE NO2 CON AMPLIFICADOR COMPLETO, RANGO DE MEDIDA DE 0 .. 5 ppm de NO2, MONTADO EN CARCASA | 1 | 1 | Articulo | 1 | tha | 20161230
27767 | 6067 | 12598 | -2 | P03OT0001577 | FILTRO PARA OP VISGUARD IS TIPO BL103 | FILTRO principal de aire limpio tipo BL-103 para Opacímetro modelo VisGuard IS en ejecución InSitu | 1 | 1 | Articulo | 1 | tha | 20161230
27768 | 6067 | 12834 | -2 | S01KM0000061 | BOTE SENSOR CO PARA KMQ - V2 | SENSOR electroquímico de CO con amplificador completo con divisor de flujo, rango de medida de 0 .. 300 ppm (partes por millón de CO), montado en carcasa | 1 | 1 | Articulo | 1 | tha | 20161230
27769 | 6068 | 1227 | -2 | P01OT0000309 | FILTRO PG-11 31.009.20 | FILTRO FINO PG-11 PARA DETECTORES DE CO + NO2 | 2 | 2 | Articulo | 1 | tha | 20161230
27770 | 6068 | 2902 | -2 | S01KM0000008 | BOTE SENSOR CO PARA KMQ | SENSOR ELECTROQUIMICO DE CO CON AMPLIFICADOR COMPLETO, RANGO DE MEDIDA DE 0 .. 300 ppm de CO, MONTADO EN CARCASA | 1 | 1 | Articulo | 1 | tha | 20161230
27771 | 6068 | 1306 | -2 | P01OT0000389 | FIBRA ESPUMA FILTRANTE NEGRA 115MM 20/10 | FIBRA FILTRANTE NEGRA PARA FILTROS DE TOMA DE DETECTORES DE CO + NO2 | 18 | 18 | Articulo | 1 | tha | 20161230
27772 | 6068 | 2348 | -2 | P03KM0000005 | FIBRA FILTRANTE BLANCA C3/300 115X115 MM | FIBRA FILTRANTE BLANCA PARA FILTROS DE TOMA DE DETECTORES DE CO + NO2 | 18 | 18 | Articulo | 1 | tha | 20161230
27773 | 6068 | 7218 | -2 | S01KM0000050 | BOTE SENSOR NO2 | SENSOR ELECTROQUIMICO DE NO2 CON AMPLIFICADOR COMPLETO, RANGO DE MEDIDA DE 0 .. 5 ppm de NO2, MONTADO EN CARCASA | 1 | 1 | Articulo | 1 | tha | 20161230
27774 | 6068 | 12598 | -2 | P03OT0001577 | FILTRO PARA OP VISGUARD IS TIPO BL103 | FILTRO principal de aire limpio tipo BL-103 para Opacímetro modelo VisGuard IS en ejecución InSitu | 1 | 1 | Articulo | 1 | tha | 20161230
27775 | 6068 | 12834 | -2 | S01KM0000061 | BOTE SENSOR CO PARA KMQ - V2 | SENSOR electroquímico de CO con amplificador completo con divisor de flujo, rango de medida de 0 .. 300 ppm (partes por millón de CO), montado en carcasa | 1 | 1 | Articulo | 1 | tha | 20161230
27776 | 6069 | 1227 | -2 | P01OT0000309 | FILTRO PG-11 31.009.20 | FILTRO FINO PG-11 PARA DETECTORES DE CO + NO2 | 2 | 2 | Articulo | 1 | tha | 20161230
27777 | 6069 | 2902 | -2 | S01KM0000008 | BOTE SENSOR CO PARA KMQ | SENSOR ELECTROQUIMICO DE CO CON AMPLIFICADOR COMPLETO, RANGO DE MEDIDA DE 0 .. 300 ppm de CO, MONTADO EN CARCASA | 1 | 1 | Articulo | 1 | tha | 20161230
27778 | 6069 | 1306 | -2 | P01OT0000389 | FIBRA ESPUMA FILTRANTE NEGRA 115MM 20/10 | FIBRA FILTRANTE NEGRA PARA FILTROS DE TOMA DE DETECTORES DE CO + NO2 | 14 | 14 | Articulo | 1 | tha | 20161230
27779 | 6069 | 2348 | -2 | P03KM0000005 | FIBRA FILTRANTE BLANCA C3/300 115X115 MM | FIBRA FILTRANTE BLANCA PARA FILTROS DE TOMA DE DETECTORES DE CO + NO2 | 14 | 14 | Articulo | 1 | tha | 20161230
27780 | 6069 | 7218 | -2 | S01KM0000050 | BOTE SENSOR NO2 | SENSOR ELECTROQUIMICO DE NO2 CON AMPLIFICADOR COMPLETO, RANGO DE MEDIDA DE 0 .. 5 ppm de NO2, MONTADO EN CARCASA | 1 | 1 | Articulo | 1 | tha | 20161230
27781 | 6069 | 12598 | -2 | P03OT0001577 | FILTRO PARA OP VISGUARD IS TIPO BL103 | FILTRO principal de aire limpio tipo BL-103 para Opacímetro modelo VisGuard IS en ejecución InSitu | 1 | 1 | Articulo | 1 | tha | 20161230
27782 | 6069 | 12834 | -2 | S01KM0000061 | BOTE SENSOR CO PARA KMQ - V2 | SENSOR electroquímico de CO con amplificador completo con divisor de flujo, rango de medida de 0 .. 300 ppm (partes por millón de CO), montado en carcasa | 1 | 1 | Articulo | 1 | tha | 20161230
27783 | 6070 | 1227 | -2 | P01OT0000309 | FILTRO PG-11 31.009.20 | FILTRO FINO PG-11 PARA DETECTORES DE CO + NO2 | 2 | 2 | Articulo | 1 | tha | 20161230
27784 | 6070 | 2902 | -2 | S01KM0000008 | BOTE SENSOR CO PARA KMQ | SENSOR ELECTROQUIMICO DE CO CON AMPLIFICADOR COMPLETO, RANGO DE MEDIDA DE 0 .. 300 ppm de CO, MONTADO EN CARCASA | 1 | 1 | Articulo | 1 | tha | 20161230
27785 | 6070 | 1306 | -2 | P01OT0000389 | FIBRA ESPUMA FILTRANTE NEGRA 115MM 20/10 | FIBRA FILTRANTE NEGRA PARA FILTROS DE TOMA DE DETECTORES DE CO + NO2 | 14 | 14 | Articulo | 1 | tha | 20161230
27786 | 6070 | 2348 | -2 | P03KM0000005 | FIBRA FILTRANTE BLANCA C3/300 115X115 MM | FIBRA FILTRANTE BLANCA PARA FILTROS DE TOMA DE DETECTORES DE CO + NO2 | 14 | 14 | Articulo | 1 | tha | 20161230
27787 | 6070 | 7218 | -2 | S01KM0000050 | BOTE SENSOR NO2 | SENSOR ELECTROQUIMICO DE NO2 CON AMPLIFICADOR COMPLETO, RANGO DE MEDIDA DE 0 .. 5 ppm de NO2, MONTADO EN CARCASA | 1 | 1 | Articulo | 1 | tha | 20161230
27788 | 6070 | 12598 | -2 | P03OT0001577 | FILTRO PARA OP VISGUARD IS TIPO BL103 | FILTRO principal de aire limpio tipo BL-103 para Opacímetro modelo VisGuard IS en ejecución InSitu | 1 | 1 | Articulo | 1 | tha | 20161230
27789 | 6070 | 12834 | -2 | S01KM0000061 | BOTE SENSOR CO PARA KMQ - V2 | SENSOR electroquímico de CO con amplificador completo con divisor de flujo, rango de medida de 0 .. 300 ppm (partes por millón de CO), montado en carcasa | 1 | 1 | Articulo | 1 | tha | 20161230
27790 | 6071 | 1227 | -2 | P01OT0000309 | FILTRO PG-11 31.009.20 | FILTRO FINO PG-11 PARA DETECTORES DE CO + NO2 | 2 | 2 | Articulo | 1 | tha | 20161230
27791 | 6071 | 2902 | -2 | S01KM0000008 | BOTE SENSOR CO PARA KMQ | SENSOR ELECTROQUIMICO DE CO CON AMPLIFICADOR COMPLETO, RANGO DE MEDIDA DE 0 .. 300 ppm de CO, MONTADO EN CARCASA | 1 | 1 | Articulo | 1 | tha | 20161230
27792 | 6071 | 1306 | -2 | P01OT0000389 | FIBRA ESPUMA FILTRANTE NEGRA 115MM 20/10 | FIBRA FILTRANTE NEGRA PARA FILTROS DE TOMA DE DETECTORES DE CO + NO2 | 12 | 12 | Articulo | 1 | tha | 20161230
27793 | 6071 | 2348 | -2 | P03KM0000005 | FIBRA FILTRANTE BLANCA C3/300 115X115 MM | FIBRA FILTRANTE BLANCA PARA FILTROS DE TOMA DE DETECTORES DE CO + NO2 | 12 | 12 | Articulo | 1 | tha | 20161230
27794 | 6071 | 7218 | -2 | S01KM0000050 | BOTE SENSOR NO2 | SENSOR ELECTROQUIMICO DE NO2 CON AMPLIFICADOR COMPLETO, RANGO DE MEDIDA DE 0 .. 5 ppm de NO2, MONTADO EN CARCASA | 1 | 1 | Articulo | 1 | tha | 20161230
27795 | 6071 | 12598 | -2 | P03OT0001577 | FILTRO PARA OP VISGUARD IS TIPO BL103 | FILTRO principal de aire limpio tipo BL-103 para Opacímetro modelo VisGuard IS en ejecución InSitu | 1 | 1 | Articulo | 1 | tha | 20161230
27796 | 6071 | 12834 | -2 | S01KM0000061 | BOTE SENSOR CO PARA KMQ - V2 | SENSOR electroquímico de CO con amplificador completo con divisor de flujo, rango de medida de 0 .. 300 ppm (partes por millón de CO), montado en carcasa | 1 | 1 | Articulo | 1 | tha | 20161230
27797 | 6072 | 1227 | -2 | P01OT0000309 | FILTRO PG-11 31.009.20 | FILTRO FINO PG-11 PARA DETECTORES DE CO + NO2 | 2 | 2 | Articulo | 1 | tha | 20161230
27798 | 6072 | 2902 | -2 | S01KM0000008 | BOTE SENSOR CO PARA KMQ | SENSOR ELECTROQUIMICO DE CO CON AMPLIFICADOR COMPLETO, RANGO DE MEDIDA DE 0 .. 300 ppm de CO, MONTADO EN CARCASA | 1 | 1 | Articulo | 1 | tha | 20161230
27799 | 6072 | 7218 | -2 | S01KM0000050 | BOTE SENSOR NO2 | SENSOR ELECTROQUIMICO DE NO2 CON AMPLIFICADOR COMPLETO, RANGO DE MEDIDA DE 0 .. 5 ppm de NO2, MONTADO EN CARCASA | 1 | 1 | Articulo | 1 | tha | 20161230
27800 | 6072 | 1306 | -2 | P01OT0000389 | FIBRA ESPUMA FILTRANTE NEGRA 115MM 20/10 | FIBRA FILTRANTE NEGRA PARA FILTROS DE TOMA DE DETECTORES DE CO + NO2 | 4 | 4 | Articulo | 1 | tha | 20161230
27801 | 6072 | 2348 | -2 | P03KM0000005 | FIBRA FILTRANTE BLANCA C3/300 115X115 MM | FIBRA FILTRANTE BLANCA PARA FILTROS DE TOMA DE DETECTORES DE CO + NO2 | 4 | 4 | Articulo | 1 | tha | 20161230
27802 | 6072 | 12598 | -2 | P03OT0001577 | FILTRO PARA OP VISGUARD IS TIPO BL103 | FILTRO principal de aire limpio tipo BL-103 para Opacímetro modelo VisGuard IS en ejecución InSitu | 1 | 1 | Articulo | 1 | tha | 20161230
27803 | 6072 | 12834 | -2 | S01KM0000061 | BOTE SENSOR CO PARA KMQ - V2 | SENSOR electroquímico de CO con amplificador completo con divisor de flujo, rango de medida de 0 .. 300 ppm (partes por millón de CO), montado en carcasa | 1 | 1 | Articulo | 1 | tha | 20161230
27804 | 6073 | 1227 | -2 | P01OT0000309 | FILTRO PG-11 31.009.20 | FILTRO FINO PG-11 PARA DETECTORES DE CO + NO2 | 1 | 1 | Articulo | 1 | tha | 20161230
27805 | 6073 | 1306 | -2 | P01OT0000389 | FIBRA ESPUMA FILTRANTE NEGRA 115MM 20/10 | FIBRA FILTRANTE NEGRA PARA FILTROS DE TOMA DE DETECTORES DE CO + NO2 | 1 | 1 | Articulo | 1 | tha | 20161230
27806 | 6073 | 2348 | -2 | P03KM0000005 | FIBRA FILTRANTE BLANCA C3/300 115X115 MM | FIBRA FILTRANTE BLANCA PARA FILTROS DE TOMA DE DETECTORES DE CO + NO2 | 1 | 1 | Articulo | 1 | tha | 20161230
27807 | 6073 | 2902 | -2 | S01KM0000008 | BOTE SENSOR CO PARA KMQ | SENSOR ELECTROQUIMICO DE CO CON AMPLIFICADOR COMPLETO, RANGO DE MEDIDA DE 0 .. 300 ppm de CO, MONTADO EN CARCASA | 1 | 1 | Articulo | 1 | tha | 20161230
27808 | 6073 | 7218 | -2 | S01KM0000050 | BOTE SENSOR NO2 | SENSOR ELECTROQUIMICO DE NO2 CON AMPLIFICADOR COMPLETO, RANGO DE MEDIDA DE 0 .. 5 ppm de NO2, MONTADO EN CARCASA | 1 | 1 | Articulo | 1 | tha | 20161230
27809 | 6073 | 12598 | -2 | P03OT0001577 | FILTRO PARA OP VISGUARD IS TIPO BL103 | FILTRO principal de aire limpio tipo BL-103 para Opacímetro modelo VisGuard IS en ejecución InSitu | 1 | 1 | Articulo | 1 | tha | 20161230
27810 | 6073 | 12834 | -2 | S01KM0000061 | BOTE SENSOR CO PARA KMQ - V2 | SENSOR electroquímico de CO con amplificador completo con divisor de flujo, rango de medida de 0 .. 300 ppm (partes por millón de CO), montado en carcasa | 1 | 1 | Articulo | 1 | tha | 20161230
27811 | 6074 | 1227 | -2 | P01OT0000309 | FILTRO PG-11 31.009.20 | FILTRO FINO PG-11 PARA DETECTORES DE CO + NO2 | 1 | 1 | Articulo | 1 | tha | 20161230
27812 | 6074 | 1306 | -2 | P01OT0000389 | FIBRA ESPUMA FILTRANTE NEGRA 115MM 20/10 | FIBRA FILTRANTE NEGRA PARA FILTROS DE TOMA DE DETECTORES DE CO + NO2 | 1 | 1 | Articulo | 1 | tha | 20161230
27813 | 6074 | 2348 | -2 | P03KM0000005 | FIBRA FILTRANTE BLANCA C3/300 115X115 MM | FIBRA FILTRANTE BLANCA PARA FILTROS DE TOMA DE DETECTORES DE CO + NO2 | 1 | 1 | Articulo | 1 | tha | 20161230
27814 | 6074 | 2902 | -2 | S01KM0000008 | BOTE SENSOR CO PARA KMQ | SENSOR ELECTROQUIMICO DE CO CON AMPLIFICADOR COMPLETO, RANGO DE MEDIDA DE 0 .. 300 ppm de CO, MONTADO EN CARCASA | 1 | 1 | Articulo | 1 | tha | 20161230
27815 | 6074 | 7218 | -2 | S01KM0000050 | BOTE SENSOR NO2 | SENSOR ELECTROQUIMICO DE NO2 CON AMPLIFICADOR COMPLETO, RANGO DE MEDIDA DE 0 .. 5 ppm de NO2, MONTADO EN CARCASA | 1 | 1 | Articulo | 1 | tha | 20161230
27816 | 6074 | 12598 | -2 | P03OT0001577 | FILTRO PARA OP VISGUARD IS TIPO BL103 | FILTRO principal de aire limpio tipo BL-103 para Opacímetro modelo VisGuard IS en ejecución InSitu | 1 | 1 | Articulo | 1 | tha | 20161230
27817 | 6074 | 12834 | -2 | S01KM0000061 | BOTE SENSOR CO PARA KMQ - V2 | SENSOR electroquímico de CO con amplificador completo con divisor de flujo, rango de medida de 0 .. 300 ppm (partes por millón de CO), montado en carcasa | 1 | 1 | Articulo | 1 | tha | 20161230
27818 | 6075 | 1227 | -2 | P01OT0000309 | FILTRO PG-11 31.009.20 | FILTRO FINO PG-11 PARA DETECTORES DE CO + NO2 | 2 | 2 | Articulo | 1 | tha | 20161230
27819 | 6075 | 3300 | -2 | S03KM0000005 | FILTRO TIPO PL | FILTRO TIPO PL | 20 | 20 | Articulo | 1 | tha | 20161230
27820 | 6075 | 1306 | -2 | P01OT0000389 | FIBRA ESPUMA FILTRANTE NEGRA 115MM 20/10 | FIBRA FILTRANTE NEGRA PARA FILTROS DE TOMA DE DETECTORES DE CO + NO2 | 20 | 20 | Articulo | 1 | tha | 20161230
27821 | 6075 | 2348 | -2 | P03KM0000005 | FIBRA FILTRANTE BLANCA C3/300 115X115 MM | FIBRA FILTRANTE BLANCA PARA FILTROS DE TOMA DE DETECTORES DE CO + NO2 | 20 | 20 | Articulo | 1 | tha | 20161230
27822 | 6075 | 12834 | -2 | S01KM0000061 | BOTE SENSOR CO PARA KMQ - V2 | SENSOR electroquímico de CO con amplificador completo con divisor de flujo, rango de medida de 0 .. 300 ppm (partes por millón de CO), montado en carcasa | 1 | 1 | Articulo | 1 | tha | 20161230
27823 | 6076 | 1227 | -2 | P01OT0000309 | FILTRO PG-11 31.009.20 | FILTRO FINO PG-11 PARA DETECTORES DE CO + NO2 | 2 | 2 | Articulo | 1 | tha | 20161230
27824 | 6076 | 3300 | -2 | S03KM0000005 | FILTRO TIPO PL | FILTRO TIPO PL | 20 | 20 | Articulo | 1 | tha | 20161230
27825 | 6076 | 1306 | -2 | P01OT0000389 | FIBRA ESPUMA FILTRANTE NEGRA 115MM 20/10 | FIBRA FILTRANTE NEGRA PARA FILTROS DE TOMA DE DETECTORES DE CO + NO2 | 20 | 20 | Articulo | 1 | tha | 20161230
27826 | 6076 | 2348 | -2 | P03KM0000005 | FIBRA FILTRANTE BLANCA C3/300 115X115 MM | FIBRA FILTRANTE BLANCA PARA FILTROS DE TOMA DE DETECTORES DE CO + NO2 | 20 | 20 | Articulo | 1 | tha | 20161230
27827 | 6076 | 12834 | -2 | S01KM0000061 | BOTE SENSOR CO PARA KMQ - V2 | SENSOR electroquímico de CO con amplificador completo con divisor de flujo, rango de medida de 0 .. 300 ppm (partes por millón de CO), montado en carcasa | 1 | 1 | Articulo | 1 | tha | 20161230
27828 | 6077 | 1227 | -2 | P01OT0000309 | FILTRO PG-11 31.009.20 | FILTRO FINO PG-11 PARA DETECTORES DE CO + NO2 | 2 | 2 | Articulo | 1 | tha | 20161230
27829 | 6077 | 3300 | -2 | S03KM0000005 | FILTRO TIPO PL | FILTRO TIPO PL | 20 | 20 | Articulo | 1 | tha | 20161230
27830 | 6077 | 1306 | -2 | P01OT0000389 | FIBRA ESPUMA FILTRANTE NEGRA 115MM 20/10 | FIBRA FILTRANTE NEGRA PARA FILTROS DE TOMA DE DETECTORES DE CO + NO2 | 20 | 20 | Articulo | 1 | tha | 20161230
27831 | 6077 | 2348 | -2 | P03KM0000005 | FIBRA FILTRANTE BLANCA C3/300 115X115 MM | FIBRA FILTRANTE BLANCA PARA FILTROS DE TOMA DE DETECTORES DE CO + NO2 | 20 | 20 | Articulo | 1 | tha | 20161230
27832 | 6077 | 12834 | -2 | S01KM0000061 | BOTE SENSOR CO PARA KMQ - V2 | SENSOR electroquímico de CO con amplificador completo con divisor de flujo, rango de medida de 0 .. 300 ppm (partes por millón de CO), montado en carcasa | 1 | 1 | Articulo | 1 | tha | 20161230
27833 | 6078 | 1227 | -2 | P01OT0000309 | FILTRO PG-11 31.009.20 | FILTRO FINO PG-11 PARA DETECTORES DE CO + NO2 | 2 | 2 | Articulo | 1 | tha | 20161230
27834 | 6078 | 3300 | -2 | S03KM0000005 | FILTRO TIPO PL | FILTRO TIPO PL | 20 | 20 | Articulo | 1 | tha | 20161230
27835 | 6078 | 1306 | -2 | P01OT0000389 | FIBRA ESPUMA FILTRANTE NEGRA 115MM 20/10 | FIBRA FILTRANTE NEGRA PARA FILTROS DE TOMA DE DETECTORES DE CO + NO2 | 20 | 20 | Articulo | 1 | tha | 20161230
27836 | 6078 | 2348 | -2 | P03KM0000005 | FIBRA FILTRANTE BLANCA C3/300 115X115 MM | FIBRA FILTRANTE BLANCA PARA FILTROS DE TOMA DE DETECTORES DE CO + NO2 | 20 | 20 | Articulo | 1 | tha | 20161230
27837 | 6078 | 12834 | -2 | S01KM0000061 | BOTE SENSOR CO PARA KMQ - V2 | SENSOR electroquímico de CO con amplificador completo con divisor de flujo, rango de medida de 0 .. 300 ppm (partes por millón de CO), montado en carcasa | 1 | 1 | Articulo | 1 | tha | 20161230
27838 | 6079 | 1227 | -2 | P01OT0000309 | FILTRO PG-11 31.009.20 | FILTRO FINO PG-11 PARA DETECTORES DE CO + NO2 | 2 | 2 | Articulo | 1 | tha | 20161230
27839 | 6079 | 3300 | -2 | S03KM0000005 | FILTRO TIPO PL | FILTRO TIPO PL | 20 | 20 | Articulo | 1 | tha | 20161230
27840 | 6079 | 1306 | -2 | P01OT0000389 | FIBRA ESPUMA FILTRANTE NEGRA 115MM 20/10 | FIBRA FILTRANTE NEGRA PARA FILTROS DE TOMA DE DETECTORES DE CO + NO2 | 20 | 20 | Articulo | 1 | tha | 20161230
27841 | 6079 | 2348 | -2 | P03KM0000005 | FIBRA FILTRANTE BLANCA C3/300 115X115 MM | FIBRA FILTRANTE BLANCA PARA FILTROS DE TOMA DE DETECTORES DE CO + NO2 | 20 | 20 | Articulo | 1 | tha | 20161230
27842 | 6079 | 12834 | -2 | S01KM0000061 | BOTE SENSOR CO PARA KMQ - V2 | SENSOR electroquímico de CO con amplificador completo con divisor de flujo, rango de medida de 0 .. 300 ppm (partes por millón de CO), montado en carcasa | 1 | 1 | Articulo | 1 | tha | 20161230
27843 | 6080 | 1227 | -2 | P01OT0000309 | FILTRO PG-11 31.009.20 | FILTRO FINO PG-11 PARA DETECTORES DE CO + NO2 | 2 | 2 | Articulo | 1 | tha | 20161230
27844 | 6080 | 3300 | -2 | S03KM0000005 | FILTRO TIPO PL | FILTRO TIPO PL | 20 | 20 | Articulo | 1 | tha | 20161230
27845 | 6080 | 1306 | -2 | P01OT0000389 | FIBRA ESPUMA FILTRANTE NEGRA 115MM 20/10 | FIBRA FILTRANTE NEGRA PARA FILTROS DE TOMA DE DETECTORES DE CO + NO2 | 20 | 20 | Articulo | 1 | tha | 20161230
27846 | 6080 | 2348 | -2 | P03KM0000005 | FIBRA FILTRANTE BLANCA C3/300 115X115 MM | FIBRA FILTRANTE BLANCA PARA FILTROS DE TOMA DE DETECTORES DE CO + NO2 | 20 | 20 | Articulo | 1 | tha | 20161230
27847 | 6080 | 12834 | -2 | S01KM0000061 | BOTE SENSOR CO PARA KMQ - V2 | SENSOR electroquímico de CO con amplificador completo con divisor de flujo, rango de medida de 0 .. 300 ppm (partes por millón de CO), montado en carcasa | 1 | 1 | Articulo | 1 | tha | 20161230
27848 | 6081 | 1227 | -2 | P01OT0000309 | FILTRO PG-11 31.009.20 | FILTRO FINO PG-11 PARA DETECTORES DE CO + NO2 | 2 | 2 | Articulo | 1 | tha | 20161230
27849 | 6081 | 3300 | -2 | S03KM0000005 | FILTRO TIPO PL | FILTRO TIPO PL | 20 | 20 | Articulo | 1 | tha | 20161230
27850 | 6081 | 1306 | -2 | P01OT0000389 | FIBRA ESPUMA FILTRANTE NEGRA 115MM 20/10 | FIBRA FILTRANTE NEGRA PARA FILTROS DE TOMA DE DETECTORES DE CO + NO2 | 20 | 20 | Articulo | 1 | tha | 20161230
27851 | 6081 | 2348 | -2 | P03KM0000005 | FIBRA FILTRANTE BLANCA C3/300 115X115 MM | FIBRA FILTRANTE BLANCA PARA FILTROS DE TOMA DE DETECTORES DE CO + NO2 | 20 | 20 | Articulo | 1 | tha | 20161230
27852 | 6081 | 12834 | -2 | S01KM0000061 | BOTE SENSOR CO PARA KMQ - V2 | SENSOR electroquímico de CO con amplificador completo con divisor de flujo, rango de medida de 0 .. 300 ppm (partes por millón de CO), montado en carcasa | 1 | 1 | Articulo | 1 | tha | 20161230
27853 | 6082 | 1227 | -2 | P01OT0000309 | FILTRO PG-11 31.009.20 | FILTRO FINO PG-11 PARA DETECTORES DE CO + NO2 | 2 | 2 | Articulo | 1 | tha | 20161230
27854 | 6082 | 3300 | -2 | S03KM0000005 | FILTRO TIPO PL | FILTRO TIPO PL | 20 | 20 | Articulo | 1 | tha | 20161230
27855 | 6082 | 1306 | -2 | P01OT0000389 | FIBRA ESPUMA FILTRANTE NEGRA 115MM 20/10 | FIBRA FILTRANTE NEGRA PARA FILTROS DE TOMA DE DETECTORES DE CO + NO2 | 20 | 20 | Articulo | 1 | tha | 20161230
27856 | 6082 | 2348 | -2 | P03KM0000005 | FIBRA FILTRANTE BLANCA C3/300 115X115 MM | FIBRA FILTRANTE BLANCA PARA FILTROS DE TOMA DE DETECTORES DE CO + NO2 | 20 | 20 | Articulo | 1 | tha | 20161230
27857 | 6082 | 12834 | -2 | S01KM0000061 | BOTE SENSOR CO PARA KMQ - V2 | SENSOR electroquímico de CO con amplificador completo con divisor de flujo, rango de medida de 0 .. 300 ppm (partes por millón de CO), montado en carcasa | 1 | 1 | Articulo | 1 | tha | 20161230
27858 | 6083 | 1227 | -2 | P01OT0000309 | FILTRO PG-11 31.009.20 | FILTRO FINO PG-11 PARA DETECTORES DE CO + NO2 | 2 | 2 | Articulo | 1 | tha | 20161230
27859 | 6083 | 3300 | -2 | S03KM0000005 | FILTRO TIPO PL | FILTRO TIPO PL | 20 | 20 | Articulo | 1 | tha | 20161230
27860 | 6083 | 1306 | -2 | P01OT0000389 | FIBRA ESPUMA FILTRANTE NEGRA 115MM 20/10 | FIBRA FILTRANTE NEGRA PARA FILTROS DE TOMA DE DETECTORES DE CO + NO2 | 20 | 20 | Articulo | 1 | tha | 20161230
27861 | 6083 | 2348 | -2 | P03KM0000005 | FIBRA FILTRANTE BLANCA C3/300 115X115 MM | FIBRA FILTRANTE BLANCA PARA FILTROS DE TOMA DE DETECTORES DE CO + NO2 | 20 | 20 | Articulo | 1 | tha | 20161230
27862 | 6083 | 12834 | -2 | S01KM0000061 | BOTE SENSOR CO PARA KMQ - V2 | SENSOR electroquímico de CO con amplificador completo con divisor de flujo, rango de medida de 0 .. 300 ppm (partes por millón de CO), montado en carcasa | 1 | 1 | Articulo | 1 | tha | 20161230
27863 | 6084 | 1227 | -2 | P01OT0000309 | FILTRO PG-11 31.009.20 | FILTRO FINO PG-11 PARA DETECTORES DE CO + NO2 | 2 | 2 | Articulo | 1 | tha | 20161230
27864 | 6084 | 3300 | -2 | S03KM0000005 | FILTRO TIPO PL | FILTRO TIPO PL | 20 | 20 | Articulo | 1 | tha | 20161230
27865 | 6084 | 1306 | -2 | P01OT0000389 | FIBRA ESPUMA FILTRANTE NEGRA 115MM 20/10 | FIBRA FILTRANTE NEGRA PARA FILTROS DE TOMA DE DETECTORES DE CO + NO2 | 20 | 20 | Articulo | 1 | tha | 20161230
27866 | 6084 | 2348 | -2 | P03KM0000005 | FIBRA FILTRANTE BLANCA C3/300 115X115 MM | FIBRA FILTRANTE BLANCA PARA FILTROS DE TOMA DE DETECTORES DE CO + NO2 | 20 | 20 | Articulo | 1 | tha | 20161230
27867 | 6084 | 12834 | -2 | S01KM0000061 | BOTE SENSOR CO PARA KMQ - V2 | SENSOR electroquímico de CO con amplificador completo con divisor de flujo, rango de medida de 0 .. 300 ppm (partes por millón de CO), montado en carcasa | 1 | 1 | Articulo | 1 | tha | 20161230
27868 | 6085 | 1227 | -2 | P01OT0000309 | FILTRO PG-11 31.009.20 | FILTRO FINO PG-11 PARA DETECTORES DE CO + NO2 | 2 | 2 | Articulo | 1 | tha | 20161230
27869 | 6085 | 3300 | -2 | S03KM0000005 | FILTRO TIPO PL | FILTRO TIPO PL | 20 | 20 | Articulo | 1 | tha | 20161230
27870 | 6085 | 1306 | -2 | P01OT0000389 | FIBRA ESPUMA FILTRANTE NEGRA 115MM 20/10 | FIBRA FILTRANTE NEGRA PARA FILTROS DE TOMA DE DETECTORES DE CO + NO2 | 20 | 20 | Articulo | 1 | tha | 20161230
27871 | 6085 | 2348 | -2 | P03KM0000005 | FIBRA FILTRANTE BLANCA C3/300 115X115 MM | FIBRA FILTRANTE BLANCA PARA FILTROS DE TOMA DE DETECTORES DE CO + NO2 | 20 | 20 | Articulo | 1 | tha | 20161230
27872 | 6085 | 12834 | -2 | S01KM0000061 | BOTE SENSOR CO PARA KMQ - V2 | SENSOR electroquímico de CO con amplificador completo con divisor de flujo, rango de medida de 0 .. 300 ppm (partes por millón de CO), montado en carcasa | 1 | 1 | Articulo | 1 | tha | 20161230
27873 | 6086 | 1227 | -2 | P01OT0000309 | FILTRO PG-11 31.009.20 | FILTRO FINO PG-11 PARA DETECTORES DE CO + NO2 | 2 | 2 | Articulo | 1 | tha | 20161230
27874 | 6086 | 3300 | -2 | S03KM0000005 | FILTRO TIPO PL | FILTRO TIPO PL | 20 | 20 | Articulo | 1 | tha | 20161230
27875 | 6086 | 1306 | -2 | P01OT0000389 | FIBRA ESPUMA FILTRANTE NEGRA 115MM 20/10 | FIBRA FILTRANTE NEGRA PARA FILTROS DE TOMA DE DETECTORES DE CO + NO2 | 20 | 20 | Articulo | 1 | tha | 20161230
27876 | 6086 | 2348 | -2 | P03KM0000005 | FIBRA FILTRANTE BLANCA C3/300 115X115 MM | FIBRA FILTRANTE BLANCA PARA FILTROS DE TOMA DE DETECTORES DE CO + NO2 | 20 | 20 | Articulo | 1 | tha | 20161230
27877 | 6086 | 12834 | -2 | S01KM0000061 | BOTE SENSOR CO PARA KMQ - V2 | SENSOR electroquímico de CO con amplificador completo con divisor de flujo, rango de medida de 0 .. 300 ppm (partes por millón de CO), montado en carcasa | 1 | 1 | Articulo | 1 | tha | 20161230
27878 | 6087 | 1227 | -2 | P01OT0000309 | FILTRO PG-11 31.009.20 | FILTRO FINO PG-11 PARA DETECTORES DE CO + NO2 | 2 | 2 | Articulo | 1 | tha | 20161230
27879 | 6087 | 3300 | -2 | S03KM0000005 | FILTRO TIPO PL | FILTRO TIPO PL | 20 | 20 | Articulo | 1 | tha | 20161230
27880 | 6087 | 1306 | -2 | P01OT0000389 | FIBRA ESPUMA FILTRANTE NEGRA 115MM 20/10 | FIBRA FILTRANTE NEGRA PARA FILTROS DE TOMA DE DETECTORES DE CO + NO2 | 20 | 20 | Articulo | 1 | tha | 20161230
27881 | 6087 | 2348 | -2 | P03KM0000005 | FIBRA FILTRANTE BLANCA C3/300 115X115 MM | FIBRA FILTRANTE BLANCA PARA FILTROS DE TOMA DE DETECTORES DE CO + NO2 | 20 | 20 | Articulo | 1 | tha | 20161230
27882 | 6087 | 12834 | -2 | S01KM0000061 | BOTE SENSOR CO PARA KMQ - V2 | SENSOR electroquímico de CO con amplificador completo con divisor de flujo, rango de medida de 0 .. 300 ppm (partes por millón de CO), montado en carcasa | 1 | 1 | Articulo | 1 | tha | 20161230
27883 | 6088 | 1227 | -2 | P01OT0000309 | FILTRO PG-11 31.009.20 | FILTRO FINO PG-11 PARA DETECTORES DE CO + NO2 | 2 | 2 | Articulo | 1 | tha | 20161230
27884 | 6088 | 3300 | -2 | S03KM0000005 | FILTRO TIPO PL | FILTRO TIPO PL | 20 | 20 | Articulo | 1 | tha | 20161230
27885 | 6088 | 1306 | -2 | P01OT0000389 | FIBRA ESPUMA FILTRANTE NEGRA 115MM 20/10 | FIBRA FILTRANTE NEGRA PARA FILTROS DE TOMA DE DETECTORES DE CO + NO2 | 20 | 20 | Articulo | 1 | tha | 20161230
27886 | 6088 | 2348 | -2 | P03KM0000005 | FIBRA FILTRANTE BLANCA C3/300 115X115 MM | FIBRA FILTRANTE BLANCA PARA FILTROS DE TOMA DE DETECTORES DE CO + NO2 | 20 | 20 | Articulo | 1 | tha | 20161230
27887 | 6088 | 12834 | -2 | S01KM0000061 | BOTE SENSOR CO PARA KMQ - V2 | SENSOR electroquímico de CO con amplificador completo con divisor de flujo, rango de medida de 0 .. 300 ppm (partes por millón de CO), montado en carcasa | 1 | 1 | Articulo | 1 | tha | 20161230
27888 | 6089 | 1227 | -2 | P01OT0000309 | FILTRO PG-11 31.009.20 | FILTRO FINO PG-11 PARA DETECTORES DE CO + NO2 | 2 | 2 | Articulo | 1 | tha | 20161230
27889 | 6089 | 3300 | -2 | S03KM0000005 | FILTRO TIPO PL | FILTRO TIPO PL | 20 | 20 | Articulo | 1 | tha | 20161230
27890 | 6089 | 1306 | -2 | P01OT0000389 | FIBRA ESPUMA FILTRANTE NEGRA 115MM 20/10 | FIBRA FILTRANTE NEGRA PARA FILTROS DE TOMA DE DETECTORES DE CO + NO2 | 20 | 20 | Articulo | 1 | tha | 20161230
27891 | 6089 | 2348 | -2 | P03KM0000005 | FIBRA FILTRANTE BLANCA C3/300 115X115 MM | FIBRA FILTRANTE BLANCA PARA FILTROS DE TOMA DE DETECTORES DE CO + NO2 | 20 | 20 | Articulo | 1 | tha | 20161230
27892 | 6089 | 12834 | -2 | S01KM0000061 | BOTE SENSOR CO PARA KMQ - V2 | SENSOR electroquímico de CO con amplificador completo con divisor de flujo, rango de medida de 0 .. 300 ppm (partes por millón de CO), montado en carcasa | 1 | 1 | Articulo | 1 | tha | 20161230
27893 | 6090 | 1227 | -2 | P01OT0000309 | FILTRO PG-11 31.009.20 | FILTRO FINO PG-11 PARA DETECTORES DE CO + NO2 | 2 | 2 | Articulo | 1 | tha | 20161230
27894 | 6090 | 3300 | -2 | S03KM0000005 | FILTRO TIPO PL | FILTRO TIPO PL | 20 | 20 | Articulo | 1 | tha | 20161230
27895 | 6090 | 1306 | -2 | P01OT0000389 | FIBRA ESPUMA FILTRANTE NEGRA 115MM 20/10 | FIBRA FILTRANTE NEGRA PARA FILTROS DE TOMA DE DETECTORES DE CO + NO2 | 20 | 20 | Articulo | 1 | tha | 20161230
27896 | 6090 | 2348 | -2 | P03KM0000005 | FIBRA FILTRANTE BLANCA C3/300 115X115 MM | FIBRA FILTRANTE BLANCA PARA FILTROS DE TOMA DE DETECTORES DE CO + NO2 | 20 | 20 | Articulo | 1 | tha | 20161230
27897 | 6090 | 12834 | -2 | S01KM0000061 | BOTE SENSOR CO PARA KMQ - V2 | SENSOR electroquímico de CO con amplificador completo con divisor de flujo, rango de medida de 0 .. 300 ppm (partes por millón de CO), montado en carcasa | 1 | 1 | Articulo | 1 | tha | 20161230
27898 | 6091 | 1227 | -2 | P01OT0000309 | FILTRO PG-11 31.009.20 | FILTRO FINO PG-11 PARA DETECTORES DE CO + NO2 | 2 | 2 | Articulo | 1 | tha | 20161230
27899 | 6091 | 3300 | -2 | S03KM0000005 | FILTRO TIPO PL | FILTRO TIPO PL | 20 | 20 | Articulo | 1 | tha | 20161230
27900 | 6091 | 1306 | -2 | P01OT0000389 | FIBRA ESPUMA FILTRANTE NEGRA 115MM 20/10 | FIBRA FILTRANTE NEGRA PARA FILTROS DE TOMA DE DETECTORES DE CO + NO2 | 20 | 20 | Articulo | 1 | tha | 20161230
27901 | 6091 | 2348 | -2 | P03KM0000005 | FIBRA FILTRANTE BLANCA C3/300 115X115 MM | FIBRA FILTRANTE BLANCA PARA FILTROS DE TOMA DE DETECTORES DE CO + NO2 | 20 | 20 | Articulo | 1 | tha | 20161230
27902 | 6091 | 12834 | -2 | S01KM0000061 | BOTE SENSOR CO PARA KMQ - V2 | SENSOR electroquímico de CO con amplificador completo con divisor de flujo, rango de medida de 0 .. 300 ppm (partes por millón de CO), montado en carcasa | 1 | 1 | Articulo | 1 | tha | 20161230
27903 | 6092 | 1227 | -2 | P01OT0000309 | FILTRO PG-11 31.009.20 | FILTRO FINO PG-11 PARA DETECTORES DE CO + NO2 | 2 | 2 | Articulo | 1 | tha | 20161230
27904 | 6092 | 3300 | -2 | S03KM0000005 | FILTRO TIPO PL | FILTRO TIPO PL | 20 | 20 | Articulo | 1 | tha | 20161230
27905 | 6092 | 1306 | -2 | P01OT0000389 | FIBRA ESPUMA FILTRANTE NEGRA 115MM 20/10 | FIBRA FILTRANTE NEGRA PARA FILTROS DE TOMA DE DETECTORES DE CO + NO2 | 20 | 20 | Articulo | 1 | tha | 20161230
27906 | 6092 | 2348 | -2 | P03KM0000005 | FIBRA FILTRANTE BLANCA C3/300 115X115 MM | FIBRA FILTRANTE BLANCA PARA FILTROS DE TOMA DE DETECTORES DE CO + NO2 | 20 | 20 | Articulo | 1 | tha | 20161230
27907 | 6092 | 12834 | -2 | S01KM0000061 | BOTE SENSOR CO PARA KMQ - V2 | SENSOR electroquímico de CO con amplificador completo con divisor de flujo, rango de medida de 0 .. 300 ppm (partes por millón de CO), montado en carcasa | 1 | 1 | Articulo | 1 | tha | 20161230
27908 | 6093 | 1227 | -2 | P01OT0000309 | FILTRO PG-11 31.009.20 | FILTRO FINO PG-11 PARA DETECTORES DE CO + NO2 | 1 | 1 | Articulo | 1 | tha | 20161230
27909 | 6093 | 2348 | -2 | P03KM0000005 | FIBRA FILTRANTE BLANCA C3/300 115X115 MM | FIBRA FILTRANTE BLANCA PARA FILTROS DE TOMA DE DETECTORES DE CO + NO2 | 1 | 1 | Articulo | 1 | tha | 20161230
27910 | 6093 | 1306 | -2 | P01OT0000389 | FIBRA ESPUMA FILTRANTE NEGRA 115MM 20/10 | FIBRA FILTRANTE NEGRA PARA FILTROS DE TOMA DE DETECTORES DE CO + NO2 | 1 | 1 | Articulo | 1 | tha | 20161230
27911 | 6093 | 12834 | -2 | S01KM0000061 | BOTE SENSOR CO PARA KMQ - V2 | SENSOR electroquímico de CO con amplificador completo con divisor de flujo, rango de medida de 0 .. 300 ppm (partes por millón de CO), montado en carcasa | 1 | 1 | Articulo | 1 | tha | 20161230
27912 | 6093 | 12598 | -2 | P03OT0001577 | FILTRO PARA OP VISGUARD IS TIPO BL103 | FILTRO principal de aire limpio tipo BL-103 para Opacímetro modelo VisGuard IS en ejecución InSitu | 1 | 1 | Articulo | 1 | tha | 20161230
27913 | 6093 | 12889 | -2 | S01KM0000062 | BOTE SENSOR NO2 - V2 | SENSOR Electroquímico de NO2 con amplificador completo con divisor de flujo, rango de medida de 0 .. 5 ppm de NO2, montado en carcasa | 1 | 1 | Articulo | 1 | tha | 20161230
27914 | 6094 | 1227 | -2 | P01OT0000309 | FILTRO PG-11 31.009.20 | FILTRO FINO PG-11 PARA DETECTORES DE CO + NO2 | 1 | 1 | Articulo | 1 | tha | 20161230
27915 | 6094 | 2348 | -2 | P03KM0000005 | FIBRA FILTRANTE BLANCA C3/300 115X115 MM | FIBRA FILTRANTE BLANCA PARA FILTROS DE TOMA DE DETECTORES DE CO + NO2 | 1 | 1 | Articulo | 1 | tha | 20161230
27916 | 6094 | 1306 | -2 | P01OT0000389 | FIBRA ESPUMA FILTRANTE NEGRA 115MM 20/10 | FIBRA FILTRANTE NEGRA PARA FILTROS DE TOMA DE DETECTORES DE CO + NO2 | 1 | 1 | Articulo | 1 | tha | 20161230
27917 | 6094 | 12834 | -2 | S01KM0000061 | BOTE SENSOR CO PARA KMQ - V2 | SENSOR electroquímico de CO con amplificador completo con divisor de flujo, rango de medida de 0 .. 300 ppm (partes por millón de CO), montado en carcasa | 1 | 1 | Articulo | 1 | tha | 20161230
27918 | 6094 | 12598 | -2 | P03OT0001577 | FILTRO PARA OP VISGUARD IS TIPO BL103 | FILTRO principal de aire limpio tipo BL-103 para Opacímetro modelo VisGuard IS en ejecución InSitu | 1 | 1 | Articulo | 1 | tha | 20161230
27919 | 6094 | 12889 | -2 | S01KM0000062 | BOTE SENSOR NO2 - V2 | SENSOR Electroquímico de NO2 con amplificador completo con divisor de flujo, rango de medida de 0 .. 5 ppm de NO2, montado en carcasa | 1 | 1 | Articulo | 1 | tha | 20161230
27920 | 6095 | 1227 | -2 | P01OT0000309 | FILTRO PG-11 31.009.20 | FILTRO FINO PG-11 PARA DETECTORES DE CO + NO2 | 1 | 1 | Articulo | 1 | tha | 20161230
27921 | 6095 | 2348 | -2 | P03KM0000005 | FIBRA FILTRANTE BLANCA C3/300 115X115 MM | FIBRA FILTRANTE BLANCA PARA FILTROS DE TOMA DE DETECTORES DE CO + NO2 | 1 | 1 | Articulo | 1 | tha | 20161230
27922 | 6095 | 1306 | -2 | P01OT0000389 | FIBRA ESPUMA FILTRANTE NEGRA 115MM 20/10 | FIBRA FILTRANTE NEGRA PARA FILTROS DE TOMA DE DETECTORES DE CO + NO2 | 1 | 1 | Articulo | 1 | tha | 20161230
27923 | 6095 | 12834 | -2 | S01KM0000061 | BOTE SENSOR CO PARA KMQ - V2 | SENSOR electroquímico de CO con amplificador completo con divisor de flujo, rango de medida de 0 .. 300 ppm (partes por millón de CO), montado en carcasa | 1 | 1 | Articulo | 1 | tha | 20161230
27924 | 6095 | 12598 | -2 | P03OT0001577 | FILTRO PARA OP VISGUARD IS TIPO BL103 | FILTRO principal de aire limpio tipo BL-103 para Opacímetro modelo VisGuard IS en ejecución InSitu | 1 | 1 | Articulo | 1 | tha | 20161230
27925 | 6095 | 12889 | -2 | S01KM0000062 | BOTE SENSOR NO2 - V2 | SENSOR Electroquímico de NO2 con amplificador completo con divisor de flujo, rango de medida de 0 .. 5 ppm de NO2, montado en carcasa | 1 | 1 | Articulo | 1 | tha | 20161230
27926 | 6096 | 1227 | -2 | P01OT0000309 | FILTRO PG-11 31.009.20 | FILTRO FINO PG-11 PARA DETECTORES DE CO + NO2 | 1 | 1 | Articulo | 1 | tha | 20161230
27927 | 6096 | 2348 | -2 | P03KM0000005 | FIBRA FILTRANTE BLANCA C3/300 115X115 MM | FIBRA FILTRANTE BLANCA PARA FILTROS DE TOMA DE DETECTORES DE CO + NO2 | 1 | 1 | Articulo | 1 | tha | 20161230
27928 | 6096 | 1306 | -2 | P01OT0000389 | FIBRA ESPUMA FILTRANTE NEGRA 115MM 20/10 | FIBRA FILTRANTE NEGRA PARA FILTROS DE TOMA DE DETECTORES DE CO + NO2 | 1 | 1 | Articulo | 1 | tha | 20161230
27929 | 6096 | 12834 | -2 | S01KM0000061 | BOTE SENSOR CO PARA KMQ - V2 | SENSOR electroquímico de CO con amplificador completo con divisor de flujo, rango de medida de 0 .. 300 ppm (partes por millón de CO), montado en carcasa | 1 | 1 | Articulo | 1 | tha | 20161230
27930 | 6096 | 12598 | -2 | P03OT0001577 | FILTRO PARA OP VISGUARD IS TIPO BL103 | FILTRO principal de aire limpio tipo BL-103 para Opacímetro modelo VisGuard IS en ejecución InSitu | 1 | 1 | Articulo | 1 | tha | 20161230
27931 | 6096 | 12889 | -2 | S01KM0000062 | BOTE SENSOR NO2 - V2 | SENSOR Electroquímico de NO2 con amplificador completo con divisor de flujo, rango de medida de 0 .. 5 ppm de NO2, montado en carcasa | 1 | 1 | Articulo | 1 | tha | 20161230
27932 | 6097 | 1227 | -2 | P01OT0000309 | FILTRO PG-11 31.009.20 | FILTRO FINO PG-11 PARA DETECTORES DE CO + NO2 | 1 | 1 | Articulo | 1 | tha | 20161230
27933 | 6097 | 2348 | -2 | P03KM0000005 | FIBRA FILTRANTE BLANCA C3/300 115X115 MM | FIBRA FILTRANTE BLANCA PARA FILTROS DE TOMA DE DETECTORES DE CO + NO2 | 1 | 1 | Articulo | 1 | tha | 20161230
27934 | 6097 | 1306 | -2 | P01OT0000389 | FIBRA ESPUMA FILTRANTE NEGRA 115MM 20/10 | FIBRA FILTRANTE NEGRA PARA FILTROS DE TOMA DE DETECTORES DE CO + NO2 | 1 | 1 | Articulo | 1 | tha | 20161230
27935 | 6097 | 12834 | -2 | S01KM0000061 | BOTE SENSOR CO PARA KMQ - V2 | SENSOR electroquímico de CO con amplificador completo con divisor de flujo, rango de medida de 0 .. 300 ppm (partes por millón de CO), montado en carcasa | 1 | 1 | Articulo | 1 | tha | 20161230
27936 | 6097 | 12598 | -2 | P03OT0001577 | FILTRO PARA OP VISGUARD IS TIPO BL103 | FILTRO principal de aire limpio tipo BL-103 para Opacímetro modelo VisGuard IS en ejecución InSitu | 1 | 1 | Articulo | 1 | tha | 20161230
27937 | 6097 | 12889 | -2 | S01KM0000062 | BOTE SENSOR NO2 - V2 | SENSOR Electroquímico de NO2 con amplificador completo con divisor de flujo, rango de medida de 0 .. 5 ppm de NO2, montado en carcasa | 1 | 1 | Articulo | 1 | tha | 20161230
27938 | 6098 | 1227 | -2 | P01OT0000309 | FILTRO PG-11 31.009.20 | FILTRO FINO PG-11 PARA DETECTORES DE CO + NO2 | 1 | 1 | Articulo | 1 | tha | 20161230
27939 | 6098 | 2348 | -2 | P03KM0000005 | FIBRA FILTRANTE BLANCA C3/300 115X115 MM | FIBRA FILTRANTE BLANCA PARA FILTROS DE TOMA DE DETECTORES DE CO + NO2 | 1 | 1 | Articulo | 1 | tha | 20161230
27940 | 6098 | 1306 | -2 | P01OT0000389 | FIBRA ESPUMA FILTRANTE NEGRA 115MM 20/10 | FIBRA FILTRANTE NEGRA PARA FILTROS DE TOMA DE DETECTORES DE CO + NO2 | 1 | 1 | Articulo | 1 | tha | 20161230
27941 | 6098 | 12834 | -2 | S01KM0000061 | BOTE SENSOR CO PARA KMQ - V2 | SENSOR electroquímico de CO con amplificador completo con divisor de flujo, rango de medida de 0 .. 300 ppm (partes por millón de CO), montado en carcasa | 1 | 1 | Articulo | 1 | tha | 20161230
27942 | 6098 | 12598 | -2 | P03OT0001577 | FILTRO PARA OP VISGUARD IS TIPO BL103 | FILTRO principal de aire limpio tipo BL-103 para Opacímetro modelo VisGuard IS en ejecución InSitu | 1 | 1 | Articulo | 1 | tha | 20161230
27943 | 6098 | 12889 | -2 | S01KM0000062 | BOTE SENSOR NO2 - V2 | SENSOR Electroquímico de NO2 con amplificador completo con divisor de flujo, rango de medida de 0 .. 5 ppm de NO2, montado en carcasa | 1 | 1 | Articulo | 1 | tha | 20161230
27944 | 6099 | 1227 | -2 | P01OT0000309 | FILTRO PG-11 31.009.20 | FILTRO FINO PG-11 PARA DETECTORES DE CO + NO2 | 1 | 1 | Articulo | 1 | tha | 20161230
27945 | 6099 | 2348 | -2 | P03KM0000005 | FIBRA FILTRANTE BLANCA C3/300 115X115 MM | FIBRA FILTRANTE BLANCA PARA FILTROS DE TOMA DE DETECTORES DE CO + NO2 | 1 | 1 | Articulo | 1 | tha | 20161230
27946 | 6099 | 1306 | -2 | P01OT0000389 | FIBRA ESPUMA FILTRANTE NEGRA 115MM 20/10 | FIBRA FILTRANTE NEGRA PARA FILTROS DE TOMA DE DETECTORES DE CO + NO2 | 1 | 1 | Articulo | 1 | tha | 20161230
27947 | 6099 | 12834 | -2 | S01KM0000061 | BOTE SENSOR CO PARA KMQ - V2 | SENSOR electroquímico de CO con amplificador completo con divisor de flujo, rango de medida de 0 .. 300 ppm (partes por millón de CO), montado en carcasa | 1 | 1 | Articulo | 1 | tha | 20161230
27948 | 6099 | 12598 | -2 | P03OT0001577 | FILTRO PARA OP VISGUARD IS TIPO BL103 | FILTRO principal de aire limpio tipo BL-103 para Opacímetro modelo VisGuard IS en ejecución InSitu | 1 | 1 | Articulo | 1 | tha | 20161230
27949 | 6099 | 12889 | -2 | S01KM0000062 | BOTE SENSOR NO2 - V2 | SENSOR Electroquímico de NO2 con amplificador completo con divisor de flujo, rango de medida de 0 .. 5 ppm de NO2, montado en carcasa | 1 | 1 | Articulo | 1 | tha | 20161230
27950 | 6100 | 1227 | -2 | P01OT0000309 | FILTRO PG-11 31.009.20 | FILTRO FINO PG-11 PARA DETECTORES DE CO + NO2 | 1 | 1 | Articulo | 1 | tha | 20161230
27951 | 6100 | 2348 | -2 | P03KM0000005 | FIBRA FILTRANTE BLANCA C3/300 115X115 MM | FIBRA FILTRANTE BLANCA PARA FILTROS DE TOMA DE DETECTORES DE CO + NO2 | 1 | 1 | Articulo | 1 | tha | 20161230
27952 | 6100 | 1306 | -2 | P01OT0000389 | FIBRA ESPUMA FILTRANTE NEGRA 115MM 20/10 | FIBRA FILTRANTE NEGRA PARA FILTROS DE TOMA DE DETECTORES DE CO + NO2 | 1 | 1 | Articulo | 1 | tha | 20161230
27953 | 6100 | 12834 | -2 | S01KM0000061 | BOTE SENSOR CO PARA KMQ - V2 | SENSOR electroquímico de CO con amplificador completo con divisor de flujo, rango de medida de 0 .. 300 ppm (partes por millón de CO), montado en carcasa | 1 | 1 | Articulo | 1 | tha | 20161230
27954 | 6100 | 12598 | -2 | P03OT0001577 | FILTRO PARA OP VISGUARD IS TIPO BL103 | FILTRO principal de aire limpio tipo BL-103 para Opacímetro modelo VisGuard IS en ejecución InSitu | 1 | 1 | Articulo | 1 | tha | 20161230
27955 | 6100 | 12889 | -2 | S01KM0000062 | BOTE SENSOR NO2 - V2 | SENSOR Electroquímico de NO2 con amplificador completo con divisor de flujo, rango de medida de 0 .. 5 ppm de NO2, montado en carcasa | 1 | 1 | Articulo | 1 | tha | 20161230
27956 | 6101 | 1227 | -2 | P01OT0000309 | FILTRO PG-11 31.009.20 | FILTRO FINO PG-11 PARA DETECTORES DE CO + NO2 | 1 | 1 | Articulo | 1 | tha | 20161230
27957 | 6101 | 2348 | -2 | P03KM0000005 | FIBRA FILTRANTE BLANCA C3/300 115X115 MM | FIBRA FILTRANTE BLANCA PARA FILTROS DE TOMA DE DETECTORES DE CO + NO2 | 1 | 1 | Articulo | 1 | tha | 20161230
27958 | 6101 | 1306 | -2 | P01OT0000389 | FIBRA ESPUMA FILTRANTE NEGRA 115MM 20/10 | FIBRA FILTRANTE NEGRA PARA FILTROS DE TOMA DE DETECTORES DE CO + NO2 | 1 | 1 | Articulo | 1 | tha | 20161230
27959 | 6101 | 12834 | -2 | S01KM0000061 | BOTE SENSOR CO PARA KMQ - V2 | SENSOR electroquímico de CO con amplificador completo con divisor de flujo, rango de medida de 0 .. 300 ppm (partes por millón de CO), montado en carcasa | 1 | 1 | Articulo | 1 | tha | 20161230
27960 | 6101 | 12598 | -2 | P03OT0001577 | FILTRO PARA OP VISGUARD IS TIPO BL103 | FILTRO principal de aire limpio tipo BL-103 para Opacímetro modelo VisGuard IS en ejecución InSitu | 1 | 1 | Articulo | 1 | tha | 20161230
27961 | 6101 | 12889 | -2 | S01KM0000062 | BOTE SENSOR NO2 - V2 | SENSOR Electroquímico de NO2 con amplificador completo con divisor de flujo, rango de medida de 0 .. 5 ppm de NO2, montado en carcasa | 1 | 1 | Articulo | 1 | tha | 20161230
27962 | 6102 | 1227 | -2 | P01OT0000309 | FILTRO PG-11 31.009.20 | FILTRO FINO PG-11 PARA DETECTORES DE CO + NO2 | 1 | 1 | Articulo | 1 | tha | 20161230
27963 | 6102 | 2348 | -2 | P03KM0000005 | FIBRA FILTRANTE BLANCA C3/300 115X115 MM | FIBRA FILTRANTE BLANCA PARA FILTROS DE TOMA DE DETECTORES DE CO + NO2 | 1 | 1 | Articulo | 1 | tha | 20161230
27964 | 6102 | 1306 | -2 | P01OT0000389 | FIBRA ESPUMA FILTRANTE NEGRA 115MM 20/10 | FIBRA FILTRANTE NEGRA PARA FILTROS DE TOMA DE DETECTORES DE CO + NO2 | 1 | 1 | Articulo | 1 | tha | 20161230
27965 | 6102 | 12834 | -2 | S01KM0000061 | BOTE SENSOR CO PARA KMQ - V2 | SENSOR electroquímico de CO con amplificador completo con divisor de flujo, rango de medida de 0 .. 300 ppm (partes por millón de CO), montado en carcasa | 1 | 1 | Articulo | 1 | tha | 20161230
27966 | 6102 | 12598 | -2 | P03OT0001577 | FILTRO PARA OP VISGUARD IS TIPO BL103 | FILTRO principal de aire limpio tipo BL-103 para Opacímetro modelo VisGuard IS en ejecución InSitu | 1 | 1 | Articulo | 1 | tha | 20161230
27967 | 6102 | 12889 | -2 | S01KM0000062 | BOTE SENSOR NO2 - V2 | SENSOR Electroquímico de NO2 con amplificador completo con divisor de flujo, rango de medida de 0 .. 5 ppm de NO2, montado en carcasa | 1 | 1 | Articulo | 1 | tha | 20161230
27968 | 6103 | 1227 | -2 | P01OT0000309 | FILTRO PG-11 31.009.20 | FILTRO FINO PG-11 PARA DETECTORES DE CO + NO2 | 1 | 1 | Articulo | 1 | tha | 20161230
27969 | 6103 | 2348 | -2 | P03KM0000005 | FIBRA FILTRANTE BLANCA C3/300 115X115 MM | FIBRA FILTRANTE BLANCA PARA FILTROS DE TOMA DE DETECTORES DE CO + NO2 | 1 | 1 | Articulo | 1 | tha | 20161230
27970 | 6103 | 1306 | -2 | P01OT0000389 | FIBRA ESPUMA FILTRANTE NEGRA 115MM 20/10 | FIBRA FILTRANTE NEGRA PARA FILTROS DE TOMA DE DETECTORES DE CO + NO2 | 1 | 1 | Articulo | 1 | tha | 20161230
27971 | 6103 | 12834 | -2 | S01KM0000061 | BOTE SENSOR CO PARA KMQ - V2 | SENSOR electroquímico de CO con amplificador completo con divisor de flujo, rango de medida de 0 .. 300 ppm (partes por millón de CO), montado en carcasa | 1 | 1 | Articulo | 1 | tha | 20161230
27972 | 6103 | 12598 | -2 | P03OT0001577 | FILTRO PARA OP VISGUARD IS TIPO BL103 | FILTRO principal de aire limpio tipo BL-103 para Opacímetro modelo VisGuard IS en ejecución InSitu | 1 | 1 | Articulo | 1 | tha | 20161230
27973 | 6103 | 12889 | -2 | S01KM0000062 | BOTE SENSOR NO2 - V2 | SENSOR Electroquímico de NO2 con amplificador completo con divisor de flujo, rango de medida de 0 .. 5 ppm de NO2, montado en carcasa | 1 | 1 | Articulo | 1 | tha | 20161230
27974 | 6104 | 1227 | -2 | P01OT0000309 | FILTRO PG-11 31.009.20 | FILTRO FINO PG-11 PARA DETECTORES DE CO + NO2 | 1 | 1 | Articulo | 1 | tha | 20161230
27975 | 6104 | 1306 | -2 | P01OT0000389 | FIBRA ESPUMA FILTRANTE NEGRA 115MM 20/10 | FIBRA FILTRANTE NEGRA PARA FILTROS DE TOMA DE DETECTORES DE CO + NO2 | 1 | 1 | Articulo | 1 | tha | 20161230
27976 | 6104 | 2348 | -2 | P03KM0000005 | FIBRA FILTRANTE BLANCA C3/300 115X115 MM | FIBRA FILTRANTE BLANCA PARA FILTROS DE TOMA DE DETECTORES DE CO + NO2 | 1 | 1 | Articulo | 1 | tha | 20161230
27977 | 6104 | 12834 | -2 | S01KM0000061 | BOTE SENSOR CO PARA KMQ - V2 | SENSOR electroquímico de CO con amplificador completo con divisor de flujo, rango de medida de 0 .. 300 ppm (partes por millón de CO), montado en carcasa | 1 | 1 | Articulo | 1 | tha | 20161230
27978 | 6104 | 12598 | -2 | P03OT0001577 | FILTRO PARA OP VISGUARD IS TIPO BL103 | FILTRO principal de aire limpio tipo BL-103 para Opacímetro modelo VisGuard IS en ejecución InSitu | 1 | 1 | Articulo | 1 | tha | 20161230
27979 | 6104 | 12889 | -2 | S01KM0000062 | BOTE SENSOR NO2 - V2 | SENSOR Electroquímico de NO2 con amplificador completo con divisor de flujo, rango de medida de 0 .. 5 ppm de NO2, montado en carcasa | 1 | 1 | Articulo | 1 | tha | 20161230
27980 | 6105 | 1227 | -2 | P01OT0000309 | FILTRO PG-11 31.009.20 | FILTRO FINO PG-11 PARA DETECTORES DE CO + NO2 | 1 | 1 | Articulo | 1 | tha | 20161230
27981 | 6105 | 1306 | -2 | P01OT0000389 | FIBRA ESPUMA FILTRANTE NEGRA 115MM 20/10 | FIBRA FILTRANTE NEGRA PARA FILTROS DE TOMA DE DETECTORES DE CO + NO2 | 1 | 1 | Articulo | 1 | tha | 20161230
27982 | 6105 | 2348 | -2 | P03KM0000005 | FIBRA FILTRANTE BLANCA C3/300 115X115 MM | FIBRA FILTRANTE BLANCA PARA FILTROS DE TOMA DE DETECTORES DE CO + NO2 | 1 | 1 | Articulo | 1 | tha | 20161230
27983 | 6105 | 12834 | -2 | S01KM0000061 | BOTE SENSOR CO PARA KMQ - V2 | SENSOR electroquímico de CO con amplificador completo con divisor de flujo, rango de medida de 0 .. 300 ppm (partes por millón de CO), montado en carcasa | 1 | 1 | Articulo | 1 | tha | 20161230
27984 | 6105 | 12598 | -2 | P03OT0001577 | FILTRO PARA OP VISGUARD IS TIPO BL103 | FILTRO principal de aire limpio tipo BL-103 para Opacímetro modelo VisGuard IS en ejecución InSitu | 1 | 1 | Articulo | 1 | tha | 20161230
27985 | 6105 | 12889 | -2 | S01KM0000062 | BOTE SENSOR NO2 - V2 | SENSOR Electroquímico de NO2 con amplificador completo con divisor de flujo, rango de medida de 0 .. 5 ppm de NO2, montado en carcasa | 1 | 1 | Articulo | 1 | tha | 20161230
27986 | 6106 | 1227 | -2 | P01OT0000309 | FILTRO PG-11 31.009.20 | FILTRO FINO PG-11 PARA DETECTORES DE CO + NO2 | 1 | 1 | Articulo | 1 | tha | 20161230
27987 | 6106 | 1306 | -2 | P01OT0000389 | FIBRA ESPUMA FILTRANTE NEGRA 115MM 20/10 | FIBRA FILTRANTE NEGRA PARA FILTROS DE TOMA DE DETECTORES DE CO + NO2 | 1 | 1 | Articulo | 1 | tha | 20161230
27988 | 6106 | 2348 | -2 | P03KM0000005 | FIBRA FILTRANTE BLANCA C3/300 115X115 MM | FIBRA FILTRANTE BLANCA PARA FILTROS DE TOMA DE DETECTORES DE CO + NO2 | 1 | 1 | Articulo | 1 | tha | 20161230
27989 | 6106 | 12834 | -2 | S01KM0000061 | BOTE SENSOR CO PARA KMQ - V2 | SENSOR electroquímico de CO con amplificador completo con divisor de flujo, rango de medida de 0 .. 300 ppm (partes por millón de CO), montado en carcasa | 1 | 1 | Articulo | 1 | tha | 20161230
27990 | 6106 | 12598 | -2 | P03OT0001577 | FILTRO PARA OP VISGUARD IS TIPO BL103 | FILTRO principal de aire limpio tipo BL-103 para Opacímetro modelo VisGuard IS en ejecución InSitu | 1 | 1 | Articulo | 1 | tha | 20161230
27991 | 6106 | 12889 | -2 | S01KM0000062 | BOTE SENSOR NO2 - V2 | SENSOR Electroquímico de NO2 con amplificador completo con divisor de flujo, rango de medida de 0 .. 5 ppm de NO2, montado en carcasa | 1 | 1 | Articulo | 1 | tha | 20161230
27992 | 6107 | 1227 | -2 | P01OT0000309 | FILTRO PG-11 31.009.20 | FILTRO FINO PG-11 PARA DETECTORES DE CO + NO2 | 1 | 1 | Articulo | 1 | tha | 20161230
27993 | 6107 | 1306 | -2 | P01OT0000389 | FIBRA ESPUMA FILTRANTE NEGRA 115MM 20/10 | FIBRA FILTRANTE NEGRA PARA FILTROS DE TOMA DE DETECTORES DE CO + NO2 | 1 | 1 | Articulo | 1 | tha | 20161230
27994 | 6107 | 2348 | -2 | P03KM0000005 | FIBRA FILTRANTE BLANCA C3/300 115X115 MM | FIBRA FILTRANTE BLANCA PARA FILTROS DE TOMA DE DETECTORES DE CO + NO2 | 1 | 1 | Articulo | 1 | tha | 20161230
27995 | 6107 | 12834 | -2 | S01KM0000061 | BOTE SENSOR CO PARA KMQ - V2 | SENSOR electroquímico de CO con amplificador completo con divisor de flujo, rango de medida de 0 .. 300 ppm (partes por millón de CO), montado en carcasa | 1 | 1 | Articulo | 1 | tha | 20161230
27996 | 6107 | 12598 | -2 | P03OT0001577 | FILTRO PARA OP VISGUARD IS TIPO BL103 | FILTRO principal de aire limpio tipo BL-103 para Opacímetro modelo VisGuard IS en ejecución InSitu | 1 | 1 | Articulo | 1 | tha | 20161230
27997 | 6107 | 12889 | -2 | S01KM0000062 | BOTE SENSOR NO2 - V2 | SENSOR Electroquímico de NO2 con amplificador completo con divisor de flujo, rango de medida de 0 .. 5 ppm de NO2, montado en carcasa | 1 | 1 | Articulo | 1 | tha | 20161230
27998 | 6108 | 1227 | -2 | P01OT0000309 | FILTRO PG-11 31.009.20 | FILTRO FINO PG-11 PARA DETECTORES DE CO + NO2 | 1 | 1 | Articulo | 1 | tha | 20161230
27999 | 6108 | 1306 | -2 | P01OT0000389 | FIBRA ESPUMA FILTRANTE NEGRA 115MM 20/10 | FIBRA FILTRANTE NEGRA PARA FILTROS DE TOMA DE DETECTORES DE CO + NO2 | 1 | 1 | Articulo | 1 | tha | 20161230
28000 | 6108 | 2348 | -2 | P03KM0000005 | FIBRA FILTRANTE BLANCA C3/300 115X115 MM | FIBRA FILTRANTE BLANCA PARA FILTROS DE TOMA DE DETECTORES DE CO + NO2 | 1 | 1 | Articulo | 1 | tha | 20161230
28001 | 6108 | 3300 | -2 | S03KM0000005 | FILTRO TIPO PL | FILTRO TIPO PL | 1 | 1 | Articulo | 1 | tha | 20161230
28002 | 6108 | 12834 | -2 | S01KM0000061 | BOTE SENSOR CO PARA KMQ - V2 | SENSOR electroquímico de CO con amplificador completo con divisor de flujo, rango de medida de 0 .. 300 ppm (partes por millón de CO), montado en carcasa | 1 | 1 | Articulo | 1 | tha | 20161230
28003 | 6109 | 1227 | -2 | P01OT0000309 | FILTRO PG-11 31.009.20 | FILTRO FINO PG-11 PARA DETECTORES DE CO + NO2 | 1 | 1 | Articulo | 1 | tha | 20161230
28004 | 6109 | 2348 | -2 | P03KM0000005 | FIBRA FILTRANTE BLANCA C3/300 115X115 MM | FIBRA FILTRANTE BLANCA PARA FILTROS DE TOMA DE DETECTORES DE CO + NO2 | 1 | 1 | Articulo | 1 | tha | 20161230
28005 | 6109 | 6030 | -2 | P03OT0000909 | ESPUMA FILTRANTE NEGRA | ESPUMA FILTRANTE NEGRA | 1 | 1 | Articulo | 1 | tha | 20161230
28006 | 6109 | 2902 | -2 | S01KM0000008 | BOTE SENSOR CO PARA KMQ | SENSOR ELECTROQUIMICO DE CO CON AMPLIFICADOR COMPLETO, RANGO DE MEDIDA DE 0 .. 300 ppm de CO, MONTADO EN CARCASA | 1 | 1 | Articulo | 1 | tha | 20161230
28007 | 6109 | 12834 | -2 | S01KM0000061 | BOTE SENSOR CO PARA KMQ - V2 | SENSOR electroquímico de CO con amplificador completo con divisor de flujo, rango de medida de 0 .. 300 ppm (partes por millón de CO), montado en carcasa | 1 | 1 | Articulo | 1 | tha | 20161230
28008 | 6110 | 1227 | -2 | P01OT0000309 | FILTRO PG-11 31.009.20 | FILTRO FINO PG-11 PARA DETECTORES DE CO + NO2 | 1 | 1 | Articulo | 1 | tha | 20161230
28009 | 6110 | 2348 | -2 | P03KM0000005 | FIBRA FILTRANTE BLANCA C3/300 115X115 MM | FIBRA FILTRANTE BLANCA PARA FILTROS DE TOMA DE DETECTORES DE CO + NO2 | 1 | 1 | Articulo | 1 | tha | 20161230
28010 | 6110 | 6030 | -2 | P03OT0000909 | ESPUMA FILTRANTE NEGRA | ESPUMA FILTRANTE NEGRA | 1 | 1 | Articulo | 1 | tha | 20161230
28011 | 6110 | 2902 | -2 | S01KM0000008 | BOTE SENSOR CO PARA KMQ | SENSOR ELECTROQUIMICO DE CO CON AMPLIFICADOR COMPLETO, RANGO DE MEDIDA DE 0 .. 300 ppm de CO, MONTADO EN CARCASA | 1 | 1 | Articulo | 1 | tha | 20161230
28012 | 6110 | 12834 | -2 | S01KM0000061 | BOTE SENSOR CO PARA KMQ - V2 | SENSOR electroquímico de CO con amplificador completo con divisor de flujo, rango de medida de 0 .. 300 ppm (partes por millón de CO), montado en carcasa | 1 | 1 | Articulo | 1 | tha | 20161230
28013 | 6111 | 1227 | -2 | P01OT0000309 | FILTRO PG-11 31.009.20 | FILTRO FINO PG-11 PARA DETECTORES DE CO + NO2 | 1 | 1 | Articulo | 1 | tha | 20161230
28014 | 6111 | 2348 | -2 | P03KM0000005 | FIBRA FILTRANTE BLANCA C3/300 115X115 MM | FIBRA FILTRANTE BLANCA PARA FILTROS DE TOMA DE DETECTORES DE CO + NO2 | 1 | 1 | Articulo | 1 | tha | 20161230
28015 | 6111 | 6030 | -2 | P03OT0000909 | ESPUMA FILTRANTE NEGRA | ESPUMA FILTRANTE NEGRA | 1 | 1 | Articulo | 1 | tha | 20161230
28016 | 6111 | 2902 | -2 | S01KM0000008 | BOTE SENSOR CO PARA KMQ | SENSOR ELECTROQUIMICO DE CO CON AMPLIFICADOR COMPLETO, RANGO DE MEDIDA DE 0 .. 300 ppm de CO, MONTADO EN CARCASA | 1 | 1 | Articulo | 1 | tha | 20161230
28017 | 6111 | 12834 | -2 | S01KM0000061 | BOTE SENSOR CO PARA KMQ - V2 | SENSOR electroquímico de CO con amplificador completo con divisor de flujo, rango de medida de 0 .. 300 ppm (partes por millón de CO), montado en carcasa | 1 | 1 | Articulo | 1 | tha | 20161230
28018 | 6112 | 1227 | -2 | P01OT0000309 | FILTRO PG-11 31.009.20 | FILTRO FINO PG-11 PARA DETECTORES DE CO + NO2 | 1 | 1 | Articulo | 1 | tha | 20161230
28019 | 6112 | 2348 | -2 | P03KM0000005 | FIBRA FILTRANTE BLANCA C3/300 115X115 MM | FIBRA FILTRANTE BLANCA PARA FILTROS DE TOMA DE DETECTORES DE CO + NO2 | 1 | 1 | Articulo | 1 | tha | 20161230
28020 | 6112 | 6030 | -2 | P03OT0000909 | ESPUMA FILTRANTE NEGRA | ESPUMA FILTRANTE NEGRA | 1 | 1 | Articulo | 1 | tha | 20161230
28021 | 6112 | 2902 | -2 | S01KM0000008 | BOTE SENSOR CO PARA KMQ | SENSOR ELECTROQUIMICO DE CO CON AMPLIFICADOR COMPLETO, RANGO DE MEDIDA DE 0 .. 300 ppm de CO, MONTADO EN CARCASA | 1 | 1 | Articulo | 1 | tha | 20161230
28022 | 6112 | 12834 | -2 | S01KM0000061 | BOTE SENSOR CO PARA KMQ - V2 | SENSOR electroquímico de CO con amplificador completo con divisor de flujo, rango de medida de 0 .. 300 ppm (partes por millón de CO), montado en carcasa | 1 | 1 | Articulo | 1 | tha | 20161230
28023 | 6113 | 1227 | -2 | P01OT0000309 | FILTRO PG-11 31.009.20 | FILTRO FINO PG-11 PARA DETECTORES DE CO + NO2 | 1 | 1 | Articulo | 1 | tha | 20161230
28024 | 6113 | 2348 | -2 | P03KM0000005 | FIBRA FILTRANTE BLANCA C3/300 115X115 MM | FIBRA FILTRANTE BLANCA PARA FILTROS DE TOMA DE DETECTORES DE CO + NO2 | 1 | 1 | Articulo | 1 | tha | 20161230
28025 | 6113 | 6030 | -2 | P03OT0000909 | ESPUMA FILTRANTE NEGRA | ESPUMA FILTRANTE NEGRA | 1 | 1 | Articulo | 1 | tha | 20161230
28026 | 6113 | 2902 | -2 | S01KM0000008 | BOTE SENSOR CO PARA KMQ | SENSOR ELECTROQUIMICO DE CO CON AMPLIFICADOR COMPLETO, RANGO DE MEDIDA DE 0 .. 300 ppm de CO, MONTADO EN CARCASA | 1 | 1 | Articulo | 1 | tha | 20161230
28027 | 6113 | 12834 | -2 | S01KM0000061 | BOTE SENSOR CO PARA KMQ - V2 | SENSOR electroquímico de CO con amplificador completo con divisor de flujo, rango de medida de 0 .. 300 ppm (partes por millón de CO), montado en carcasa | 1 | 1 | Articulo | 1 | tha | 20161230
28028 | 6114 | 1227 | -2 | P01OT0000309 | FILTRO PG-11 31.009.20 | FILTRO FINO PG-11 PARA DETECTORES DE CO + NO2 | 1 | 1 | Articulo | 1 | tha | 20161230
28029 | 6114 | 2348 | -2 | P03KM0000005 | FIBRA FILTRANTE BLANCA C3/300 115X115 MM | FIBRA FILTRANTE BLANCA PARA FILTROS DE TOMA DE DETECTORES DE CO + NO2 | 1 | 1 | Articulo | 1 | tha | 20161230
28030 | 6114 | 6030 | -2 | P03OT0000909 | ESPUMA FILTRANTE NEGRA | ESPUMA FILTRANTE NEGRA | 1 | 1 | Articulo | 1 | tha | 20161230
28031 | 6114 | 2902 | -2 | S01KM0000008 | BOTE SENSOR CO PARA KMQ | SENSOR ELECTROQUIMICO DE CO CON AMPLIFICADOR COMPLETO, RANGO DE MEDIDA DE 0 .. 300 ppm de CO, MONTADO EN CARCASA | 1 | 1 | Articulo | 1 | tha | 20161230
28032 | 6114 | 12834 | -2 | S01KM0000061 | BOTE SENSOR CO PARA KMQ - V2 | SENSOR electroquímico de CO con amplificador completo con divisor de flujo, rango de medida de 0 .. 300 ppm (partes por millón de CO), montado en carcasa | 1 | 1 | Articulo | 1 | tha | 20161230
28033 | 6115 | 1227 | -2 | P01OT0000309 | FILTRO PG-11 31.009.20 | FILTRO FINO PG-11 PARA DETECTORES DE CO + NO2 | 1 | 1 | Articulo | 1 | tha | 20161230
28034 | 6115 | 2348 | -2 | P03KM0000005 | FIBRA FILTRANTE BLANCA C3/300 115X115 MM | FIBRA FILTRANTE BLANCA PARA FILTROS DE TOMA DE DETECTORES DE CO + NO2 | 1 | 1 | Articulo | 1 | tha | 20161230
28035 | 6115 | 6030 | -2 | P03OT0000909 | ESPUMA FILTRANTE NEGRA | ESPUMA FILTRANTE NEGRA | 1 | 1 | Articulo | 1 | tha | 20161230
28036 | 6115 | 2902 | -2 | S01KM0000008 | BOTE SENSOR CO PARA KMQ | SENSOR ELECTROQUIMICO DE CO CON AMPLIFICADOR COMPLETO, RANGO DE MEDIDA DE 0 .. 300 ppm de CO, MONTADO EN CARCASA | 1 | 1 | Articulo | 1 | tha | 20161230
28037 | 6115 | 12834 | -2 | S01KM0000061 | BOTE SENSOR CO PARA KMQ - V2 | SENSOR electroquímico de CO con amplificador completo con divisor de flujo, rango de medida de 0 .. 300 ppm (partes por millón de CO), montado en carcasa | 1 | 1 | Articulo | 1 | tha | 20161230
28038 | 6116 | 1227 | -2 | P01OT0000309 | FILTRO PG-11 31.009.20 | FILTRO FINO PG-11 PARA DETECTORES DE CO + NO2 | 1 | 1 | Articulo | 1 | tha | 20161230
28039 | 6116 | 2348 | -2 | P03KM0000005 | FIBRA FILTRANTE BLANCA C3/300 115X115 MM | FIBRA FILTRANTE BLANCA PARA FILTROS DE TOMA DE DETECTORES DE CO + NO2 | 1 | 1 | Articulo | 1 | tha | 20161230
28040 | 6116 | 6030 | -2 | P03OT0000909 | ESPUMA FILTRANTE NEGRA | ESPUMA FILTRANTE NEGRA | 1 | 1 | Articulo | 1 | tha | 20161230
28041 | 6116 | 2902 | -2 | S01KM0000008 | BOTE SENSOR CO PARA KMQ | SENSOR ELECTROQUIMICO DE CO CON AMPLIFICADOR COMPLETO, RANGO DE MEDIDA DE 0 .. 300 ppm de CO, MONTADO EN CARCASA | 1 | 1 | Articulo | 1 | tha | 20161230
28042 | 6116 | 12834 | -2 | S01KM0000061 | BOTE SENSOR CO PARA KMQ - V2 | SENSOR electroquímico de CO con amplificador completo con divisor de flujo, rango de medida de 0 .. 300 ppm (partes por millón de CO), montado en carcasa | 1 | 1 | Articulo | 1 | tha | 20161230
28043 | 6117 | 1227 | -2 | P01OT0000309 | FILTRO PG-11 31.009.20 | FILTRO FINO PG-11 PARA DETECTORES DE CO + NO2 | 1 | 1 | Articulo | 1 | tha | 20161230
28044 | 6117 | 2348 | -2 | P03KM0000005 | FIBRA FILTRANTE BLANCA C3/300 115X115 MM | FIBRA FILTRANTE BLANCA PARA FILTROS DE TOMA DE DETECTORES DE CO + NO2 | 1 | 1 | Articulo | 1 | tha | 20161230
28045 | 6117 | 6030 | -2 | P03OT0000909 | ESPUMA FILTRANTE NEGRA | ESPUMA FILTRANTE NEGRA | 1 | 1 | Articulo | 1 | tha | 20161230
28046 | 6117 | 2902 | -2 | S01KM0000008 | BOTE SENSOR CO PARA KMQ | SENSOR ELECTROQUIMICO DE CO CON AMPLIFICADOR COMPLETO, RANGO DE MEDIDA DE 0 .. 300 ppm de CO, MONTADO EN CARCASA | 1 | 1 | Articulo | 1 | tha | 20161230
28047 | 6117 | 12834 | -2 | S01KM0000061 | BOTE SENSOR CO PARA KMQ - V2 | SENSOR electroquímico de CO con amplificador completo con divisor de flujo, rango de medida de 0 .. 300 ppm (partes por millón de CO), montado en carcasa | 1 | 1 | Articulo | 1 | tha | 20161230
28048 | 6118 | 1227 | -2 | P01OT0000309 | FILTRO PG-11 31.009.20 | FILTRO FINO PG-11 PARA DETECTORES DE CO + NO2 | 1 | 1 | Articulo | 1 | tha | 20161230
28049 | 6118 | 1306 | -2 | P01OT0000389 | FIBRA ESPUMA FILTRANTE NEGRA 115MM 20/10 | FIBRA FILTRANTE NEGRA PARA FILTROS DE TOMA DE DETECTORES DE CO + NO2 | 1 | 1 | Articulo | 1 | tha | 20161230
28050 | 6118 | 2348 | -2 | P03KM0000005 | FIBRA FILTRANTE BLANCA C3/300 115X115 MM | FIBRA FILTRANTE BLANCA PARA FILTROS DE TOMA DE DETECTORES DE CO + NO2 | 1 | 1 | Articulo | 1 | tha | 20161230
28051 | 6118 | 2902 | -2 | S01KM0000008 | BOTE SENSOR CO PARA KMQ | SENSOR ELECTROQUIMICO DE CO CON AMPLIFICADOR COMPLETO, RANGO DE MEDIDA DE 0 .. 300 ppm de CO, MONTADO EN CARCASA | 1 | 1 | Articulo | 1 | tha | 20161230
28052 | 6118 | 3300 | -2 | S03KM0000005 | FILTRO TIPO PL | FILTRO de toma tipo PL en chapa embutida pintada al horno con fibras filtrantes negra y blanca, seg. IC-1608 | 1 | 1 | Articulo | 1 | tha | 20161230
28053 | 6118 | 12834 | -2 | S01KM0000061 | BOTE SENSOR CO PARA KMQ - V2 | SENSOR electroquímico de CO con amplificador completo con divisor de flujo, rango de medida de 0 .. 300 ppm (partes por millón de CO), montado en carcasa | 1 | 1 | Articulo | 1 | tha | 20161230
28054 | 6119 | 1227 | -2 | P01OT0000309 | FILTRO PG-11 31.009.20 | FILTRO FINO PG-11 PARA DETECTORES DE CO + NO2 | 1 | 1 | Articulo | 1 | tha | 20161230
28055 | 6119 | 2902 | -2 | S01KM0000008 | BOTE SENSOR CO PARA KMQ | SENSOR ELECTROQUIMICO DE CO CON AMPLIFICADOR COMPLETO, RANGO DE MEDIDA DE 0 .. 300 ppm de CO, MONTADO EN CARCASA | 1 | 1 | Articulo | 1 | tha | 20161230
28056 | 6119 | 3300 | -2 | S03KM0000005 | FILTRO TIPO PL | FILTRO de toma tipo PL en chapa embutida pintada al horno con fibras filtrantes negra y blanca, seg. IC-1608 | 10 | 10 | Articulo | 1 | tha | 20161230
28057 | 6119 | 1306 | -2 | P01OT0000389 | FIBRA ESPUMA FILTRANTE NEGRA 115MM 20/10 | FIBRA FILTRANTE NEGRA PARA FILTROS DE TOMA DE DETECTORES DE CO + NO2 | 10 | 10 | Articulo | 1 | tha | 20161230
28058 | 6119 | 2348 | -2 | P03KM0000005 | FIBRA FILTRANTE BLANCA C3/300 115X115 MM | FIBRA FILTRANTE BLANCA PARA FILTROS DE TOMA DE DETECTORES DE CO + NO2 | 10 | 10 | Articulo | 1 | tha | 20161230
28059 | 6119 | 12834 | -2 | S01KM0000061 | BOTE SENSOR CO PARA KMQ - V2 | SENSOR electroquímico de CO con amplificador completo con divisor de flujo, rango de medida de 0 .. 300 ppm (partes por millón de CO), montado en carcasa | 1 | 1 | Articulo | 1 | tha | 20161230
28060 | 6120 | 1227 | -2 | P01OT0000309 | FILTRO PG-11 31.009.20 | FILTRO FINO PG-11 PARA DETECTORES DE CO + NO2 | 1 | 1 | Articulo | 1 | tha | 20161230
28061 | 6120 | 2902 | -2 | S01KM0000008 | BOTE SENSOR CO PARA KMQ | SENSOR ELECTROQUIMICO DE CO CON AMPLIFICADOR COMPLETO, RANGO DE MEDIDA DE 0 .. 300 ppm de CO, MONTADO EN CARCASA | 1 | 1 | Articulo | 1 | tha | 20161230
28062 | 6120 | 3300 | -2 | S03KM0000005 | FILTRO TIPO PL | FILTRO TIPO PL | 6 | 6 | Articulo | 1 | tha | 20161230
28063 | 6120 | 1306 | -2 | P01OT0000389 | FIBRA ESPUMA FILTRANTE NEGRA 115MM 20/10 | FIBRA FILTRANTE NEGRA PARA FILTROS DE TOMA DE DETECTORES DE CO + NO2 | 6 | 6 | Articulo | 1 | tha | 20161230
28064 | 6120 | 2348 | -2 | P03KM0000005 | FIBRA FILTRANTE BLANCA C3/300 115X115 MM | FIBRA FILTRANTE BLANCA PARA FILTROS DE TOMA DE DETECTORES DE CO + NO2 | 6 | 6 | Articulo | 1 | tha | 20161230
28065 | 6120 | 12834 | -2 | S01KM0000061 | BOTE SENSOR CO PARA KMQ - V2 | SENSOR electroquímico de CO con amplificador completo con divisor de flujo, rango de medida de 0 .. 300 ppm (partes por millón de CO), montado en carcasa | 1 | 1 | Articulo | 1 | tha | 20161230
28066 | 6121 | 1227 | -2 | P01OT0000309 | FILTRO PG-11 31.009.20 | FILTRO FINO PG-11 PARA DETECTORES DE CO + NO2 | 1 | 1 | Articulo | 1 | tha | 20161230
28067 | 6121 | 2902 | -2 | S01KM0000008 | BOTE SENSOR CO PARA KMQ | SENSOR ELECTROQUIMICO DE CO CON AMPLIFICADOR COMPLETO, RANGO DE MEDIDA DE 0 .. 300 ppm de CO, MONTADO EN CARCASA | 1 | 1 | Articulo | 1 | tha | 20161230
28068 | 6121 | 3300 | -2 | S03KM0000005 | FILTRO TIPO PL | FILTRO TIPO PL | 6 | 6 | Articulo | 1 | tha | 20161230
28069 | 6121 | 1306 | -2 | P01OT0000389 | FIBRA ESPUMA FILTRANTE NEGRA 115MM 20/10 | FIBRA FILTRANTE NEGRA PARA FILTROS DE TOMA DE DETECTORES DE CO + NO2 | 6 | 6 | Articulo | 1 | tha | 20161230
28070 | 6121 | 2348 | -2 | P03KM0000005 | FIBRA FILTRANTE BLANCA C3/300 115X115 MM | FIBRA FILTRANTE BLANCA PARA FILTROS DE TOMA DE DETECTORES DE CO + NO2 | 6 | 6 | Articulo | 1 | tha | 20161230
28071 | 6121 | 12834 | -2 | S01KM0000061 | BOTE SENSOR CO PARA KMQ - V2 | SENSOR electroquímico de CO con amplificador completo con divisor de flujo, rango de medida de 0 .. 300 ppm (partes por millón de CO), montado en carcasa | 1 | 1 | Articulo | 1 | tha | 20161230
28072 | 6122 | 1227 | -2 | P01OT0000309 | FILTRO PG-11 31.009.20 | FILTRO FINO PG-11 PARA DETECTORES DE CO + NO2 | 1 | 1 | Articulo | 1 | tha | 20161230
28073 | 6122 | 2902 | -2 | S01KM0000008 | BOTE SENSOR CO PARA KMQ | SENSOR ELECTROQUIMICO DE CO CON AMPLIFICADOR COMPLETO, RANGO DE MEDIDA DE 0 .. 300 ppm de CO, MONTADO EN CARCASA | 1 | 1 | Articulo | 1 | tha | 20161230
28074 | 6122 | 3300 | -2 | S03KM0000005 | FILTRO TIPO PL | FILTRO TIPO PL | 10 | 10 | Articulo | 1 | tha | 20161230
28075 | 6122 | 1306 | -2 | P01OT0000389 | FIBRA ESPUMA FILTRANTE NEGRA 115MM 20/10 | FIBRA FILTRANTE NEGRA PARA FILTROS DE TOMA DE DETECTORES DE CO + NO2 | 10 | 10 | Articulo | 1 | tha | 20161230
28076 | 6122 | 2348 | -2 | P03KM0000005 | FIBRA FILTRANTE BLANCA C3/300 115X115 MM | FIBRA FILTRANTE BLANCA PARA FILTROS DE TOMA DE DETECTORES DE CO + NO2 | 10 | 10 | Articulo | 1 | tha | 20161230
28077 | 6122 | 12834 | -2 | S01KM0000061 | BOTE SENSOR CO PARA KMQ - V2 | SENSOR electroquímico de CO con amplificador completo con divisor de flujo, rango de medida de 0 .. 300 ppm (partes por millón de CO), montado en carcasa | 1 | 1 | Articulo | 1 | tha | 20161230
28078 | 6123 | 1227 | -2 | P01OT0000309 | FILTRO PG-11 31.009.20 | FILTRO FINO PG-11 PARA DETECTORES DE CO + NO2 | 1 | 1 | Articulo | 1 | tha | 20161230
28079 | 6123 | 2902 | -2 | S01KM0000008 | BOTE SENSOR CO PARA KMQ | SENSOR ELECTROQUIMICO DE CO CON AMPLIFICADOR COMPLETO, RANGO DE MEDIDA DE 0 .. 300 ppm de CO, MONTADO EN CARCASA | 1 | 1 | Articulo | 1 | tha | 20161230
28080 | 6123 | 3300 | -2 | S03KM0000005 | FILTRO TIPO PL | FILTRO TIPO PL | 8 | 8 | Articulo | 1 | tha | 20161230
28081 | 6123 | 1306 | -2 | P01OT0000389 | FIBRA ESPUMA FILTRANTE NEGRA 115MM 20/10 | FIBRA FILTRANTE NEGRA PARA FILTROS DE TOMA DE DETECTORES DE CO + NO2 | 8 | 8 | Articulo | 1 | tha | 20161230
28082 | 6123 | 2348 | -2 | P03KM0000005 | FIBRA FILTRANTE BLANCA C3/300 115X115 MM | FIBRA FILTRANTE BLANCA PARA FILTROS DE TOMA DE DETECTORES DE CO + NO2 | 8 | 8 | Articulo | 1 | tha | 20161230
28083 | 6123 | 12834 | -2 | S01KM0000061 | BOTE SENSOR CO PARA KMQ - V2 | SENSOR electroquímico de CO con amplificador completo con divisor de flujo, rango de medida de 0 .. 300 ppm (partes por millón de CO), montado en carcasa | 1 | 1 | Articulo | 1 | tha | 20161230
28084 | 6124 | 1227 | -2 | P01OT0000309 | FILTRO PG-11 31.009.20 | FILTRO FINO PG-11 PARA DETECTORES DE CO + NO2 | 1 | 1 | Articulo | 1 | tha | 20161230
28085 | 6124 | 2902 | -2 | S01KM0000008 | BOTE SENSOR CO PARA KMQ | SENSOR ELECTROQUIMICO DE CO CON AMPLIFICADOR COMPLETO, RANGO DE MEDIDA DE 0 .. 300 ppm de CO, MONTADO EN CARCASA | 1 | 1 | Articulo | 1 | tha | 20161230
28086 | 6124 | 3300 | -2 | S03KM0000005 | FILTRO TIPO PL | FILTRO TIPO PL | 6 | 6 | Articulo | 1 | tha | 20161230
28087 | 6124 | 1306 | -2 | P01OT0000389 | FIBRA ESPUMA FILTRANTE NEGRA 115MM 20/10 | FIBRA FILTRANTE NEGRA PARA FILTROS DE TOMA DE DETECTORES DE CO + NO2 | 6 | 6 | Articulo | 1 | tha | 20161230
28088 | 6124 | 2348 | -2 | P03KM0000005 | FIBRA FILTRANTE BLANCA C3/300 115X115 MM | FIBRA FILTRANTE BLANCA PARA FILTROS DE TOMA DE DETECTORES DE CO + NO2 | 6 | 6 | Articulo | 1 | tha | 20161230
28089 | 6124 | 12834 | -2 | S01KM0000061 | BOTE SENSOR CO PARA KMQ - V2 | SENSOR electroquímico de CO con amplificador completo con divisor de flujo, rango de medida de 0 .. 300 ppm (partes por millón de CO), montado en carcasa | 1 | 1 | Articulo | 1 | tha | 20161230
28090 | 6125 | 1227 | -2 | P01OT0000309 | FILTRO PG-11 31.009.20 | FILTRO FINO PG-11 PARA DETECTORES DE CO + NO2 | 2 | 2 | Articulo | 1 | tha | 20161230
28091 | 6125 | 2902 | -2 | S01KM0000008 | BOTE SENSOR CO PARA KMQ | SENSOR ELECTROQUIMICO DE CO CON AMPLIFICADOR COMPLETO, RANGO DE MEDIDA DE 0 .. 300 ppm de CO, MONTADO EN CARCASA | 1 | 1 | Articulo | 1 | tha | 20161230
28092 | 6125 | 3300 | -2 | S03KM0000005 | FILTRO TIPO PL | FILTRO TIPO PL | 16 | 16 | Articulo | 1 | tha | 20161230
28093 | 6125 | 1306 | -2 | P01OT0000389 | FIBRA ESPUMA FILTRANTE NEGRA 115MM 20/10 | FIBRA FILTRANTE NEGRA PARA FILTROS DE TOMA DE DETECTORES DE CO + NO2 | 16 | 16 | Articulo | 1 | tha | 20161230
28094 | 6125 | 2348 | -2 | P03KM0000005 | FIBRA FILTRANTE BLANCA C3/300 115X115 MM | FIBRA FILTRANTE BLANCA PARA FILTROS DE TOMA DE DETECTORES DE CO + NO2 | 16 | 16 | Articulo | 1 | tha | 20161230
28095 | 6125 | 12834 | -2 | S01KM0000061 | BOTE SENSOR CO PARA KMQ - V2 | SENSOR electroquímico de CO con amplificador completo con divisor de flujo, rango de medida de 0 .. 300 ppm (partes por millón de CO), montado en carcasa | 1 | 1 | Articulo | 1 | tha | 20161230
28096 | 6126 | 1227 | -2 | P01OT0000309 | FILTRO PG-11 31.009.20 | FILTRO FINO PG-11 PARA DETECTORES DE CO + NO2 | 2 | 2 | Articulo | 1 | tha | 20161230
28097 | 6126 | 2902 | -2 | S01KM0000008 | BOTE SENSOR CO PARA KMQ | SENSOR ELECTROQUIMICO DE CO CON AMPLIFICADOR COMPLETO, RANGO DE MEDIDA DE 0 .. 300 ppm de CO, MONTADO EN CARCASA | 1 | 1 | Articulo | 1 | tha | 20161230
28098 | 6126 | 3300 | -2 | S03KM0000005 | FILTRO TIPO PL | FILTRO TIPO PL | 14 | 14 | Articulo | 1 | tha | 20161230
28099 | 6126 | 1306 | -2 | P01OT0000389 | FIBRA ESPUMA FILTRANTE NEGRA 115MM 20/10 | FIBRA FILTRANTE NEGRA PARA FILTROS DE TOMA DE DETECTORES DE CO + NO2 | 14 | 14 | Articulo | 1 | tha | 20161230
28100 | 6126 | 2348 | -2 | P03KM0000005 | FIBRA FILTRANTE BLANCA C3/300 115X115 MM | FIBRA FILTRANTE BLANCA PARA FILTROS DE TOMA DE DETECTORES DE CO + NO2 | 14 | 14 | Articulo | 1 | tha | 20161230
28101 | 6126 | 12834 | -2 | S01KM0000061 | BOTE SENSOR CO PARA KMQ - V2 | SENSOR electroquímico de CO con amplificador completo con divisor de flujo, rango de medida de 0 .. 300 ppm (partes por millón de CO), montado en carcasa | 1 | 1 | Articulo | 1 | tha | 20161230
28102 | 6127 | 1227 | -2 | P01OT0000309 | FILTRO PG-11 31.009.20 | FILTRO FINO PG-11 PARA DETECTORES DE CO + NO2 | 2 | 2 | Articulo | 1 | tha | 20161230
28103 | 6127 | 2902 | -2 | S01KM0000008 | BOTE SENSOR CO PARA KMQ | SENSOR ELECTROQUIMICO DE CO CON AMPLIFICADOR COMPLETO, RANGO DE MEDIDA DE 0 .. 300 ppm de CO, MONTADO EN CARCASA | 1 | 1 | Articulo | 1 | tha | 20161230
28104 | 6127 | 3300 | -2 | S03KM0000005 | FILTRO TIPO PL | FILTRO TIPO PL | 14 | 14 | Articulo | 1 | tha | 20161230
28105 | 6127 | 1306 | -2 | P01OT0000389 | FIBRA ESPUMA FILTRANTE NEGRA 115MM 20/10 | FIBRA FILTRANTE NEGRA PARA FILTROS DE TOMA DE DETECTORES DE CO + NO2 | 14 | 14 | Articulo | 1 | tha | 20161230
28106 | 6127 | 2348 | -2 | P03KM0000005 | FIBRA FILTRANTE BLANCA C3/300 115X115 MM | FIBRA FILTRANTE BLANCA PARA FILTROS DE TOMA DE DETECTORES DE CO + NO2 | 14 | 14 | Articulo | 1 | tha | 20161230
28107 | 6127 | 12834 | -2 | S01KM0000061 | BOTE SENSOR CO PARA KMQ - V2 | SENSOR electroquímico de CO con amplificador completo con divisor de flujo, rango de medida de 0 .. 300 ppm (partes por millón de CO), montado en carcasa | 1 | 1 | Articulo | 1 | tha | 20161230
28108 | 6128 | 2902 | -2 | S01KM0000008 | BOTE SENSOR CO PARA KMQ | SENSOR ELECTROQUIMICO DE CO CON AMPLIFICADOR COMPLETO, RANGO DE MEDIDA DE 0 .. 300 ppm de CO, MONTADO EN CARCASA | 1 | 1 | Articulo | 1 | tha | 20161230
28109 | 6128 | 1306 | -2 | P01OT0000389 | FIBRA ESPUMA FILTRANTE NEGRA 115MM 20/10 | FIBRA FILTRANTE NEGRA PARA FILTROS DE TOMA DE DETECTORES DE CO + NO2 | 16 | 16 | Articulo | 1 | tha | 20161230
28110 | 6128 | 2348 | -2 | P03KM0000005 | FIBRA FILTRANTE BLANCA C3/300 115X115 MM | FIBRA FILTRANTE BLANCA PARA FILTROS DE TOMA DE DETECTORES DE CO + NO2 | 16 | 16 | Articulo | 1 | tha | 20161230
28111 | 6135 | 1227 | -2 | P01OT0000309 | FILTRO PG-11 31.009.20 | FILTRO FINO PG-11 PARA DETECTORES DE CO + NO2 | 2 | 2 | Articulo | 1 | tha | 20161230
28114 | 6135 | 1306 | -2 | P01OT0000389 | FIBRA ESPUMA FILTRANTE NEGRA 115MM 20/10 | FIBRA FILTRANTE NEGRA PARA FILTROS DE TOMA DE DETECTORES DE CO + NO2 | 20 | 20 | Articulo | 1 | tha | 20161230
28115 | 6135 | 2348 | -2 | P03KM0000005 | FIBRA FILTRANTE BLANCA C3/300 115X115 MM | FIBRA FILTRANTE BLANCA PARA FILTROS DE TOMA DE DETECTORES DE CO + NO2 | 20 | 20 | Articulo | 1 | tha | 20161230
28116 | 6136 | 1227 | -2 | P01OT0000309 | FILTRO PG-11 31.009.20 | FILTRO FINO PG-11 PARA DETECTORES DE CO + NO2 | 1 | 1 | Articulo | 1 | tha | 20161230
28117 | 6136 | 1306 | -2 | P01OT0000389 | FIBRA ESPUMA FILTRANTE NEGRA 115MM 20/10 | FIBRA FILTRANTE NEGRA PARA FILTROS DE TOMA DE DETECTORES DE CO + NO2 | 1 | 1 | Articulo | 1 | tha | 20161230
28118 | 6136 | 2348 | -2 | P03KM0000005 | FIBRA FILTRANTE BLANCA C3/300 115X115 MM | FIBRA FILTRANTE BLANCA PARA FILTROS DE TOMA DE DETECTORES DE CO + NO2 | 1 | 1 | Articulo | 1 | tha | 20161230
28121 | 6137 | 1227 | -2 | P01OT0000309 | FILTRO PG-11 31.009.20 | FILTRO FINO PG-11 PARA DETECTORES DE CO + NO2 | 1 | 1 | Articulo | 1 | tha | 20161230
28122 | 6137 | 1306 | -2 | P01OT0000389 | FIBRA ESPUMA FILTRANTE NEGRA 115MM 20/10 | FIBRA FILTRANTE NEGRA PARA FILTROS DE TOMA DE DETECTORES DE CO + NO2 | 1 | 1 | Articulo | 1 | tha | 20161230
28123 | 6137 | 2348 | -2 | P03KM0000005 | FIBRA FILTRANTE BLANCA C3/300 115X115 MM | FIBRA FILTRANTE BLANCA PARA FILTROS DE TOMA DE DETECTORES DE CO + NO2 | 1 | 1 | Articulo | 1 | tha | 20161230
28126 | 6138 | 1227 | -2 | P01OT0000309 | FILTRO PG-11 31.009.20 | FILTRO FINO PG-11 PARA DETECTORES DE CO + NO2 | 1 | 1 | Articulo | 1 | tha | 20161230
28127 | 6138 | 1306 | -2 | P01OT0000389 | FIBRA ESPUMA FILTRANTE NEGRA 115MM 20/10 | FIBRA FILTRANTE NEGRA PARA FILTROS DE TOMA DE DETECTORES DE CO + NO2 | 1 | 1 | Articulo | 1 | tha | 20161230
28128 | 6138 | 2348 | -2 | P03KM0000005 | FIBRA FILTRANTE BLANCA C3/300 115X115 MM | FIBRA FILTRANTE BLANCA PARA FILTROS DE TOMA DE DETECTORES DE CO + NO2 | 1 | 1 | Articulo | 1 | tha | 20161230
28131 | 6139 | 1227 | -2 | P01OT0000309 | FILTRO PG-11 31.009.20 | FILTRO FINO PG-11 PARA DETECTORES DE CO + NO2 | 1 | 1 | Articulo | 1 | tha | 20161230
28132 | 6139 | 1306 | -2 | P01OT0000389 | FIBRA ESPUMA FILTRANTE NEGRA 115MM 20/10 | FIBRA FILTRANTE NEGRA PARA FILTROS DE TOMA DE DETECTORES DE CO + NO2 | 1 | 1 | Articulo | 1 | tha | 20161230
28133 | 6139 | 2348 | -2 | P03KM0000005 | FIBRA FILTRANTE BLANCA C3/300 115X115 MM | FIBRA FILTRANTE BLANCA PARA FILTROS DE TOMA DE DETECTORES DE CO + NO2 | 1 | 1 | Articulo | 1 | tha | 20161230
28136 | 6140 | 1227 | -2 | P01OT0000309 | FILTRO PG-11 31.009.20 | FILTRO FINO PG-11 PARA DETECTORES DE CO + NO2 | 1 | 1 | Articulo | 1 | tha | 20161230
28137 | 6140 | 1306 | -2 | P01OT0000389 | FIBRA ESPUMA FILTRANTE NEGRA 115MM 20/10 | FIBRA FILTRANTE NEGRA PARA FILTROS DE TOMA DE DETECTORES DE CO + NO2 | 1 | 1 | Articulo | 1 | tha | 20161230
28138 | 6140 | 2348 | -2 | P03KM0000005 | FIBRA FILTRANTE BLANCA C3/300 115X115 MM | FIBRA FILTRANTE BLANCA PARA FILTROS DE TOMA DE DETECTORES DE CO + NO2 | 1 | 1 | Articulo | 1 | tha | 20161230
28141 | 6141 | 1227 | -2 | P01OT0000309 | FILTRO PG-11 31.009.20 | FILTRO FINO PG-11 PARA DETECTORES DE CO + NO2 | 1 | 1 | Articulo | 1 | tha | 20161230
28142 | 6141 | 1306 | -2 | P01OT0000389 | FIBRA ESPUMA FILTRANTE NEGRA 115MM 20/10 | FIBRA FILTRANTE NEGRA PARA FILTROS DE TOMA DE DETECTORES DE CO + NO2 | 1 | 1 | Articulo | 1 | tha | 20161230
28143 | 6141 | 2348 | -2 | P03KM0000005 | FIBRA FILTRANTE BLANCA C3/300 115X115 MM | FIBRA FILTRANTE BLANCA PARA FILTROS DE TOMA DE DETECTORES DE CO + NO2 | 1 | 1 | Articulo | 1 | tha | 20161230
28146 | 6142 | 1227 | -2 | P01OT0000309 | FILTRO PG-11 31.009.20 | FILTRO FINO PG-11 PARA DETECTORES DE CO + NO2 | 1 | 1 | Articulo | 1 | tha | 20161230
28147 | 6142 | 1306 | -2 | P01OT0000389 | FIBRA ESPUMA FILTRANTE NEGRA 115MM 20/10 | FIBRA FILTRANTE NEGRA PARA FILTROS DE TOMA DE DETECTORES DE CO + NO2 | 1 | 1 | Articulo | 1 | tha | 20161230
28148 | 6142 | 2348 | -2 | P03KM0000005 | FIBRA FILTRANTE BLANCA C3/300 115X115 MM | FIBRA FILTRANTE BLANCA PARA FILTROS DE TOMA DE DETECTORES DE CO + NO2 | 1 | 1 | Articulo | 1 | tha | 20161230
28151 | 6143 | 1227 | -2 | P01OT0000309 | FILTRO PG-11 31.009.20 | FILTRO FINO PG-11 PARA DETECTORES DE CO + NO2 | 1 | 1 | Articulo | 1 | tha | 20161230
28152 | 6143 | 1306 | -2 | P01OT0000389 | FIBRA ESPUMA FILTRANTE NEGRA 115MM 20/10 | FIBRA FILTRANTE NEGRA PARA FILTROS DE TOMA DE DETECTORES DE CO + NO2 | 1 | 1 | Articulo | 1 | tha | 20161230
28153 | 6143 | 2348 | -2 | P03KM0000005 | FIBRA FILTRANTE BLANCA C3/300 115X115 MM | FIBRA FILTRANTE BLANCA PARA FILTROS DE TOMA DE DETECTORES DE CO + NO2 | 1 | 1 | Articulo | 1 | tha | 20161230
28156 | 6144 | 1227 | -2 | P01OT0000309 | FILTRO PG-11 31.009.20 | FILTRO FINO PG-11 PARA DETECTORES DE CO + NO2 | 1 | 1 | Articulo | 1 | tha | 20161230
28157 | 6144 | 1306 | -2 | P01OT0000389 | FIBRA ESPUMA FILTRANTE NEGRA 115MM 20/10 | FIBRA FILTRANTE NEGRA PARA FILTROS DE TOMA DE DETECTORES DE CO + NO2 | 1 | 1 | Articulo | 1 | tha | 20161230
28158 | 6144 | 2348 | -2 | P03KM0000005 | FIBRA FILTRANTE BLANCA C3/300 115X115 MM | FIBRA FILTRANTE BLANCA PARA FILTROS DE TOMA DE DETECTORES DE CO + NO2 | 1 | 1 | Articulo | 1 | tha | 20161230
28161 | 6145 | 1227 | -2 | P01OT0000309 | FILTRO PG-11 31.009.20 | FILTRO FINO PG-11 PARA DETECTORES DE CO + NO2 | 1 | 1 | Articulo | 1 | tha | 20161230
28162 | 6145 | 1306 | -2 | P01OT0000389 | FIBRA ESPUMA FILTRANTE NEGRA 115MM 20/10 | FIBRA FILTRANTE NEGRA PARA FILTROS DE TOMA DE DETECTORES DE CO + NO2 | 1 | 1 | Articulo | 1 | tha | 20161230
28163 | 6145 | 2348 | -2 | P03KM0000005 | FIBRA FILTRANTE BLANCA C3/300 115X115 MM | FIBRA FILTRANTE BLANCA PARA FILTROS DE TOMA DE DETECTORES DE CO + NO2 | 1 | 1 | Articulo | 1 | tha | 20161230
28166 | 6146 | 1227 | -2 | P01OT0000309 | FILTRO PG-11 31.009.20 | FILTRO FINO PG-11 PARA DETECTORES DE CO + NO2 | 1 | 1 | Articulo | 1 | tha | 20161230
28167 | 6146 | 1306 | -2 | P01OT0000389 | FIBRA ESPUMA FILTRANTE NEGRA 115MM 20/10 | FIBRA FILTRANTE NEGRA PARA FILTROS DE TOMA DE DETECTORES DE CO + NO2 | 1 | 1 | Articulo | 1 | tha | 20161230
28168 | 6146 | 2348 | -2 | P03KM0000005 | FIBRA FILTRANTE BLANCA C3/300 115X115 MM | FIBRA FILTRANTE BLANCA PARA FILTROS DE TOMA DE DETECTORES DE CO + NO2 | 1 | 1 | Articulo | 1 | tha | 20161230
28171 | 6147 | 1227 | -2 | P01OT0000309 | FILTRO PG-11 31.009.20 | FILTRO FINO PG-11 PARA DETECTORES DE CO + NO2 | 1 | 1 | Articulo | 1 | tha | 20161230
28172 | 6147 | 1306 | -2 | P01OT0000389 | FIBRA ESPUMA FILTRANTE NEGRA 115MM 20/10 | FIBRA FILTRANTE NEGRA PARA FILTROS DE TOMA DE DETECTORES DE CO + NO2 | 1 | 1 | Articulo | 1 | tha | 20161230
28173 | 6147 | 2348 | -2 | P03KM0000005 | FIBRA FILTRANTE BLANCA C3/300 115X115 MM | FIBRA FILTRANTE BLANCA PARA FILTROS DE TOMA DE DETECTORES DE CO + NO2 | 1 | 1 | Articulo | 1 | tha | 20161230
28176 | 6148 | 2902 | -2 | S01KM0000008 | BOTE SENSOR CO PARA KMQ | SENSOR ELECTROQUIMICO DE CO CON AMPLIFICADOR COMPLETO, RANGO DE MEDIDA DE 0 .. 300 ppm de CO, MONTADO EN CARCASA | 1 | 1 | Articulo | 1 | tha | 20161230
28177 | 6148 | 3300 | -2 | S03KM0000005 | FILTRO TIPO PL | FILTRO TIPO PL | 18 | 18 | Articulo | 1 | tha | 20161230
28178 | 6148 | 1306 | -2 | P01OT0000389 | FIBRA ESPUMA FILTRANTE NEGRA 115MM 20/10 | FIBRA FILTRANTE NEGRA PARA FILTROS DE TOMA DE DETECTORES DE CO + NO2 | 18 | 18 | Articulo | 1 | tha | 20161230
28179 | 6148 | 2348 | -2 | P03KM0000005 | FIBRA FILTRANTE BLANCA C3/300 115X115 MM | FIBRA FILTRANTE BLANCA PARA FILTROS DE TOMA DE DETECTORES DE CO + NO2 | 18 | 18 | Articulo | 1 | tha | 20161230
28180 | 6148 | 12834 | -2 | S01KM0000061 | BOTE SENSOR CO PARA KMQ - V2 | SENSOR electroquímico de CO con amplificador completo, rango de medida de 0 .. 300 ppm (partes por millón de CO), montado en carcasa | 1 | 1 | Articulo | 1 | tha | 20161230
28181 | 6149 | 2902 | -2 | S01KM0000008 | BOTE SENSOR CO PARA KMQ | SENSOR ELECTROQUIMICO DE CO CON AMPLIFICADOR COMPLETO, RANGO DE MEDIDA DE 0 .. 300 ppm de CO, MONTADO EN CARCASA | 1 | 1 | Articulo | 1 | tha | 20161230
28182 | 6149 | 3300 | -2 | S03KM0000005 | FILTRO TIPO PL | FILTRO TIPO PL | 18 | 18 | Articulo | 1 | tha | 20161230
28183 | 6149 | 1306 | -2 | P01OT0000389 | FIBRA ESPUMA FILTRANTE NEGRA 115MM 20/10 | FIBRA FILTRANTE NEGRA PARA FILTROS DE TOMA DE DETECTORES DE CO + NO2 | 18 | 18 | Articulo | 1 | tha | 20161230
28184 | 6149 | 2348 | -2 | P03KM0000005 | FIBRA FILTRANTE BLANCA C3/300 115X115 MM | FIBRA FILTRANTE BLANCA PARA FILTROS DE TOMA DE DETECTORES DE CO + NO2 | 18 | 18 | Articulo | 1 | tha | 20161230
28185 | 6149 | 12834 | -2 | S01KM0000061 | BOTE SENSOR CO PARA KMQ - V2 | SENSOR electroquímico de CO con amplificador completo, rango de medida de 0 .. 300 ppm (partes por millón de CO), montado en carcasa | 1 | 1 | Articulo | 1 | tha | 20161230
28186 | 6150 | 2902 | -2 | S01KM0000008 | BOTE SENSOR CO PARA KMQ | SENSOR ELECTROQUIMICO DE CO CON AMPLIFICADOR COMPLETO, RANGO DE MEDIDA DE 0 .. 300 ppm de CO, MONTADO EN CARCASA | 1 | 1 | Articulo | 1 | tha | 20161230
28187 | 6150 | 3300 | -2 | S03KM0000005 | FILTRO TIPO PL | FILTRO TIPO PL | 20 | 20 | Articulo | 1 | tha | 20161230
28188 | 6150 | 1306 | -2 | P01OT0000389 | FIBRA ESPUMA FILTRANTE NEGRA 115MM 20/10 | FIBRA FILTRANTE NEGRA PARA FILTROS DE TOMA DE DETECTORES DE CO + NO2 | 20 | 20 | Articulo | 1 | tha | 20161230
28189 | 6150 | 2348 | -2 | P03KM0000005 | FIBRA FILTRANTE BLANCA C3/300 115X115 MM | FIBRA FILTRANTE BLANCA PARA FILTROS DE TOMA DE DETECTORES DE CO + NO2 | 20 | 20 | Articulo | 1 | tha | 20161230
28190 | 6150 | 12834 | -2 | S01KM0000061 | BOTE SENSOR CO PARA KMQ - V2 | SENSOR electroquímico de CO con amplificador completo, rango de medida de 0 .. 300 ppm (partes por millón de CO), montado en carcasa | 1 | 1 | Articulo | 1 | tha | 20161230
28191 | 6151 | 2902 | -2 | S01KM0000008 | BOTE SENSOR CO PARA KMQ | SENSOR ELECTROQUIMICO DE CO CON AMPLIFICADOR COMPLETO, RANGO DE MEDIDA DE 0 .. 300 ppm de CO, MONTADO EN CARCASA | 1 | 1 | Articulo | 1 | tha | 20161230
28192 | 6151 | 3300 | -2 | S03KM0000005 | FILTRO TIPO PL | FILTRO TIPO PL | 20 | 20 | Articulo | 1 | tha | 20161230
28193 | 6151 | 1306 | -2 | P01OT0000389 | FIBRA ESPUMA FILTRANTE NEGRA 115MM 20/10 | FIBRA FILTRANTE NEGRA PARA FILTROS DE TOMA DE DETECTORES DE CO + NO2 | 20 | 20 | Articulo | 1 | tha | 20161230
28194 | 6151 | 2348 | -2 | P03KM0000005 | FIBRA FILTRANTE BLANCA C3/300 115X115 MM | FIBRA FILTRANTE BLANCA PARA FILTROS DE TOMA DE DETECTORES DE CO + NO2 | 20 | 20 | Articulo | 1 | tha | 20161230
28195 | 6151 | 12834 | -2 | S01KM0000061 | BOTE SENSOR CO PARA KMQ - V2 | SENSOR electroquímico de CO con amplificador completo, rango de medida de 0 .. 300 ppm (partes por millón de CO), montado en carcasa | 1 | 1 | Articulo | 1 | tha | 20161230
28196 | 6152 | 2902 | -2 | S01KM0000008 | BOTE SENSOR CO PARA KMQ | SENSOR ELECTROQUIMICO DE CO CON AMPLIFICADOR COMPLETO, RANGO DE MEDIDA DE 0 .. 300 ppm de CO, MONTADO EN CARCASA | 1 | 1 | Articulo | 1 | tha | 20161230
28197 | 6152 | 1306 | -2 | P01OT0000389 | FIBRA ESPUMA FILTRANTE NEGRA 115MM 20/10 | FIBRA FILTRANTE NEGRA PARA FILTROS DE TOMA DE DETECTORES DE CO + NO2 | 14 | 14 | Articulo | 1 | tha | 20161230
28198 | 6152 | 2348 | -2 | P03KM0000005 | FIBRA FILTRANTE BLANCA C3/300 115X115 MM | FIBRA FILTRANTE BLANCA PARA FILTROS DE TOMA DE DETECTORES DE CO + NO2 | 14 | 14 | Articulo | 1 | tha | 20161230
28199 | 6152 | 12834 | -2 | S01KM0000061 | BOTE SENSOR CO PARA KMQ - V2 | SENSOR electroquímico de CO con amplificador completo con divisor de flujo, rango de medida de 0 .. 300 ppm (partes por millón de CO), montado en carcasa | 1 | 1 | Articulo | 1 | tha | 20161230
28200 | 6153 | 2902 | -2 | S01KM0000008 | BOTE SENSOR CO PARA KMQ | SENSOR ELECTROQUIMICO DE CO CON AMPLIFICADOR COMPLETO, RANGO DE MEDIDA DE 0 .. 300 ppm de CO, MONTADO EN CARCASA | 1 | 1 | Articulo | 1 | tha | 20161230
28201 | 6153 | 1306 | -2 | P01OT0000389 | FIBRA ESPUMA FILTRANTE NEGRA 115MM 20/10 | FIBRA FILTRANTE NEGRA PARA FILTROS DE TOMA DE DETECTORES DE CO + NO2 | 14 | 14 | Articulo | 1 | tha | 20161230
28202 | 6153 | 2348 | -2 | P03KM0000005 | FIBRA FILTRANTE BLANCA C3/300 115X115 MM | FIBRA FILTRANTE BLANCA PARA FILTROS DE TOMA DE DETECTORES DE CO + NO2 | 14 | 14 | Articulo | 1 | tha | 20161230
28203 | 6153 | 12834 | -2 | S01KM0000061 | BOTE SENSOR CO PARA KMQ - V2 | SENSOR electroquímico de CO con amplificador completo con divisor de flujo, rango de medida de 0 .. 300 ppm (partes por millón de CO), montado en carcasa | 1 | 1 | Articulo | 1 | tha | 20161230
28204 | 6154 | 2902 | -2 | S01KM0000008 | BOTE SENSOR CO PARA KMQ | SENSOR ELECTROQUIMICO DE CO CON AMPLIFICADOR COMPLETO, RANGO DE MEDIDA DE 0 .. 300 ppm de CO, MONTADO EN CARCASA | 1 | 1 | Articulo | 1 | tha | 20161230
28205 | 6154 | 1306 | -2 | P01OT0000389 | FIBRA ESPUMA FILTRANTE NEGRA 115MM 20/10 | FIBRA FILTRANTE NEGRA PARA FILTROS DE TOMA DE DETECTORES DE CO + NO2 | 14 | 14 | Articulo | 1 | tha | 20161230
28206 | 6154 | 2348 | -2 | P03KM0000005 | FIBRA FILTRANTE BLANCA C3/300 115X115 MM | FIBRA FILTRANTE BLANCA PARA FILTROS DE TOMA DE DETECTORES DE CO + NO2 | 14 | 14 | Articulo | 1 | tha | 20161230
28207 | 6154 | 12834 | -2 | S01KM0000061 | BOTE SENSOR CO PARA KMQ - V2 | SENSOR electroquímico de CO con amplificador completo con divisor de flujo, rango de medida de 0 .. 300 ppm (partes por millón de CO), montado en carcasa | 1 | 1 | Articulo | 1 | tha | 20161230
28208 | 6155 | 2902 | -2 | S01KM0000008 | BOTE SENSOR CO PARA KMQ | SENSOR ELECTROQUIMICO DE CO CON AMPLIFICADOR COMPLETO, RANGO DE MEDIDA DE 0 .. 300 ppm de CO, MONTADO EN CARCASA | 1 | 1 | Articulo | 1 | tha | 20161230
28209 | 6155 | 1306 | -2 | P01OT0000389 | FIBRA ESPUMA FILTRANTE NEGRA 115MM 20/10 | FIBRA FILTRANTE NEGRA PARA FILTROS DE TOMA DE DETECTORES DE CO + NO2 | 4 | 4 | Articulo | 1 | tha | 20161230
28210 | 6155 | 2348 | -2 | P03KM0000005 | FIBRA FILTRANTE BLANCA C3/300 115X115 MM | FIBRA FILTRANTE BLANCA PARA FILTROS DE TOMA DE DETECTORES DE CO + NO2 | 4 | 4 | Articulo | 1 | tha | 20161230
28211 | 6155 | 12834 | -2 | S01KM0000061 | BOTE SENSOR CO PARA KMQ - V2 | SENSOR electroquímico de CO con amplificador completo con divisor de flujo, rango de medida de 0 .. 300 ppm (partes por millón de CO), montado en carcasa | 1 | 1 | Articulo | 1 | tha | 20161230
28212 | 6156 | 1227 | -2 | P01OT0000309 | FILTRO PG-11 31.009.20 | FILTRO FINO PG-11 PARA DETECTORES DE CO + NO2 | 1 | 1 | Articulo | 1 | tha | 20161230
28213 | 6156 | 2902 | -2 | S01KM0000008 | BOTE SENSOR CO PARA KMQ | SENSOR ELECTROQUIMICO DE CO CON AMPLIFICADOR COMPLETO, RANGO DE MEDIDA DE 0 .. 300 ppm de CO, MONTADO EN CARCASA | 1 | 1 | Articulo | 1 | tha | 20161230
28214 | 6156 | 3300 | -2 | S03KM0000005 | FILTRO TIPO PL | FILTRO TIPO PL | 6 | 6 | Articulo | 1 | tha | 20161230
28215 | 6156 | 1306 | -2 | P01OT0000389 | FIBRA ESPUMA FILTRANTE NEGRA 115MM 20/10 | FIBRA FILTRANTE NEGRA PARA FILTROS DE TOMA DE DETECTORES DE CO + NO2 | 6 | 6 | Articulo | 1 | tha | 20161230
28216 | 6156 | 2348 | -2 | P03KM0000005 | FIBRA FILTRANTE BLANCA C3/300 115X115 MM | FIBRA FILTRANTE BLANCA PARA FILTROS DE TOMA DE DETECTORES DE CO + NO2 | 6 | 6 | Articulo | 1 | tha | 20161230
28217 | 6156 | 12834 | -2 | S01KM0000061 | BOTE SENSOR CO PARA KMQ - V2 | SENSOR electroquímico de CO con amplificador completo con divisor de flujo, rango de medida de 0 .. 300 ppm (partes por millón de CO), montado en carcasa | 1 | 1 | Articulo | 1 | tha | 20161230
28218 | 6157 | 3300 | -2 | S03KM0000005 | FILTRO TIPO PL | FILTRO TIPO PL | 20 | 20 | Articulo | 1 | tha | 20161230
28219 | 6157 | 1306 | -2 | P01OT0000389 | FIBRA ESPUMA FILTRANTE NEGRA 115MM 20/10 | FIBRA FILTRANTE NEGRA PARA FILTROS DE TOMA DE DETECTORES DE CO + NO2 | 20 | 20 | Articulo | 1 | tha | 20161230
28220 | 6157 | 2348 | -2 | P03KM0000005 | FIBRA FILTRANTE BLANCA C3/300 115X115 MM | FIBRA FILTRANTE BLANCA PARA FILTROS DE TOMA DE DETECTORES DE CO + NO2 | 20 | 20 | Articulo | 1 | tha | 20161230
28221 | 6158 | 3300 | -2 | S03KM0000005 | FILTRO TIPO PL | FILTRO TIPO PL | 20 | 20 | Articulo | 1 | tha | 20161230
28222 | 6158 | 1306 | -2 | P01OT0000389 | FIBRA ESPUMA FILTRANTE NEGRA 115MM 20/10 | FIBRA FILTRANTE NEGRA PARA FILTROS DE TOMA DE DETECTORES DE CO + NO2 | 20 | 20 | Articulo | 1 | tha | 20161230
28223 | 6158 | 2348 | -2 | P03KM0000005 | FIBRA FILTRANTE BLANCA C3/300 115X115 MM | FIBRA FILTRANTE BLANCA PARA FILTROS DE TOMA DE DETECTORES DE CO + NO2 | 20 | 20 | Articulo | 1 | tha | 20161230
28224 | 6159 | 3300 | -2 | S03KM0000005 | FILTRO TIPO PL | FILTRO TIPO PL | 20 | 20 | Articulo | 1 | tha | 20161230
28225 | 6159 | 1306 | -2 | P01OT0000389 | FIBRA ESPUMA FILTRANTE NEGRA 115MM 20/10 | FIBRA FILTRANTE NEGRA PARA FILTROS DE TOMA DE DETECTORES DE CO + NO2 | 20 | 20 | Articulo | 1 | tha | 20161230
28226 | 6159 | 2348 | -2 | P03KM0000005 | FIBRA FILTRANTE BLANCA C3/300 115X115 MM | FIBRA FILTRANTE BLANCA PARA FILTROS DE TOMA DE DETECTORES DE CO + NO2 | 20 | 20 | Articulo | 1 | tha | 20161230
28227 | 6160 | 3300 | -2 | S03KM0000005 | FILTRO TIPO PL | FILTRO TIPO PL | 20 | 20 | Articulo | 1 | tha | 20161230
28228 | 6160 | 1306 | -2 | P01OT0000389 | FIBRA ESPUMA FILTRANTE NEGRA 115MM 20/10 | FIBRA FILTRANTE NEGRA PARA FILTROS DE TOMA DE DETECTORES DE CO + NO2 | 20 | 20 | Articulo | 1 | tha | 20161230
28229 | 6160 | 2348 | -2 | P03KM0000005 | FIBRA FILTRANTE BLANCA C3/300 115X115 MM | FIBRA FILTRANTE BLANCA PARA FILTROS DE TOMA DE DETECTORES DE CO + NO2 | 20 | 20 | Articulo | 1 | tha | 20161230
28230 | 6161 | 3300 | -2 | S03KM0000005 | FILTRO TIPO PL | FILTRO TIPO PL | 20 | 20 | Articulo | 1 | tha | 20161230
28231 | 6161 | 1306 | -2 | P01OT0000389 | FIBRA ESPUMA FILTRANTE NEGRA 115MM 20/10 | FIBRA FILTRANTE NEGRA PARA FILTROS DE TOMA DE DETECTORES DE CO + NO2 | 20 | 20 | Articulo | 1 | tha | 20161230
28232 | 6161 | 2348 | -2 | P03KM0000005 | FIBRA FILTRANTE BLANCA C3/300 115X115 MM | FIBRA FILTRANTE BLANCA PARA FILTROS DE TOMA DE DETECTORES DE CO + NO2 | 20 | 20 | Articulo | 1 | tha | 20161230
28233 | 6162 | 3300 | -2 | S03KM0000005 | FILTRO TIPO PL | FILTRO TIPO PL | 20 | 20 | Articulo | 1 | tha | 20161230
28234 | 6162 | 1306 | -2 | P01OT0000389 | FIBRA ESPUMA FILTRANTE NEGRA 115MM 20/10 | FIBRA FILTRANTE NEGRA PARA FILTROS DE TOMA DE DETECTORES DE CO + NO2 | 20 | 20 | Articulo | 1 | tha | 20161230
28235 | 6162 | 2348 | -2 | P03KM0000005 | FIBRA FILTRANTE BLANCA C3/300 115X115 MM | FIBRA FILTRANTE BLANCA PARA FILTROS DE TOMA DE DETECTORES DE CO + NO2 | 20 | 20 | Articulo | 1 | tha | 20161230
28236 | 6163 | 1306 | -2 | P01OT0000389 | FIBRA ESPUMA FILTRANTE NEGRA 115MM 20/10 | FIBRA FILTRANTE NEGRA PARA FILTROS DE TOMA DE DETECTORES DE CO + NO2 | 20 | 20 | Articulo | 1 | tha | 20161230
28237 | 6163 | 2348 | -2 | P03KM0000005 | FIBRA FILTRANTE BLANCA C3/300 115X115 MM | FIBRA FILTRANTE BLANCA PARA FILTROS DE TOMA DE DETECTORES DE CO + NO2 | 20 | 20 | Articulo | 1 | tha | 20161230
28238 | 6163 | 3300 | -2 | S03KM0000005 | FILTRO TIPO PL | FILTRO TIPO PL | 20 | 20 | Articulo | 1 | tha | 20161230
28239 | 6164 | 3300 | -2 | S03KM0000005 | FILTRO TIPO PL | FILTRO TIPO PL | 20 | 20 | Articulo | 1 | tha | 20161230
28240 | 6164 | 1306 | -2 | P01OT0000389 | FIBRA ESPUMA FILTRANTE NEGRA 115MM 20/10 | FIBRA FILTRANTE NEGRA PARA FILTROS DE TOMA DE DETECTORES DE CO + NO2 | 20 | 20 | Articulo | 1 | tha | 20161230
28241 | 6164 | 2348 | -2 | P03KM0000005 | FIBRA FILTRANTE BLANCA C3/300 115X115 MM | FIBRA FILTRANTE BLANCA PARA FILTROS DE TOMA DE DETECTORES DE CO + NO2 | 20 | 20 | Articulo | 1 | tha | 20161230
28242 | 6165 | 3300 | -2 | S03KM0000005 | FILTRO TIPO PL | FILTRO TIPO PL | 20 | 20 | Articulo | 1 | tha | 20161230
28243 | 6165 | 1306 | -2 | P01OT0000389 | FIBRA ESPUMA FILTRANTE NEGRA 115MM 20/10 | FIBRA FILTRANTE NEGRA PARA FILTROS DE TOMA DE DETECTORES DE CO + NO2 | 20 | 20 | Articulo | 1 | tha | 20161230
28244 | 6165 | 2348 | -2 | P03KM0000005 | FIBRA FILTRANTE BLANCA C3/300 115X115 MM | FIBRA FILTRANTE BLANCA PARA FILTROS DE TOMA DE DETECTORES DE CO + NO2 | 20 | 20 | Articulo | 1 | tha | 20161230
28245 | 6166 | 3300 | -2 | S03KM0000005 | FILTRO TIPO PL | FILTRO TIPO PL | 20 | 20 | Articulo | 1 | tha | 20161230
28246 | 6166 | 1306 | -2 | P01OT0000389 | FIBRA ESPUMA FILTRANTE NEGRA 115MM 20/10 | FIBRA FILTRANTE NEGRA PARA FILTROS DE TOMA DE DETECTORES DE CO + NO2 | 20 | 20 | Articulo | 1 | tha | 20161230
28247 | 6166 | 2348 | -2 | P03KM0000005 | FIBRA FILTRANTE BLANCA C3/300 115X115 MM | FIBRA FILTRANTE BLANCA PARA FILTROS DE TOMA DE DETECTORES DE CO + NO2 | 20 | 20 | Articulo | 1 | tha | 20161230
28248 | 6167 | 3300 | -2 | S03KM0000005 | FILTRO TIPO PL | FILTRO TIPO PL | 20 | 20 | Articulo | 1 | tha | 20161230
28249 | 6167 | 1306 | -2 | P01OT0000389 | FIBRA ESPUMA FILTRANTE NEGRA 115MM 20/10 | FIBRA FILTRANTE NEGRA PARA FILTROS DE TOMA DE DETECTORES DE CO + NO2 | 20 | 20 | Articulo | 1 | tha | 20161230
28250 | 6167 | 2348 | -2 | P03KM0000005 | FIBRA FILTRANTE BLANCA C3/300 115X115 MM | FIBRA FILTRANTE BLANCA PARA FILTROS DE TOMA DE DETECTORES DE CO + NO2 | 20 | 20 | Articulo | 1 | tha | 20161230
28251 | 6168 | 3300 | -2 | S03KM0000005 | FILTRO TIPO PL | FILTRO TIPO PL | 18 | 18 | Articulo | 1 | tha | 20161230
28252 | 6168 | 1306 | -2 | P01OT0000389 | FIBRA ESPUMA FILTRANTE NEGRA 115MM 20/10 | FIBRA FILTRANTE NEGRA PARA FILTROS DE TOMA DE DETECTORES DE CO + NO2 | 18 | 18 | Articulo | 1 | tha | 20161230
28253 | 6168 | 2348 | -2 | P03KM0000005 | FIBRA FILTRANTE BLANCA C3/300 115X115 MM | FIBRA FILTRANTE BLANCA PARA FILTROS DE TOMA DE DETECTORES DE CO + NO2 | 18 | 18 | Articulo | 1 | tha | 20161230
28254 | 6169 | 3300 | -2 | S03KM0000005 | FILTRO TIPO PL | FILTRO TIPO PL | 20 | 20 | Articulo | 1 | tha | 20161230
28255 | 6169 | 1306 | -2 | P01OT0000389 | FIBRA ESPUMA FILTRANTE NEGRA 115MM 20/10 | FIBRA FILTRANTE NEGRA PARA FILTROS DE TOMA DE DETECTORES DE CO + NO2 | 20 | 20 | Articulo | 1 | tha | 20161230
28256 | 6169 | 2348 | -2 | P03KM0000005 | FIBRA FILTRANTE BLANCA C3/300 115X115 MM | FIBRA FILTRANTE BLANCA PARA FILTROS DE TOMA DE DETECTORES DE CO + NO2 | 20 | 20 | Articulo | 1 | tha | 20161230
28257 | 6170 | 3300 | -2 | S03KM0000005 | FILTRO TIPO PL | FILTRO TIPO PL | 20 | 20 | Articulo | 1 | tha | 20161230
28258 | 6170 | 1306 | -2 | P01OT0000389 | FIBRA ESPUMA FILTRANTE NEGRA 115MM 20/10 | FIBRA FILTRANTE NEGRA PARA FILTROS DE TOMA DE DETECTORES DE CO + NO2 | 20 | 20 | Articulo | 1 | tha | 20161230
28259 | 6170 | 2348 | -2 | P03KM0000005 | FIBRA FILTRANTE BLANCA C3/300 115X115 MM | FIBRA FILTRANTE BLANCA PARA FILTROS DE TOMA DE DETECTORES DE CO + NO2 | 20 | 20 | Articulo | 1 | tha | 20161230
28260 | 6171 | 3300 | -2 | S03KM0000005 | FILTRO TIPO PL | FILTRO TIPO PL | 20 | 20 | Articulo | 1 | tha | 20161230
28261 | 6171 | 1306 | -2 | P01OT0000389 | FIBRA ESPUMA FILTRANTE NEGRA 115MM 20/10 | FIBRA FILTRANTE NEGRA PARA FILTROS DE TOMA DE DETECTORES DE CO + NO2 | 20 | 20 | Articulo | 1 | tha | 20161230
28262 | 6171 | 2348 | -2 | P03KM0000005 | FIBRA FILTRANTE BLANCA C3/300 115X115 MM | FIBRA FILTRANTE BLANCA PARA FILTROS DE TOMA DE DETECTORES DE CO + NO2 | 20 | 20 | Articulo | 1 | tha | 20161230
28263 | 6172 | 3300 | -2 | S03KM0000005 | FILTRO TIPO PL | FILTRO TIPO PL | 20 | 20 | Articulo | 1 | tha | 20161230
28264 | 6172 | 1306 | -2 | P01OT0000389 | FIBRA ESPUMA FILTRANTE NEGRA 115MM 20/10 | FIBRA FILTRANTE NEGRA PARA FILTROS DE TOMA DE DETECTORES DE CO + NO2 | 20 | 20 | Articulo | 1 | tha | 20161230
28265 | 6172 | 2348 | -2 | P03KM0000005 | FIBRA FILTRANTE BLANCA C3/300 115X115 MM | FIBRA FILTRANTE BLANCA PARA FILTROS DE TOMA DE DETECTORES DE CO + NO2 | 20 | 20 | Articulo | 1 | tha | 20161230
28266 | 6173 | 3300 | -2 | S03KM0000005 | FILTRO TIPO PL | FILTRO TIPO PL | 20 | 20 | Articulo | 1 | tha | 20161230
28267 | 6173 | 1306 | -2 | P01OT0000389 | FIBRA ESPUMA FILTRANTE NEGRA 115MM 20/10 | FIBRA FILTRANTE NEGRA PARA FILTROS DE TOMA DE DETECTORES DE CO + NO2 | 20 | 20 | Articulo | 1 | tha | 20161230
28268 | 6173 | 2348 | -2 | P03KM0000005 | FIBRA FILTRANTE BLANCA C3/300 115X115 MM | FIBRA FILTRANTE BLANCA PARA FILTROS DE TOMA DE DETECTORES DE CO + NO2 | 20 | 20 | Articulo | 1 | tha | 20161230
28269 | 6174 | 3300 | -2 | S03KM0000005 | FILTRO TIPO PL | FILTRO TIPO PL | 12 | 12 | Articulo | 1 | tha | 20161230
28270 | 6174 | 1306 | -2 | P01OT0000389 | FIBRA ESPUMA FILTRANTE NEGRA 115MM 20/10 | FIBRA FILTRANTE NEGRA PARA FILTROS DE TOMA DE DETECTORES DE CO + NO2 | 12 | 12 | Articulo | 1 | tha | 20161230
28271 | 6174 | 2348 | -2 | P03KM0000005 | FIBRA FILTRANTE BLANCA C3/300 115X115 MM | FIBRA FILTRANTE BLANCA PARA FILTROS DE TOMA DE DETECTORES DE CO + NO2 | 12 | 12 | Articulo | 1 | tha | 20161230
28272 | 6175 | 3300 | -2 | S03KM0000005 | FILTRO TIPO PL | FILTRO TIPO PL | 12 | 12 | Articulo | 1 | tha | 20161230
28273 | 6175 | 1306 | -2 | P01OT0000389 | FIBRA ESPUMA FILTRANTE NEGRA 115MM 20/10 | FIBRA FILTRANTE NEGRA PARA FILTROS DE TOMA DE DETECTORES DE CO + NO2 | 12 | 12 | Articulo | 1 | tha | 20161230
28274 | 6175 | 2348 | -2 | P03KM0000005 | FIBRA FILTRANTE BLANCA C3/300 115X115 MM | FIBRA FILTRANTE BLANCA PARA FILTROS DE TOMA DE DETECTORES DE CO + NO2 | 12 | 12 | Articulo | 1 | tha | 20161230
28275 | 6176 | 3300 | -2 | S03KM0000005 | FILTRO TIPO PL | FILTRO TIPO PL | 12 | 12 | Articulo | 1 | tha | 20161230
28276 | 6176 | 1306 | -2 | P01OT0000389 | FIBRA ESPUMA FILTRANTE NEGRA 115MM 20/10 | FIBRA FILTRANTE NEGRA PARA FILTROS DE TOMA DE DETECTORES DE CO + NO2 | 12 | 12 | Articulo | 1 | tha | 20161230
28277 | 6176 | 2348 | -2 | P03KM0000005 | FIBRA FILTRANTE BLANCA C3/300 115X115 MM | FIBRA FILTRANTE BLANCA PARA FILTROS DE TOMA DE DETECTORES DE CO + NO2 | 12 | 12 | Articulo | 1 | tha | 20161230
28278 | 6177 | 2902 | -2 | S01KM0000008 | BOTE SENSOR CO PARA KMQ | SENSOR ELECTROQUIMICO DE CO CON AMPLIFICADOR COMPLETO, RANGO DE MEDIDA DE 0 .. 300 ppm de CO, MONTADO EN CARCASA | 1 | 1 | Articulo | 1 | tha | 20161230
28279 | 6177 | 3300 | -2 | S03KM0000005 | FILTRO TIPO PL | FILTRO TIPO PL | 16 | 16 | Articulo | 1 | tha | 20161230
28280 | 6177 | 1306 | -2 | P01OT0000389 | FIBRA ESPUMA FILTRANTE NEGRA 115MM 20/10 | FIBRA FILTRANTE NEGRA PARA FILTROS DE TOMA DE DETECTORES DE CO + NO2 | 16 | 16 | Articulo | 1 | tha | 20161230
28281 | 6177 | 2348 | -2 | P03KM0000005 | FIBRA FILTRANTE BLANCA C3/300 115X115 MM | FIBRA FILTRANTE BLANCA PARA FILTROS DE TOMA DE DETECTORES DE CO + NO2 | 16 | 16 | Articulo | 1 | tha | 20161230
28282 | 6177 | 7218 | -2 | S01KM0000050 | BOTE SENSOR NO2 | SENSOR ELECTROQUIMICO DE NO2 CON AMPLIFICADOR COMPLETO, RANGO DE MEDIDA DE 0 .. 5 ppm de NO2, MONTADO EN CARCASA | 1 | 1 | Articulo | 1 | tha | 20161230
28283 | 6177 | 12834 | -2 | S01KM0000061 | BOTE SENSOR CO PARA KMQ - V2 | SENSOR electroquímico de CO con amplificador completo, rango de medida de 0 .. 300 ppm (partes por millón de CO), montado en carcasa | 1 | 1 | Articulo | 1 | tha | 20161230
28284 | 6177 | 9287 | -2 | P01OT0001299 | TRANSMITER SENS CO2-5000-IR DE 0..5000 PPM Cod. 211272 | TRANSMITER para Medición de Anhídrido Carbónico (CO2) tipo Sens CO2-5000-IR con rango de medida 0 .. 5.000 ppm (Partes Por Millón) de CO2 con sensor de Infrarrojos, señal de salida 4 .. 20 mA, rango de temperatura -20 .. 50 ºC, alimentación 24 +/- 6 V c.c, clase de protección IP 54 (a excepción de la admisión de gas) | 1 | 1 | Articulo | 1 | tha | 20161230
28285 | 6177 | 12889 | -2 | S01KM0000062 | BOTE SENSOR NO2 - V2 | SENSOR Electroquímico de NO2 con amplificador completo con divisor de flujo, rango de medida de 0 .. 5 ppm de NO2, montado en carcasa | 1 | 1 | Articulo | 1 | tha | 20161230
28286 | 6178 | 2902 | -2 | S01KM0000008 | BOTE SENSOR CO PARA KMQ | SENSOR ELECTROQUIMICO DE CO CON AMPLIFICADOR COMPLETO, RANGO DE MEDIDA DE 0 .. 300 ppm de CO, MONTADO EN CARCASA | 1 | 1 | Articulo | 1 | tha | 20161230
28287 | 6178 | 3300 | -2 | S03KM0000005 | FILTRO TIPO PL | FILTRO TIPO PL | 14 | 14 | Articulo | 1 | tha | 20161230
28288 | 6178 | 7218 | -2 | S01KM0000050 | BOTE SENSOR NO2 | SENSOR ELECTROQUIMICO DE NO2 CON AMPLIFICADOR COMPLETO, RANGO DE MEDIDA DE 0 .. 5 ppm de NO2, MONTADO EN CARCASA | 1 | 1 | Articulo | 1 | tha | 20161230
28289 | 6178 | 1306 | -2 | P01OT0000389 | FIBRA ESPUMA FILTRANTE NEGRA 115MM 20/10 | FIBRA FILTRANTE NEGRA PARA FILTROS DE TOMA DE DETECTORES DE CO + NO2 | 14 | 14 | Articulo | 1 | tha | 20161230
28290 | 6178 | 2348 | -2 | P03KM0000005 | FIBRA FILTRANTE BLANCA C3/300 115X115 MM | FIBRA FILTRANTE BLANCA PARA FILTROS DE TOMA DE DETECTORES DE CO + NO2 | 14 | 14 | Articulo | 1 | tha | 20161230
28291 | 6178 | 12834 | -2 | S01KM0000061 | BOTE SENSOR CO PARA KMQ - V2 | SENSOR electroquímico de CO con amplificador completo, rango de medida de 0 .. 300 ppm (partes por millón de CO), montado en carcasa | 1 | 1 | Articulo | 1 | tha | 20161230
28292 | 6178 | 9287 | -2 | P01OT0001299 | TRANSMITER SENS CO2-5000-IR DE 0..5000 PPM Cod. 211272 | TRANSMITER para Medición de Anhídrido Carbónico (CO2) tipo Sens CO2-5000-IR con rango de medida 0 .. 5.000 ppm (Partes Por Millón) de CO2 con sensor de Infrarrojos, señal de salida 4 .. 20 mA, rango de temperatura -20 .. 50 ºC, alimentación 24 +/- 6 V c.c, clase de protección IP 54 (a excepción de la admisión de gas) | 1 | 1 | Articulo | 1 | tha | 20161230
28293 | 6178 | 12889 | -2 | S01KM0000062 | BOTE SENSOR NO2 - V2 | SENSOR Electroquímico de NO2 con amplificador completo con divisor de flujo, rango de medida de 0 .. 5 ppm de NO2, montado en carcasa | 1 | 1 | Articulo | 1 | tha | 20161230
28294 | 6179 | 2902 | -2 | S01KM0000008 | BOTE SENSOR CO PARA KMQ | SENSOR ELECTROQUIMICO DE CO CON AMPLIFICADOR COMPLETO, RANGO DE MEDIDA DE 0 .. 300 ppm de CO, MONTADO EN CARCASA | 1 | 1 | Articulo | 1 | tha | 20161230
28295 | 6179 | 3300 | -2 | S03KM0000005 | FILTRO TIPO PL | FILTRO TIPO PL | 8 | 8 | Articulo | 1 | tha | 20161230
28296 | 6179 | 7218 | -2 | S01KM0000050 | BOTE SENSOR NO2 | SENSOR ELECTROQUIMICO DE NO2 CON AMPLIFICADOR COMPLETO, RANGO DE MEDIDA DE 0 .. 5 ppm de NO2, MONTADO EN CARCASA | 1 | 1 | Articulo | 1 | tha | 20161230
28297 | 6179 | 1306 | -2 | P01OT0000389 | FIBRA ESPUMA FILTRANTE NEGRA 115MM 20/10 | FIBRA FILTRANTE NEGRA PARA FILTROS DE TOMA DE DETECTORES DE CO + NO2 | 8 | 8 | Articulo | 1 | tha | 20161230
28298 | 6179 | 2348 | -2 | P03KM0000005 | FIBRA FILTRANTE BLANCA C3/300 115X115 MM | FIBRA FILTRANTE BLANCA PARA FILTROS DE TOMA DE DETECTORES DE CO + NO2 | 8 | 8 | Articulo | 1 | tha | 20161230
28299 | 6179 | 12834 | -2 | S01KM0000061 | BOTE SENSOR CO PARA KMQ - V2 | SENSOR electroquímico de CO con amplificador completo, rango de medida de 0 .. 300 ppm (partes por millón de CO), montado en carcasa | 1 | 1 | Articulo | 1 | tha | 20161230
28300 | 6179 | 9287 | -2 | P01OT0001299 | TRANSMITER SENS CO2-5000-IR DE 0..5000 PPM Cod. 211272 | TRANSMITER para Medición de Anhídrido Carbónico (CO2) tipo Sens CO2-5000-IR con rango de medida 0 .. 5.000 ppm (Partes Por Millón) de CO2 con sensor de Infrarrojos, señal de salida 4 .. 20 mA, rango de temperatura -20 .. 50 ºC, alimentación 24 +/- 6 V c.c, clase de protección IP 54 (a excepción de la admisión de gas) | 1 | 1 | Articulo | 1 | tha | 20161230
28301 | 6179 | 12889 | -2 | S01KM0000062 | BOTE SENSOR NO2 - V2 | SENSOR Electroquímico de NO2 con amplificador completo con divisor de flujo, rango de medida de 0 .. 5 ppm de NO2, montado en carcasa | 1 | 1 | Articulo | 1 | tha | 20161230
28302 | 6180 | 2902 | -2 | S01KM0000008 | BOTE SENSOR CO PARA KMQ | SENSOR ELECTROQUIMICO DE CO CON AMPLIFICADOR COMPLETO, RANGO DE MEDIDA DE 0 .. 300 ppm de CO, MONTADO EN CARCASA | 1 | 1 | Articulo | 1 | tha | 20161230
28303 | 6180 | 3300 | -2 | S03KM0000005 | FILTRO TIPO PL | FILTRO TIPO PL | 10 | 10 | Articulo | 1 | tha | 20161230
28304 | 6180 | 7218 | -2 | S01KM0000050 | BOTE SENSOR NO2 | SENSOR ELECTROQUIMICO DE NO2 CON AMPLIFICADOR COMPLETO, RANGO DE MEDIDA DE 0 .. 5 ppm de NO2, MONTADO EN CARCASA | 1 | 1 | Articulo | 1 | tha | 20161230
28305 | 6180 | 1306 | -2 | P01OT0000389 | FIBRA ESPUMA FILTRANTE NEGRA 115MM 20/10 | FIBRA FILTRANTE NEGRA PARA FILTROS DE TOMA DE DETECTORES DE CO + NO2 | 10 | 10 | Articulo | 1 | tha | 20161230
28306 | 6180 | 2348 | -2 | P03KM0000005 | FIBRA FILTRANTE BLANCA C3/300 115X115 MM | FIBRA FILTRANTE BLANCA PARA FILTROS DE TOMA DE DETECTORES DE CO + NO2 | 10 | 10 | Articulo | 1 | tha | 20161230
28307 | 6180 | 12834 | -2 | S01KM0000061 | BOTE SENSOR CO PARA KMQ - V2 | SENSOR electroquímico de CO con amplificador completo, rango de medida de 0 .. 300 ppm (partes por millón de CO), montado en carcasa | 1 | 1 | Articulo | 1 | tha | 20161230
28308 | 6180 | 9287 | -2 | P01OT0001299 | TRANSMITER SENS CO2-5000-IR DE 0..5000 PPM Cod. 211272 | TRANSMITER para Medición de Anhídrido Carbónico (CO2) tipo Sens CO2-5000-IR con rango de medida 0 .. 5.000 ppm (Partes Por Millón) de CO2 con sensor de Infrarrojos, señal de salida 4 .. 20 mA, rango de temperatura -20 .. 50 ºC, alimentación 24 +/- 6 V c.c, clase de protección IP 54 (a excepción de la admisión de gas) | 1 | 1 | Articulo | 1 | tha | 20161230
28309 | 6180 | 12889 | -2 | S01KM0000062 | BOTE SENSOR NO2 - V2 | SENSOR Electroquímico de NO2 con amplificador completo con divisor de flujo, rango de medida de 0 .. 5 ppm de NO2, montado en carcasa | 1 | 1 | Articulo | 1 | tha | 20161230
28310 | 6181 | 2902 | -2 | S01KM0000008 | BOTE SENSOR CO PARA KMQ | SENSOR ELECTROQUIMICO DE CO CON AMPLIFICADOR COMPLETO, RANGO DE MEDIDA DE 0 .. 300 ppm de CO, MONTADO EN CARCASA | 1 | 1 | Articulo | 1 | tha | 20161230
28311 | 6181 | 3300 | -2 | S03KM0000005 | FILTRO TIPO PL | FILTRO TIPO PL | 8 | 8 | Articulo | 1 | tha | 20161230
28312 | 6181 | 7218 | -2 | S01KM0000050 | BOTE SENSOR NO2 | SENSOR ELECTROQUIMICO DE NO2 CON AMPLIFICADOR COMPLETO, RANGO DE MEDIDA DE 0 .. 5 ppm de NO2, MONTADO EN CARCASA | 1 | 1 | Articulo | 1 | tha | 20161230
28313 | 6181 | 1306 | -2 | P01OT0000389 | FIBRA ESPUMA FILTRANTE NEGRA 115MM 20/10 | FIBRA FILTRANTE NEGRA PARA FILTROS DE TOMA DE DETECTORES DE CO + NO2 | 8 | 8 | Articulo | 1 | tha | 20161230
28314 | 6181 | 2348 | -2 | P03KM0000005 | FIBRA FILTRANTE BLANCA C3/300 115X115 MM | FIBRA FILTRANTE BLANCA PARA FILTROS DE TOMA DE DETECTORES DE CO + NO2 | 8 | 8 | Articulo | 1 | tha | 20161230
28315 | 6181 | 12834 | -2 | S01KM0000061 | BOTE SENSOR CO PARA KMQ - V2 | SENSOR electroquímico de CO con amplificador completo, rango de medida de 0 .. 300 ppm (partes por millón de CO), montado en carcasa | 1 | 1 | Articulo | 1 | tha | 20161230
28316 | 6181 | 9287 | -2 | P01OT0001299 | TRANSMITER SENS CO2-5000-IR DE 0..5000 PPM Cod. 211272 | TRANSMITER para Medición de Anhídrido Carbónico (CO2) tipo Sens CO2-5000-IR con rango de medida 0 .. 5.000 ppm (Partes Por Millón) de CO2 con sensor de Infrarrojos, señal de salida 4 .. 20 mA, rango de temperatura -20 .. 50 ºC, alimentación 24 +/- 6 V c.c, clase de protección IP 54 (a excepción de la admisión de gas) | 1 | 1 | Articulo | 1 | tha | 20161230
28317 | 6181 | 12889 | -2 | S01KM0000062 | BOTE SENSOR NO2 - V2 | SENSOR Electroquímico de NO2 con amplificador completo con divisor de flujo, rango de medida de 0 .. 5 ppm de NO2, montado en carcasa | 1 | 1 | Articulo | 1 | tha | 20161230
28318 | 6182 | 2902 | -2 | S01KM0000008 | BOTE SENSOR CO PARA KMQ | SENSOR ELECTROQUIMICO DE CO CON AMPLIFICADOR COMPLETO, RANGO DE MEDIDA DE 0 .. 300 ppm de CO, MONTADO EN CARCASA | 1 | 1 | Articulo | 1 | tha | 20161230
28319 | 6182 | 3300 | -2 | S03KM0000005 | FILTRO TIPO PL | FILTRO TIPO PL | 8 | 8 | Articulo | 1 | tha | 20161230
28320 | 6182 | 7218 | -2 | S01KM0000050 | BOTE SENSOR NO2 | SENSOR ELECTROQUIMICO DE NO2 CON AMPLIFICADOR COMPLETO, RANGO DE MEDIDA DE 0 .. 5 ppm de NO2, MONTADO EN CARCASA | 1 | 1 | Articulo | 1 | tha | 20161230
28321 | 6182 | 1306 | -2 | P01OT0000389 | FIBRA ESPUMA FILTRANTE NEGRA 115MM 20/10 | FIBRA FILTRANTE NEGRA PARA FILTROS DE TOMA DE DETECTORES DE CO + NO2 | 8 | 8 | Articulo | 1 | tha | 20161230
28322 | 6182 | 2348 | -2 | P03KM0000005 | FIBRA FILTRANTE BLANCA C3/300 115X115 MM | FIBRA FILTRANTE BLANCA PARA FILTROS DE TOMA DE DETECTORES DE CO + NO2 | 8 | 8 | Articulo | 1 | tha | 20161230
28323 | 6182 | 12834 | -2 | S01KM0000061 | BOTE SENSOR CO PARA KMQ - V2 | SENSOR electroquímico de CO con amplificador completo, rango de medida de 0 .. 300 ppm (partes por millón de CO), montado en carcasa | 1 | 1 | Articulo | 1 | tha | 20161230
28324 | 6182 | 9287 | -2 | P01OT0001299 | TRANSMITER SENS CO2-5000-IR DE 0..5000 PPM Cod. 211272 | TRANSMITER para Medición de Anhídrido Carbónico (CO2) tipo Sens CO2-5000-IR con rango de medida 0 .. 5.000 ppm (Partes Por Millón) de CO2 con sensor de Infrarrojos, señal de salida 4 .. 20 mA, rango de temperatura -20 .. 50 ºC, alimentación 24 +/- 6 V c.c, clase de protección IP 54 (a excepción de la admisión de gas) | 1 | 1 | Articulo | 1 | tha | 20161230
28325 | 6182 | 12889 | -2 | S01KM0000062 | BOTE SENSOR NO2 - V2 | SENSOR Electroquímico de NO2 con amplificador completo con divisor de flujo, rango de medida de 0 .. 5 ppm de NO2, montado en carcasa | 1 | 1 | Articulo | 1 | tha | 20161230
28326 | 6183 | 2902 | -2 | S01KM0000008 | BOTE SENSOR CO PARA KMQ | SENSOR ELECTROQUIMICO DE CO CON AMPLIFICADOR COMPLETO, RANGO DE MEDIDA DE 0 .. 300 ppm de CO, MONTADO EN CARCASA | 1 | 1 | Articulo | 1 | tha | 20161230
28327 | 6183 | 3300 | -2 | S03KM0000005 | FILTRO TIPO PL | FILTRO TIPO PL | 8 | 8 | Articulo | 1 | tha | 20161230
28328 | 6183 | 7218 | -2 | S01KM0000050 | BOTE SENSOR NO2 | SENSOR ELECTROQUIMICO DE NO2 CON AMPLIFICADOR COMPLETO, RANGO DE MEDIDA DE 0 .. 5 ppm de NO2, MONTADO EN CARCASA | 1 | 1 | Articulo | 1 | tha | 20161230
28329 | 6183 | 1306 | -2 | P01OT0000389 | FIBRA ESPUMA FILTRANTE NEGRA 115MM 20/10 | FIBRA FILTRANTE NEGRA PARA FILTROS DE TOMA DE DETECTORES DE CO + NO2 | 8 | 8 | Articulo | 1 | tha | 20161230
28330 | 6183 | 2348 | -2 | P03KM0000005 | FIBRA FILTRANTE BLANCA C3/300 115X115 MM | FIBRA FILTRANTE BLANCA PARA FILTROS DE TOMA DE DETECTORES DE CO + NO2 | 8 | 8 | Articulo | 1 | tha | 20161230
28331 | 6183 | 12834 | -2 | S01KM0000061 | BOTE SENSOR CO PARA KMQ - V2 | SENSOR electroquímico de CO con amplificador completo, rango de medida de 0 .. 300 ppm (partes por millón de CO), montado en carcasa | 1 | 1 | Articulo | 1 | tha | 20161230
28332 | 6183 | 9287 | -2 | P01OT0001299 | TRANSMITER SENS CO2-5000-IR DE 0..5000 PPM Cod. 211272 | TRANSMITER para Medición de Anhídrido Carbónico (CO2) tipo Sens CO2-5000-IR con rango de medida 0 .. 5.000 ppm (Partes Por Millón) de CO2 con sensor de Infrarrojos, señal de salida 4 .. 20 mA, rango de temperatura -20 .. 50 ºC, alimentación 24 +/- 6 V c.c, clase de protección IP 54 (a excepción de la admisión de gas) | 1 | 1 | Articulo | 1 | tha | 20161230
28333 | 6183 | 12889 | -2 | S01KM0000062 | BOTE SENSOR NO2 - V2 | SENSOR Electroquímico de NO2 con amplificador completo con divisor de flujo, rango de medida de 0 .. 5 ppm de NO2, montado en carcasa | 1 | 1 | Articulo | 1 | tha | 20161230
28334 | 6184 | 2902 | -2 | S01KM0000008 | BOTE SENSOR CO PARA KMQ | SENSOR ELECTROQUIMICO DE CO CON AMPLIFICADOR COMPLETO, RANGO DE MEDIDA DE 0 .. 300 ppm de CO, MONTADO EN CARCASA | 1 | 1 | Articulo | 1 | tha | 20161230
28335 | 6184 | 3300 | -2 | S03KM0000005 | FILTRO TIPO PL | FILTRO TIPO PL | 16 | 16 | Articulo | 1 | tha | 20161230
28336 | 6184 | 7218 | -2 | S01KM0000050 | BOTE SENSOR NO2 | SENSOR ELECTROQUIMICO DE NO2 CON AMPLIFICADOR COMPLETO, RANGO DE MEDIDA DE 0 .. 5 ppm de NO2, MONTADO EN CARCASA | 1 | 1 | Articulo | 1 | tha | 20161230
28337 | 6184 | 1306 | -2 | P01OT0000389 | FIBRA ESPUMA FILTRANTE NEGRA 115MM 20/10 | FIBRA FILTRANTE NEGRA PARA FILTROS DE TOMA DE DETECTORES DE CO + NO2 | 16 | 16 | Articulo | 1 | tha | 20161230
28338 | 6184 | 2348 | -2 | P03KM0000005 | FIBRA FILTRANTE BLANCA C3/300 115X115 MM | FIBRA FILTRANTE BLANCA PARA FILTROS DE TOMA DE DETECTORES DE CO + NO2 | 16 | 16 | Articulo | 1 | tha | 20161230
28339 | 6184 | 12834 | -2 | S01KM0000061 | BOTE SENSOR CO PARA KMQ - V2 | SENSOR electroquímico de CO con amplificador completo, rango de medida de 0 .. 300 ppm (partes por millón de CO), montado en carcasa | 1 | 1 | Articulo | 1 | tha | 20161230
28340 | 6184 | 9287 | -2 | P01OT0001299 | TRANSMITER SENS CO2-5000-IR DE 0..5000 PPM Cod. 211272 | TRANSMITER para Medición de Anhídrido Carbónico (CO2) tipo Sens CO2-5000-IR con rango de medida 0 .. 5.000 ppm (Partes Por Millón) de CO2 con sensor de Infrarrojos, señal de salida 4 .. 20 mA, rango de temperatura -20 .. 50 ºC, alimentación 24 +/- 6 V c.c, clase de protección IP 54 (a excepción de la admisión de gas) | 1 | 1 | Articulo | 1 | tha | 20161230
28341 | 6184 | 12889 | -2 | S01KM0000062 | BOTE SENSOR NO2 - V2 | SENSOR Electroquímico de NO2 con amplificador completo con divisor de flujo, rango de medida de 0 .. 5 ppm de NO2, montado en carcasa | 1 | 1 | Articulo | 1 | tha | 20161230
28342 | 6185 | 2902 | -2 | S01KM0000008 | BOTE SENSOR CO PARA KMQ | SENSOR ELECTROQUIMICO DE CO CON AMPLIFICADOR COMPLETO, RANGO DE MEDIDA DE 0 .. 300 ppm de CO, MONTADO EN CARCASA | 1 | 1 | Articulo | 1 | tha | 20161230
28343 | 6185 | 3300 | -2 | S03KM0000005 | FILTRO TIPO PL | FILTRO TIPO PL | 12 | 12 | Articulo | 1 | tha | 20161230
28344 | 6185 | 7218 | -2 | S01KM0000050 | BOTE SENSOR NO2 | SENSOR ELECTROQUIMICO DE NO2 CON AMPLIFICADOR COMPLETO, RANGO DE MEDIDA DE 0 .. 5 ppm de NO2, MONTADO EN CARCASA | 1 | 1 | Articulo | 1 | tha | 20161230
28345 | 6185 | 1306 | -2 | P01OT0000389 | FIBRA ESPUMA FILTRANTE NEGRA 115MM 20/10 | FIBRA FILTRANTE NEGRA PARA FILTROS DE TOMA DE DETECTORES DE CO + NO2 | 12 | 12 | Articulo | 1 | tha | 20161230
28346 | 6185 | 2348 | -2 | P03KM0000005 | FIBRA FILTRANTE BLANCA C3/300 115X115 MM | FIBRA FILTRANTE BLANCA PARA FILTROS DE TOMA DE DETECTORES DE CO + NO2 | 12 | 12 | Articulo | 1 | tha | 20161230
28347 | 6185 | 12834 | -2 | S01KM0000061 | BOTE SENSOR CO PARA KMQ - V2 | SENSOR electroquímico de CO con amplificador completo, rango de medida de 0 .. 300 ppm (partes por millón de CO), montado en carcasa | 1 | 1 | Articulo | 1 | tha | 20161230
28348 | 6185 | 9287 | -2 | P01OT0001299 | TRANSMITER SENS CO2-5000-IR DE 0..5000 PPM Cod. 211272 | TRANSMITER para Medición de Anhídrido Carbónico (CO2) tipo Sens CO2-5000-IR con rango de medida 0 .. 5.000 ppm (Partes Por Millón) de CO2 con sensor de Infrarrojos, señal de salida 4 .. 20 mA, rango de temperatura -20 .. 50 ºC, alimentación 24 +/- 6 V c.c, clase de protección IP 54 (a excepción de la admisión de gas) | 1 | 1 | Articulo | 1 | tha | 20161230
28349 | 6185 | 12889 | -2 | S01KM0000062 | BOTE SENSOR NO2 - V2 | SENSOR Electroquímico de NO2 con amplificador completo con divisor de flujo, rango de medida de 0 .. 5 ppm de NO2, montado en carcasa | 1 | 1 | Articulo | 1 | tha | 20161230
28350 | 6186 | 2902 | -2 | S01KM0000008 | BOTE SENSOR CO PARA KMQ | SENSOR ELECTROQUIMICO DE CO CON AMPLIFICADOR COMPLETO, RANGO DE MEDIDA DE 0 .. 300 ppm de CO, MONTADO EN CARCASA | 1 | 1 | Articulo | 1 | tha | 20161230
28351 | 6186 | 3300 | -2 | S03KM0000005 | FILTRO TIPO PL | FILTRO TIPO PL | 12 | 12 | Articulo | 1 | tha | 20161230
28352 | 6186 | 7218 | -2 | S01KM0000050 | BOTE SENSOR NO2 | SENSOR ELECTROQUIMICO DE NO2 CON AMPLIFICADOR COMPLETO, RANGO DE MEDIDA DE 0 .. 5 ppm de NO2, MONTADO EN CARCASA | 1 | 1 | Articulo | 1 | tha | 20161230
28353 | 6186 | 1306 | -2 | P01OT0000389 | FIBRA ESPUMA FILTRANTE NEGRA 115MM 20/10 | FIBRA FILTRANTE NEGRA PARA FILTROS DE TOMA DE DETECTORES DE CO + NO2 | 12 | 12 | Articulo | 1 | tha | 20161230
28354 | 6186 | 2348 | -2 | P03KM0000005 | FIBRA FILTRANTE BLANCA C3/300 115X115 MM | FIBRA FILTRANTE BLANCA PARA FILTROS DE TOMA DE DETECTORES DE CO + NO2 | 12 | 12 | Articulo | 1 | tha | 20161230
28355 | 6186 | 12834 | -2 | S01KM0000061 | BOTE SENSOR CO PARA KMQ - V2 | SENSOR electroquímico de CO con amplificador completo, rango de medida de 0 .. 300 ppm (partes por millón de CO), montado en carcasa | 1 | 1 | Articulo | 1 | tha | 20161230
28356 | 6186 | 9287 | -2 | P01OT0001299 | TRANSMITER SENS CO2-5000-IR DE 0..5000 PPM Cod. 211272 | TRANSMITER para Medición de Anhídrido Carbónico (CO2) tipo Sens CO2-5000-IR con rango de medida 0 .. 5.000 ppm (Partes Por Millón) de CO2 con sensor de Infrarrojos, señal de salida 4 .. 20 mA, rango de temperatura -20 .. 50 ºC, alimentación 24 +/- 6 V c.c, clase de protección IP 54 (a excepción de la admisión de gas) | 1 | 1 | Articulo | 1 | tha | 20161230
28357 | 6186 | 12889 | -2 | S01KM0000062 | BOTE SENSOR NO2 - V2 | SENSOR Electroquímico de NO2 con amplificador completo con divisor de flujo, rango de medida de 0 .. 5 ppm de NO2, montado en carcasa | 1 | 1 | Articulo | 1 | tha | 20161230
28358 | 6187 | 2902 | -2 | S01KM0000008 | BOTE SENSOR CO PARA KMQ | SENSOR ELECTROQUIMICO DE CO CON AMPLIFICADOR COMPLETO, RANGO DE MEDIDA DE 0 .. 300 ppm de CO, MONTADO EN CARCASA | 1 | 1 | Articulo | 1 | tha | 20161230
28359 | 6187 | 3300 | -2 | S03KM0000005 | FILTRO TIPO PL | FILTRO TIPO PL | 4 | 4 | Articulo | 1 | tha | 20161230
28360 | 6187 | 7218 | -2 | S01KM0000050 | BOTE SENSOR NO2 | SENSOR ELECTROQUIMICO DE NO2 CON AMPLIFICADOR COMPLETO, RANGO DE MEDIDA DE 0 .. 5 ppm de NO2, MONTADO EN CARCASA | 1 | 1 | Articulo | 1 | tha | 20161230
28361 | 6187 | 1306 | -2 | P01OT0000389 | FIBRA ESPUMA FILTRANTE NEGRA 115MM 20/10 | FIBRA FILTRANTE NEGRA PARA FILTROS DE TOMA DE DETECTORES DE CO + NO2 | 4 | 4 | Articulo | 1 | tha | 20161230
28362 | 6187 | 2348 | -2 | P03KM0000005 | FIBRA FILTRANTE BLANCA C3/300 115X115 MM | FIBRA FILTRANTE BLANCA PARA FILTROS DE TOMA DE DETECTORES DE CO + NO2 | 4 | 4 | Articulo | 1 | tha | 20161230
28363 | 6187 | 12834 | -2 | S01KM0000061 | BOTE SENSOR CO PARA KMQ - V2 | SENSOR electroquímico de CO con amplificador completo, rango de medida de 0 .. 300 ppm (partes por millón de CO), montado en carcasa | 1 | 1 | Articulo | 1 | tha | 20161230
28364 | 6187 | 9287 | -2 | P01OT0001299 | TRANSMITER SENS CO2-5000-IR DE 0..5000 PPM Cod. 211272 | TRANSMITER para Medición de Anhídrido Carbónico (CO2) tipo Sens CO2-5000-IR con rango de medida 0 .. 5.000 ppm (Partes Por Millón) de CO2 con sensor de Infrarrojos, señal de salida 4 .. 20 mA, rango de temperatura -20 .. 50 ºC, alimentación 24 +/- 6 V c.c, clase de protección IP 54 (a excepción de la admisión de gas) | 1 | 1 | Articulo | 1 | tha | 20161230
28365 | 6187 | 12889 | -2 | S01KM0000062 | BOTE SENSOR NO2 - V2 | SENSOR Electroquímico de NO2 con amplificador completo con divisor de flujo, rango de medida de 0 .. 5 ppm de NO2, montado en carcasa | 1 | 1 | Articulo | 1 | tha | 20161230
28366 | 6188 | 2902 | -2 | S01KM0000008 | BOTE SENSOR CO PARA KMQ | SENSOR ELECTROQUIMICO DE CO CON AMPLIFICADOR COMPLETO, RANGO DE MEDIDA DE 0 .. 300 ppm de CO, MONTADO EN CARCASA | 1 | 1 | Articulo | 1 | tha | 20161230
28367 | 6188 | 3300 | -2 | S03KM0000005 | FILTRO TIPO PL | FILTRO TIPO PL | 1 | 1 | Articulo | 1 | tha | 20161230
28368 | 6188 | 2348 | -2 | P03KM0000005 | FIBRA FILTRANTE BLANCA C3/300 115X115 MM | FIBRA FILTRANTE BLANCA PARA FILTROS DE TOMA DE DETECTORES DE CO + NO2 | 1 | 1 | Articulo | 1 | tha | 20161230
28369 | 6188 | 1306 | -2 | P01OT0000389 | FIBRA ESPUMA FILTRANTE NEGRA 115MM 20/10 | FIBRA FILTRANTE NEGRA PARA FILTROS DE TOMA DE DETECTORES DE CO + NO2 | 1 | 1 | Articulo | 1 | tha | 20161230
28370 | 6188 | 12834 | -2 | S01KM0000061 | BOTE SENSOR CO PARA KMQ - V2 | SENSOR electroquímico de CO con amplificador completo, rango de medida de 0 .. 300 ppm (partes por millón de CO), montado en carcasa | 1 | 1 | Articulo | 1 | tha | 20161230
28371 | 6188 | 9287 | -2 | P01OT0001299 | TRANSMITER SENS CO2-5000-IR DE 0..5000 PPM Cod. 211272 | TRANSMITER para Medición de Anhídrido Carbónico (CO2) tipo Sens CO2-5000-IR con rango de medida 0 .. 5.000 ppm (Partes Por Millón) de CO2 con sensor de Infrarrojos, señal de salida 4 .. 20 mA, rango de temperatura -20 .. 50 ºC, alimentación 24 +/- 6 V c.c, clase de protección IP 54 (a excepción de la admisión de gas) | 1 | 1 | Articulo | 1 | tha | 20161230
28372 | 6188 | 12889 | -2 | S01KM0000062 | BOTE SENSOR NO2 - V2 | SENSOR Electroquímico de NO2 con amplificador completo con divisor de flujo, rango de medida de 0 .. 5 ppm de NO2, montado en carcasa | 1 | 1 | Articulo | 1 | tha | 20161230
28373 | 6189 | 12834 | -2 | S01KM0000061 | BOTE SENSOR CO PARA KMQ - V2 | SENSOR electroquímico de CO con amplificador completo, rango de medida de 0 .. 300 ppm (partes por millón de CO), montado en carcasa | 1 | 1 | Articulo | 1 | tha | 20161230
28374 | 6189 | 9287 | -2 | P01OT0001299 | TRANSMITER SENS CO2-5000-IR DE 0..5000 PPM Cod. 211272 | TRANSMITER para Medición de Anhídrido Carbónico (CO2) tipo Sens CO2-5000-IR con rango de medida 0 .. 5.000 ppm (Partes Por Millón) de CO2 con sensor de Infrarrojos, señal de salida 4 .. 20 mA, rango de temperatura -20 .. 50 ºC, alimentación 24 +/- 6 V c.c, clase de protección IP 54 (a excepción de la admisión de gas) | 1 | 1 | Articulo | 1 | tha | 20161230
28375 | 6189 | 12889 | -2 | S01KM0000062 | BOTE SENSOR NO2 - V2 | SENSOR Electroquímico de NO2 con amplificador completo con divisor de flujo, rango de medida de 0 .. 5 ppm de NO2, montado en carcasa | 1 | 1 | Articulo | 1 | tha | 20161230
28376 | 6190 | 12834 | -2 | S01KM0000061 | BOTE SENSOR CO PARA KMQ - V2 | SENSOR electroquímico de CO con amplificador completo, rango de medida de 0 .. 300 ppm (partes por millón de CO), montado en carcasa | 1 | 1 | Articulo | 1 | tha | 20161230
28377 | 6190 | 9287 | -2 | P01OT0001299 | TRANSMITER SENS CO2-5000-IR DE 0..5000 PPM Cod. 211272 | TRANSMITER para Medición de Anhídrido Carbónico (CO2) tipo Sens CO2-5000-IR con rango de medida 0 .. 5.000 ppm (Partes Por Millón) de CO2 con sensor de Infrarrojos, señal de salida 4 .. 20 mA, rango de temperatura -20 .. 50 ºC, alimentación 24 +/- 6 V c.c, clase de protección IP 54 (a excepción de la admisión de gas) | 1 | 1 | Articulo | 1 | tha | 20161230
28378 | 6190 | 12889 | -2 | S01KM0000062 | BOTE SENSOR NO2 - V2 | SENSOR Electroquímico de NO2 con amplificador completo con divisor de flujo, rango de medida de 0 .. 5 ppm de NO2, montado en carcasa | 1 | 1 | Articulo | 1 | tha | 20161230
28379 | 6191 | 12834 | -2 | S01KM0000061 | BOTE SENSOR CO PARA KMQ - V2 | SENSOR electroquímico de CO con amplificador completo, rango de medida de 0 .. 300 ppm (partes por millón de CO), montado en carcasa | 1 | 1 | Articulo | 1 | tha | 20161230
28380 | 6191 | 9287 | -2 | P01OT0001299 | TRANSMITER SENS CO2-5000-IR DE 0..5000 PPM Cod. 211272 | TRANSMITER para Medición de Anhídrido Carbónico (CO2) tipo Sens CO2-5000-IR con rango de medida 0 .. 5.000 ppm (Partes Por Millón) de CO2 con sensor de Infrarrojos, señal de salida 4 .. 20 mA, rango de temperatura -20 .. 50 ºC, alimentación 24 +/- 6 V c.c, clase de protección IP 54 (a excepción de la admisión de gas) | 1 | 1 | Articulo | 1 | tha | 20161230
28381 | 6191 | 12889 | -2 | S01KM0000062 | BOTE SENSOR NO2 - V2 | SENSOR Electroquímico de NO2 con amplificador completo con divisor de flujo, rango de medida de 0 .. 5 ppm de NO2, montado en carcasa | 1 | 1 | Articulo | 1 | tha | 20161230
28382 | 6192 | 12834 | -2 | S01KM0000061 | BOTE SENSOR CO PARA KMQ - V2 | SENSOR electroquímico de CO con amplificador completo, rango de medida de 0 .. 300 ppm (partes por millón de CO), montado en carcasa | 1 | 1 | Articulo | 1 | tha | 20161230
28383 | 6192 | 9287 | -2 | P01OT0001299 | TRANSMITER SENS CO2-5000-IR DE 0..5000 PPM Cod. 211272 | TRANSMITER para Medición de Anhídrido Carbónico (CO2) tipo Sens CO2-5000-IR con rango de medida 0 .. 5.000 ppm (Partes Por Millón) de CO2 con sensor de Infrarrojos, señal de salida 4 .. 20 mA, rango de temperatura -20 .. 50 ºC, alimentación 24 +/- 6 V c.c, clase de protección IP 54 (a excepción de la admisión de gas) | 1 | 1 | Articulo | 1 | tha | 20161230
28384 | 6192 | 12889 | -2 | S01KM0000062 | BOTE SENSOR NO2 - V2 | SENSOR Electroquímico de NO2 con amplificador completo con divisor de flujo, rango de medida de 0 .. 5 ppm de NO2, montado en carcasa | 1 | 1 | Articulo | 1 | tha | 20161230
28385 | 6193 | 12834 | -2 | S01KM0000061 | BOTE SENSOR CO PARA KMQ - V2 | SENSOR electroquímico de CO con amplificador completo, rango de medida de 0 .. 300 ppm (partes por millón de CO), montado en carcasa | 1 | 1 | Articulo | 1 | tha | 20161230
28386 | 6193 | 9287 | -2 | P01OT0001299 | TRANSMITER SENS CO2-5000-IR DE 0..5000 PPM Cod. 211272 | TRANSMITER para Medición de Anhídrido Carbónico (CO2) tipo Sens CO2-5000-IR con rango de medida 0 .. 5.000 ppm (Partes Por Millón) de CO2 con sensor de Infrarrojos, señal de salida 4 .. 20 mA, rango de temperatura -20 .. 50 ºC, alimentación 24 +/- 6 V c.c, clase de protección IP 54 (a excepción de la admisión de gas) | 1 | 1 | Articulo | 1 | tha | 20161230
28387 | 6193 | 12889 | -2 | S01KM0000062 | BOTE SENSOR NO2 - V2 | SENSOR Electroquímico de NO2 con amplificador completo con divisor de flujo, rango de medida de 0 .. 5 ppm de NO2, montado en carcasa | 1 | 1 | Articulo | 1 | tha | 20161230
28388 | 6194 | 12834 | -2 | S01KM0000061 | BOTE SENSOR CO PARA KMQ - V2 | SENSOR electroquímico de CO con amplificador completo, rango de medida de 0 .. 300 ppm (partes por millón de CO), montado en carcasa | 1 | 1 | Articulo | 1 | tha | 20161230
28389 | 6194 | 9287 | -2 | P01OT0001299 | TRANSMITER SENS CO2-5000-IR DE 0..5000 PPM Cod. 211272 | TRANSMITER para Medición de Anhídrido Carbónico (CO2) tipo Sens CO2-5000-IR con rango de medida 0 .. 5.000 ppm (Partes Por Millón) de CO2 con sensor de Infrarrojos, señal de salida 4 .. 20 mA, rango de temperatura -20 .. 50 ºC, alimentación 24 +/- 6 V c.c, clase de protección IP 54 (a excepción de la admisión de gas) | 1 | 1 | Articulo | 1 | tha | 20161230
28390 | 6194 | 12889 | -2 | S01KM0000062 | BOTE SENSOR NO2 - V2 | SENSOR Electroquímico de NO2 con amplificador completo con divisor de flujo, rango de medida de 0 .. 5 ppm de NO2, montado en carcasa | 1 | 1 | Articulo | 1 | tha | 20161230
28391 | 6195 | 12834 | -2 | S01KM0000061 | BOTE SENSOR CO PARA KMQ - V2 | SENSOR electroquímico de CO con amplificador completo, rango de medida de 0 .. 300 ppm (partes por millón de CO), montado en carcasa | 1 | 1 | Articulo | 1 | tha | 20161230
28392 | 6195 | 9287 | -2 | P01OT0001299 | TRANSMITER SENS CO2-5000-IR DE 0..5000 PPM Cod. 211272 | TRANSMITER para Medición de Anhídrido Carbónico (CO2) tipo Sens CO2-5000-IR con rango de medida 0 .. 5.000 ppm (Partes Por Millón) de CO2 con sensor de Infrarrojos, señal de salida 4 .. 20 mA, rango de temperatura -20 .. 50 ºC, alimentación 24 +/- 6 V c.c, clase de protección IP 54 (a excepción de la admisión de gas) | 1 | 1 | Articulo | 1 | tha | 20161230
28393 | 6195 | 12889 | -2 | S01KM0000062 | BOTE SENSOR NO2 - V2 | SENSOR Electroquímico de NO2 con amplificador completo con divisor de flujo, rango de medida de 0 .. 5 ppm de NO2, montado en carcasa | 1 | 1 | Articulo | 1 | tha | 20161230
28394 | 6196 | 12834 | -2 | S01KM0000061 | BOTE SENSOR CO PARA KMQ - V2 | SENSOR electroquímico de CO con amplificador completo, rango de medida de 0 .. 300 ppm (partes por millón de CO), montado en carcasa | 1 | 1 | Articulo | 1 | tha | 20161230
28395 | 6196 | 9287 | -2 | P01OT0001299 | TRANSMITER SENS CO2-5000-IR DE 0..5000 PPM Cod. 211272 | TRANSMITER para Medición de Anhídrido Carbónico (CO2) tipo Sens CO2-5000-IR con rango de medida 0 .. 5.000 ppm (Partes Por Millón) de CO2 con sensor de Infrarrojos, señal de salida 4 .. 20 mA, rango de temperatura -20 .. 50 ºC, alimentación 24 +/- 6 V c.c, clase de protección IP 54 (a excepción de la admisión de gas) | 1 | 1 | Articulo | 1 | tha | 20161230
28396 | 6196 | 12889 | -2 | S01KM0000062 | BOTE SENSOR NO2 - V2 | SENSOR Electroquímico de NO2 con amplificador completo con divisor de flujo, rango de medida de 0 .. 5 ppm de NO2, montado en carcasa | 1 | 1 | Articulo | 1 | tha | 20161230
28397 | 6197 | 12834 | -2 | S01KM0000061 | BOTE SENSOR CO PARA KMQ - V2 | SENSOR electroquímico de CO con amplificador completo, rango de medida de 0 .. 300 ppm (partes por millón de CO), montado en carcasa | 1 | 1 | Articulo | 1 | tha | 20161230
28398 | 6197 | 9287 | -2 | P01OT0001299 | TRANSMITER SENS CO2-5000-IR DE 0..5000 PPM Cod. 211272 | TRANSMITER para Medición de Anhídrido Carbónico (CO2) tipo Sens CO2-5000-IR con rango de medida 0 .. 5.000 ppm (Partes Por Millón) de CO2 con sensor de Infrarrojos, señal de salida 4 .. 20 mA, rango de temperatura -20 .. 50 ºC, alimentación 24 +/- 6 V c.c, clase de protección IP 54 (a excepción de la admisión de gas) | 1 | 1 | Articulo | 1 | tha | 20161230
28399 | 6197 | 12889 | -2 | S01KM0000062 | BOTE SENSOR NO2 - V2 | SENSOR Electroquímico de NO2 con amplificador completo con divisor de flujo, rango de medida de 0 .. 5 ppm de NO2, montado en carcasa | 1 | 1 | Articulo | 1 | tha | 20161230
28400 | 6198 | 12834 | -2 | S01KM0000061 | BOTE SENSOR CO PARA KMQ - V2 | SENSOR electroquímico de CO con amplificador completo, rango de medida de 0 .. 300 ppm (partes por millón de CO), montado en carcasa | 1 | 1 | Articulo | 1 | tha | 20161230
28401 | 6198 | 9287 | -2 | P01OT0001299 | TRANSMITER SENS CO2-5000-IR DE 0..5000 PPM Cod. 211272 | TRANSMITER para Medición de Anhídrido Carbónico (CO2) tipo Sens CO2-5000-IR con rango de medida 0 .. 5.000 ppm (Partes Por Millón) de CO2 con sensor de Infrarrojos, señal de salida 4 .. 20 mA, rango de temperatura -20 .. 50 ºC, alimentación 24 +/- 6 V c.c, clase de protección IP 54 (a excepción de la admisión de gas) | 1 | 1 | Articulo | 1 | tha | 20161230
28402 | 6198 | 12889 | -2 | S01KM0000062 | BOTE SENSOR NO2 - V2 | SENSOR Electroquímico de NO2 con amplificador completo con divisor de flujo, rango de medida de 0 .. 5 ppm de NO2, montado en carcasa | 1 | 1 | Articulo | 1 | tha | 20161230
28403 | 6199 | 12834 | -2 | S01KM0000061 | BOTE SENSOR CO PARA KMQ - V2 | SENSOR electroquímico de CO con amplificador completo, rango de medida de 0 .. 300 ppm (partes por millón de CO), montado en carcasa | 1 | 1 | Articulo | 1 | tha | 20161230
28404 | 6199 | 9287 | -2 | P01OT0001299 | TRANSMITER SENS CO2-5000-IR DE 0..5000 PPM Cod. 211272 | TRANSMITER para Medición de Anhídrido Carbónico (CO2) tipo Sens CO2-5000-IR con rango de medida 0 .. 5.000 ppm (Partes Por Millón) de CO2 con sensor de Infrarrojos, señal de salida 4 .. 20 mA, rango de temperatura -20 .. 50 ºC, alimentación 24 +/- 6 V c.c, clase de protección IP 54 (a excepción de la admisión de gas) | 1 | 1 | Articulo | 1 | tha | 20161230
28405 | 6199 | 12889 | -2 | S01KM0000062 | BOTE SENSOR NO2 - V2 | SENSOR Electroquímico de NO2 con amplificador completo con divisor de flujo, rango de medida de 0 .. 5 ppm de NO2, montado en carcasa | 1 | 1 | Articulo | 1 | tha | 20161230
28406 | 6200 | 12834 | -2 | S01KM0000061 | BOTE SENSOR CO PARA KMQ - V2 | SENSOR electroquímico de CO con amplificador completo, rango de medida de 0 .. 300 ppm (partes por millón de CO), montado en carcasa | 1 | 1 | Articulo | 1 | tha | 20161230
28407 | 6200 | 9287 | -2 | P01OT0001299 | TRANSMITER SENS CO2-5000-IR DE 0..5000 PPM Cod. 211272 | TRANSMITER para Medición de Anhídrido Carbónico (CO2) tipo Sens CO2-5000-IR con rango de medida 0 .. 5.000 ppm (Partes Por Millón) de CO2 con sensor de Infrarrojos, señal de salida 4 .. 20 mA, rango de temperatura -20 .. 50 ºC, alimentación 24 +/- 6 V c.c, clase de protección IP 54 (a excepción de la admisión de gas) | 1 | 1 | Articulo | 1 | tha | 20161230
28408 | 6200 | 12889 | -2 | S01KM0000062 | BOTE SENSOR NO2 - V2 | SENSOR Electroquímico de NO2 con amplificador completo con divisor de flujo, rango de medida de 0 .. 5 ppm de NO2, montado en carcasa | 1 | 1 | Articulo | 1 | tha | 20161230
28409 | 6201 | 2902 | -2 | S01KM0000008 | BOTE SENSOR CO PARA KMQ | SENSOR ELECTROQUIMICO DE CO CON AMPLIFICADOR COMPLETO, RANGO DE MEDIDA DE 0 .. 300 ppm de CO, MONTADO EN CARCASA | 1 | 1 | Articulo | 1 | tha | 20161230
28410 | 6201 | 3300 | -2 | S03KM0000005 | FILTRO TIPO PL | FILTRO TIPO PL | 16 | 16 | Articulo | 1 | tha | 20161230
28411 | 6201 | 7218 | -2 | S01KM0000050 | BOTE SENSOR NO2 | SENSOR ELECTROQUIMICO DE NO2 CON AMPLIFICADOR COMPLETO, RANGO DE MEDIDA DE 0 .. 5 ppm de NO2, MONTADO EN CARCASA | 1 | 1 | Articulo | 1 | tha | 20161230
28412 | 6201 | 1306 | -2 | P01OT0000389 | FIBRA ESPUMA FILTRANTE NEGRA 115MM 20/10 | FIBRA FILTRANTE NEGRA PARA FILTROS DE TOMA DE DETECTORES DE CO + NO2 | 16 | 16 | Articulo | 1 | tha | 20161230
28413 | 6201 | 2348 | -2 | P03KM0000005 | FIBRA FILTRANTE BLANCA C3/300 115X115 MM | FIBRA FILTRANTE BLANCA PARA FILTROS DE TOMA DE DETECTORES DE CO + NO2 | 16 | 16 | Articulo | 1 | tha | 20161230
28414 | 6201 | 12834 | -2 | S01KM0000061 | BOTE SENSOR CO PARA KMQ - V2 | SENSOR electroquímico de CO con amplificador completo, rango de medida de 0 .. 300 ppm (partes por millón de CO), montado en carcasa | 1 | 1 | Articulo | 1 | tha | 20161230
28415 | 6201 | 9287 | -2 | P01OT0001299 | TRANSMITER SENS CO2-5000-IR DE 0..5000 PPM Cod. 211272 | TRANSMITER para Medición de Anhídrido Carbónico (CO2) tipo Sens CO2-5000-IR con rango de medida 0 .. 5.000 ppm (Partes Por Millón) de CO2 con sensor de Infrarrojos, señal de salida 4 .. 20 mA, rango de temperatura -20 .. 50 ºC, alimentación 24 +/- 6 V c.c, clase de protección IP 54 (a excepción de la admisión de gas) | 1 | 1 | Articulo | 1 | tha | 20161230
28416 | 6201 | 12889 | -2 | S01KM0000062 | BOTE SENSOR NO2 - V2 | SENSOR Electroquímico de NO2 con amplificador completo con divisor de flujo, rango de medida de 0 .. 5 ppm de NO2, montado en carcasa | 1 | 1 | Articulo | 1 | tha | 20161230
28417 | 6202 | 2902 | -2 | S01KM0000008 | BOTE SENSOR CO PARA KMQ | SENSOR ELECTROQUIMICO DE CO CON AMPLIFICADOR COMPLETO, RANGO DE MEDIDA DE 0 .. 300 ppm de CO, MONTADO EN CARCASA | 1 | 1 | Articulo | 1 | tha | 20161230
28418 | 6202 | 3300 | -2 | S03KM0000005 | FILTRO TIPO PL | FILTRO TIPO PL | 16 | 16 | Articulo | 1 | tha | 20161230
28419 | 6202 | 7218 | -2 | S01KM0000050 | BOTE SENSOR NO2 | SENSOR ELECTROQUIMICO DE NO2 CON AMPLIFICADOR COMPLETO, RANGO DE MEDIDA DE 0 .. 5 ppm de NO2, MONTADO EN CARCASA | 1 | 1 | Articulo | 1 | tha | 20161230
28420 | 6202 | 1306 | -2 | P01OT0000389 | FIBRA ESPUMA FILTRANTE NEGRA 115MM 20/10 | FIBRA FILTRANTE NEGRA PARA FILTROS DE TOMA DE DETECTORES DE CO + NO2 | 16 | 16 | Articulo | 1 | tha | 20161230
28421 | 6202 | 2348 | -2 | P03KM0000005 | FIBRA FILTRANTE BLANCA C3/300 115X115 MM | FIBRA FILTRANTE BLANCA PARA FILTROS DE TOMA DE DETECTORES DE CO + NO2 | 16 | 16 | Articulo | 1 | tha | 20161230
28422 | 6202 | 12834 | -2 | S01KM0000061 | BOTE SENSOR CO PARA KMQ - V2 | SENSOR electroquímico de CO con amplificador completo, rango de medida de 0 .. 300 ppm (partes por millón de CO), montado en carcasa | 1 | 1 | Articulo | 1 | tha | 20161230
28423 | 6202 | 9287 | -2 | P01OT0001299 | TRANSMITER SENS CO2-5000-IR DE 0..5000 PPM Cod. 211272 | TRANSMITER para Medición de Anhídrido Carbónico (CO2) tipo Sens CO2-5000-IR con rango de medida 0 .. 5.000 ppm (Partes Por Millón) de CO2 con sensor de Infrarrojos, señal de salida 4 .. 20 mA, rango de temperatura -20 .. 50 ºC, alimentación 24 +/- 6 V c.c, clase de protección IP 54 (a excepción de la admisión de gas) | 1 | 1 | Articulo | 1 | tha | 20161230
28424 | 6202 | 12889 | -2 | S01KM0000062 | BOTE SENSOR NO2 - V2 | SENSOR Electroquímico de NO2 con amplificador completo con divisor de flujo, rango de medida de 0 .. 5 ppm de NO2, montado en carcasa | 1 | 1 | Articulo | 1 | tha | 20161230
28425 | 6203 | 2902 | -2 | S01KM0000008 | BOTE SENSOR CO PARA KMQ | SENSOR ELECTROQUIMICO DE CO CON AMPLIFICADOR COMPLETO, RANGO DE MEDIDA DE 0 .. 300 ppm de CO, MONTADO EN CARCASA | 1 | 1 | Articulo | 1 | tha | 20161230
28426 | 6203 | 3300 | -2 | S03KM0000005 | FILTRO TIPO PL | FILTRO TIPO PL | 14 | 14 | Articulo | 1 | tha | 20161230
28427 | 6203 | 7218 | -2 | S01KM0000050 | BOTE SENSOR NO2 | SENSOR ELECTROQUIMICO DE NO2 CON AMPLIFICADOR COMPLETO, RANGO DE MEDIDA DE 0 .. 5 ppm de NO2, MONTADO EN CARCASA | 1 | 1 | Articulo | 1 | tha | 20161230
28428 | 6203 | 1306 | -2 | P01OT0000389 | FIBRA ESPUMA FILTRANTE NEGRA 115MM 20/10 | FIBRA FILTRANTE NEGRA PARA FILTROS DE TOMA DE DETECTORES DE CO + NO2 | 14 | 14 | Articulo | 1 | tha | 20161230
28429 | 6203 | 2348 | -2 | P03KM0000005 | FIBRA FILTRANTE BLANCA C3/300 115X115 MM | FIBRA FILTRANTE BLANCA PARA FILTROS DE TOMA DE DETECTORES DE CO + NO2 | 14 | 14 | Articulo | 1 | tha | 20161230
28430 | 6203 | 12834 | -2 | S01KM0000061 | BOTE SENSOR CO PARA KMQ - V2 | SENSOR electroquímico de CO con amplificador completo, rango de medida de 0 .. 300 ppm (partes por millón de CO), montado en carcasa | 1 | 1 | Articulo | 1 | tha | 20161230
28431 | 6203 | 9287 | -2 | P01OT0001299 | TRANSMITER SENS CO2-5000-IR DE 0..5000 PPM Cod. 211272 | TRANSMITER para Medición de Anhídrido Carbónico (CO2) tipo Sens CO2-5000-IR con rango de medida 0 .. 5.000 ppm (Partes Por Millón) de CO2 con sensor de Infrarrojos, señal de salida 4 .. 20 mA, rango de temperatura -20 .. 50 ºC, alimentación 24 +/- 6 V c.c, clase de protección IP 54 (a excepción de la admisión de gas) | 1 | 1 | Articulo | 1 | tha | 20161230
28432 | 6203 | 12889 | -2 | S01KM0000062 | BOTE SENSOR NO2 - V2 | SENSOR Electroquímico de NO2 con amplificador completo con divisor de flujo, rango de medida de 0 .. 5 ppm de NO2, montado en carcasa | 1 | 1 | Articulo | 1 | tha | 20161230
28433 | 6204 | 2902 | -2 | S01KM0000008 | BOTE SENSOR CO PARA KMQ | SENSOR ELECTROQUIMICO DE CO CON AMPLIFICADOR COMPLETO, RANGO DE MEDIDA DE 0 .. 300 ppm de CO, MONTADO EN CARCASA | 1 | 1 | Articulo | 1 | tha | 20161230
28434 | 6204 | 3300 | -2 | S03KM0000005 | FILTRO TIPO PL | FILTRO TIPO PL | 14 | 14 | Articulo | 1 | tha | 20161230
28435 | 6204 | 7218 | -2 | S01KM0000050 | BOTE SENSOR NO2 | SENSOR ELECTROQUIMICO DE NO2 CON AMPLIFICADOR COMPLETO, RANGO DE MEDIDA DE 0 .. 5 ppm de NO2, MONTADO EN CARCASA | 1 | 1 | Articulo | 1 | tha | 20161230
28436 | 6204 | 1306 | -2 | P01OT0000389 | FIBRA ESPUMA FILTRANTE NEGRA 115MM 20/10 | FIBRA FILTRANTE NEGRA PARA FILTROS DE TOMA DE DETECTORES DE CO + NO2 | 14 | 14 | Articulo | 1 | tha | 20161230
28437 | 6204 | 2348 | -2 | P03KM0000005 | FIBRA FILTRANTE BLANCA C3/300 115X115 MM | FIBRA FILTRANTE BLANCA PARA FILTROS DE TOMA DE DETECTORES DE CO + NO2 | 14 | 14 | Articulo | 1 | tha | 20161230
28438 | 6204 | 12834 | -2 | S01KM0000061 | BOTE SENSOR CO PARA KMQ - V2 | SENSOR electroquímico de CO con amplificador completo, rango de medida de 0 .. 300 ppm (partes por millón de CO), montado en carcasa | 1 | 1 | Articulo | 1 | tha | 20161230
28439 | 6204 | 9287 | -2 | P01OT0001299 | TRANSMITER SENS CO2-5000-IR DE 0..5000 PPM Cod. 211272 | TRANSMITER para Medición de Anhídrido Carbónico (CO2) tipo Sens CO2-5000-IR con rango de medida 0 .. 5.000 ppm (Partes Por Millón) de CO2 con sensor de Infrarrojos, señal de salida 4 .. 20 mA, rango de temperatura -20 .. 50 ºC, alimentación 24 +/- 6 V c.c, clase de protección IP 54 (a excepción de la admisión de gas) | 1 | 1 | Articulo | 1 | tha | 20161230
28440 | 6204 | 12889 | -2 | S01KM0000062 | BOTE SENSOR NO2 - V2 | SENSOR Electroquímico de NO2 con amplificador completo con divisor de flujo, rango de medida de 0 .. 5 ppm de NO2, montado en carcasa | 1 | 1 | Articulo | 1 | tha | 20161230
28441 | 6205 | 2902 | -2 | S01KM0000008 | BOTE SENSOR CO PARA KMQ | SENSOR ELECTROQUIMICO DE CO CON AMPLIFICADOR COMPLETO, RANGO DE MEDIDA DE 0 .. 300 ppm de CO, MONTADO EN CARCASA | 1 | 1 | Articulo | 1 | tha | 20161230
28442 | 6205 | 3300 | -2 | S03KM0000005 | FILTRO TIPO PL | FILTRO TIPO PL | 16 | 16 | Articulo | 1 | tha | 20161230
28443 | 6205 | 7218 | -2 | S01KM0000050 | BOTE SENSOR NO2 | SENSOR ELECTROQUIMICO DE NO2 CON AMPLIFICADOR COMPLETO, RANGO DE MEDIDA DE 0 .. 5 ppm de NO2, MONTADO EN CARCASA | 1 | 1 | Articulo | 1 | tha | 20161230
28444 | 6205 | 1306 | -2 | P01OT0000389 | FIBRA ESPUMA FILTRANTE NEGRA 115MM 20/10 | FIBRA FILTRANTE NEGRA PARA FILTROS DE TOMA DE DETECTORES DE CO + NO2 | 16 | 16 | Articulo | 1 | tha | 20161230
28445 | 6205 | 2348 | -2 | P03KM0000005 | FIBRA FILTRANTE BLANCA C3/300 115X115 MM | FIBRA FILTRANTE BLANCA PARA FILTROS DE TOMA DE DETECTORES DE CO + NO2 | 16 | 16 | Articulo | 1 | tha | 20161230
28446 | 6205 | 12834 | -2 | S01KM0000061 | BOTE SENSOR CO PARA KMQ - V2 | SENSOR electroquímico de CO con amplificador completo, rango de medida de 0 .. 300 ppm (partes por millón de CO), montado en carcasa | 1 | 1 | Articulo | 1 | tha | 20161230
28447 | 6205 | 9287 | -2 | P01OT0001299 | TRANSMITER SENS CO2-5000-IR DE 0..5000 PPM Cod. 211272 | TRANSMITER para Medición de Anhídrido Carbónico (CO2) tipo Sens CO2-5000-IR con rango de medida 0 .. 5.000 ppm (Partes Por Millón) de CO2 con sensor de Infrarrojos, señal de salida 4 .. 20 mA, rango de temperatura -20 .. 50 ºC, alimentación 24 +/- 6 V c.c, clase de protección IP 54 (a excepción de la admisión de gas) | 1 | 1 | Articulo | 1 | tha | 20161230
28448 | 6205 | 12889 | -2 | S01KM0000062 | BOTE SENSOR NO2 - V2 | SENSOR Electroquímico de NO2 con amplificador completo con divisor de flujo, rango de medida de 0 .. 5 ppm de NO2, montado en carcasa | 1 | 1 | Articulo | 1 | tha | 20161230
28449 | 6206 | 2902 | -2 | S01KM0000008 | BOTE SENSOR CO PARA KMQ | SENSOR ELECTROQUIMICO DE CO CON AMPLIFICADOR COMPLETO, RANGO DE MEDIDA DE 0 .. 300 ppm de CO, MONTADO EN CARCASA | 1 | 1 | Articulo | 1 | tha | 20161230
28450 | 6206 | 3300 | -2 | S03KM0000005 | FILTRO TIPO PL | FILTRO TIPO PL | 12 | 12 | Articulo | 1 | tha | 20161230
28451 | 6206 | 7218 | -2 | S01KM0000050 | BOTE SENSOR NO2 | SENSOR ELECTROQUIMICO DE NO2 CON AMPLIFICADOR COMPLETO, RANGO DE MEDIDA DE 0 .. 5 ppm de NO2, MONTADO EN CARCASA | 1 | 1 | Articulo | 1 | tha | 20161230
28452 | 6206 | 1306 | -2 | P01OT0000389 | FIBRA ESPUMA FILTRANTE NEGRA 115MM 20/10 | FIBRA FILTRANTE NEGRA PARA FILTROS DE TOMA DE DETECTORES DE CO + NO2 | 12 | 12 | Articulo | 1 | tha | 20161230
28453 | 6206 | 2348 | -2 | P03KM0000005 | FIBRA FILTRANTE BLANCA C3/300 115X115 MM | FIBRA FILTRANTE BLANCA PARA FILTROS DE TOMA DE DETECTORES DE CO + NO2 | 12 | 12 | Articulo | 1 | tha | 20161230
28454 | 6206 | 12834 | -2 | S01KM0000061 | BOTE SENSOR CO PARA KMQ - V2 | SENSOR electroquímico de CO con amplificador completo, rango de medida de 0 .. 300 ppm (partes por millón de CO), montado en carcasa | 1 | 1 | Articulo | 1 | tha | 20161230
28455 | 6206 | 9287 | -2 | P01OT0001299 | TRANSMITER SENS CO2-5000-IR DE 0..5000 PPM Cod. 211272 | TRANSMITER para Medición de Anhídrido Carbónico (CO2) tipo Sens CO2-5000-IR con rango de medida 0 .. 5.000 ppm (Partes Por Millón) de CO2 con sensor de Infrarrojos, señal de salida 4 .. 20 mA, rango de temperatura -20 .. 50 ºC, alimentación 24 +/- 6 V c.c, clase de protección IP 54 (a excepción de la admisión de gas) | 1 | 1 | Articulo | 1 | tha | 20161230
28456 | 6206 | 12889 | -2 | S01KM0000062 | BOTE SENSOR NO2 - V2 | SENSOR Electroquímico de NO2 con amplificador completo con divisor de flujo, rango de medida de 0 .. 5 ppm de NO2, montado en carcasa | 1 | 1 | Articulo | 1 | tha | 20161230
28457 | 6207 | 2902 | -2 | S01KM0000008 | BOTE SENSOR CO PARA KMQ | SENSOR ELECTROQUIMICO DE CO CON AMPLIFICADOR COMPLETO, RANGO DE MEDIDA DE 0 .. 300 ppm de CO, MONTADO EN CARCASA | 1 | 1 | Articulo | 1 | tha | 20161230
28458 | 6207 | 3300 | -2 | S03KM0000005 | FILTRO TIPO PL | FILTRO TIPO PL | 6 | 6 | Articulo | 1 | tha | 20161230
28459 | 6207 | 7218 | -2 | S01KM0000050 | BOTE SENSOR NO2 | SENSOR ELECTROQUIMICO DE NO2 CON AMPLIFICADOR COMPLETO, RANGO DE MEDIDA DE 0 .. 5 ppm de NO2, MONTADO EN CARCASA | 1 | 1 | Articulo | 1 | tha | 20161230
28460 | 6207 | 1306 | -2 | P01OT0000389 | FIBRA ESPUMA FILTRANTE NEGRA 115MM 20/10 | FIBRA FILTRANTE NEGRA PARA FILTROS DE TOMA DE DETECTORES DE CO + NO2 | 6 | 6 | Articulo | 1 | tha | 20161230
28461 | 6207 | 2348 | -2 | P03KM0000005 | FIBRA FILTRANTE BLANCA C3/300 115X115 MM | FIBRA FILTRANTE BLANCA PARA FILTROS DE TOMA DE DETECTORES DE CO + NO2 | 6 | 6 | Articulo | 1 | tha | 20161230
28462 | 6207 | 12834 | -2 | S01KM0000061 | BOTE SENSOR CO PARA KMQ - V2 | SENSOR electroquímico de CO con amplificador completo, rango de medida de 0 .. 300 ppm (partes por millón de CO), montado en carcasa | 1 | 1 | Articulo | 1 | tha | 20161230
28463 | 6207 | 9287 | -2 | P01OT0001299 | TRANSMITER SENS CO2-5000-IR DE 0..5000 PPM Cod. 211272 | TRANSMITER para Medición de Anhídrido Carbónico (CO2) tipo Sens CO2-5000-IR con rango de medida 0 .. 5.000 ppm (Partes Por Millón) de CO2 con sensor de Infrarrojos, señal de salida 4 .. 20 mA, rango de temperatura -20 .. 50 ºC, alimentación 24 +/- 6 V c.c, clase de protección IP 54 (a excepción de la admisión de gas) | 1 | 1 | Articulo | 1 | tha | 20161230
28464 | 6207 | 12889 | -2 | S01KM0000062 | BOTE SENSOR NO2 - V2 | SENSOR Electroquímico de NO2 con amplificador completo con divisor de flujo, rango de medida de 0 .. 5 ppm de NO2, montado en carcasa | 1 | 1 | Articulo | 1 | tha | 20161230
28465 | 6208 | 2902 | -2 | S01KM0000008 | BOTE SENSOR CO PARA KMQ | SENSOR ELECTROQUIMICO DE CO CON AMPLIFICADOR COMPLETO, RANGO DE MEDIDA DE 0 .. 300 ppm de CO, MONTADO EN CARCASA | 1 | 1 | Articulo | 1 | tha | 20161230
28466 | 6208 | 3300 | -2 | S03KM0000005 | FILTRO TIPO PL | FILTRO TIPO PL | 4 | 4 | Articulo | 1 | tha | 20161230
28467 | 6208 | 7218 | -2 | S01KM0000050 | BOTE SENSOR NO2 | SENSOR ELECTROQUIMICO DE NO2 CON AMPLIFICADOR COMPLETO, RANGO DE MEDIDA DE 0 .. 5 ppm de NO2, MONTADO EN CARCASA | 1 | 1 | Articulo | 1 | tha | 20161230
28468 | 6208 | 1306 | -2 | P01OT0000389 | FIBRA ESPUMA FILTRANTE NEGRA 115MM 20/10 | FIBRA FILTRANTE NEGRA PARA FILTROS DE TOMA DE DETECTORES DE CO + NO2 | 4 | 4 | Articulo | 1 | tha | 20161230
28469 | 6208 | 2348 | -2 | P03KM0000005 | FIBRA FILTRANTE BLANCA C3/300 115X115 MM | FIBRA FILTRANTE BLANCA PARA FILTROS DE TOMA DE DETECTORES DE CO + NO2 | 4 | 4 | Articulo | 1 | tha | 20161230
28470 | 6208 | 12834 | -2 | S01KM0000061 | BOTE SENSOR CO PARA KMQ - V2 | SENSOR electroquímico de CO con amplificador completo, rango de medida de 0 .. 300 ppm (partes por millón de CO), montado en carcasa | 1 | 1 | Articulo | 1 | tha | 20161230
28471 | 6208 | 9287 | -2 | P01OT0001299 | TRANSMITER SENS CO2-5000-IR DE 0..5000 PPM Cod. 211272 | TRANSMITER para Medición de Anhídrido Carbónico (CO2) tipo Sens CO2-5000-IR con rango de medida 0 .. 5.000 ppm (Partes Por Millón) de CO2 con sensor de Infrarrojos, señal de salida 4 .. 20 mA, rango de temperatura -20 .. 50 ºC, alimentación 24 +/- 6 V c.c, clase de protección IP 54 (a excepción de la admisión de gas) | 1 | 1 | Articulo | 1 | tha | 20161230
28472 | 6208 | 12889 | -2 | S01KM0000062 | BOTE SENSOR NO2 - V2 | SENSOR Electroquímico de NO2 con amplificador completo con divisor de flujo, rango de medida de 0 .. 5 ppm de NO2, montado en carcasa | 1 | 1 | Articulo | 1 | tha | 20161230
28473 | 6209 | 12834 | -2 | S01KM0000061 | BOTE SENSOR CO PARA KMQ - V2 | SENSOR electroquímico de CO con amplificador completo, rango de medida de 0 .. 300 ppm (partes por millón de CO), montado en carcasa | 1 | 1 | Articulo | 1 | tha | 20161230
28474 | 6209 | 9287 | -2 | P01OT0001299 | TRANSMITER SENS CO2-5000-IR DE 0..5000 PPM Cod. 211272 | TRANSMITER para Medición de Anhídrido Carbónico (CO2) tipo Sens CO2-5000-IR con rango de medida 0 .. 5.000 ppm (Partes Por Millón) de CO2 con sensor de Infrarrojos, señal de salida 4 .. 20 mA, rango de temperatura -20 .. 50 ºC, alimentación 24 +/- 6 V c.c, clase de protección IP 54 (a excepción de la admisión de gas) | 1 | 1 | Articulo | 1 | tha | 20161230
28475 | 6209 | 12889 | -2 | S01KM0000062 | BOTE SENSOR NO2 - V2 | SENSOR Electroquímico de NO2 con amplificador completo con divisor de flujo, rango de medida de 0 .. 5 ppm de NO2, montado en carcasa | 1 | 1 | Articulo | 1 | tha | 20161230
28476 | 6210 | 12834 | -2 | S01KM0000061 | BOTE SENSOR CO PARA KMQ - V2 | SENSOR electroquímico de CO con amplificador completo, rango de medida de 0 .. 300 ppm (partes por millón de CO), montado en carcasa | 1 | 1 | Articulo | 1 | tha | 20161230
28477 | 6210 | 9287 | -2 | P01OT0001299 | TRANSMITER SENS CO2-5000-IR DE 0..5000 PPM Cod. 211272 | TRANSMITER para Medición de Anhídrido Carbónico (CO2) tipo Sens CO2-5000-IR con rango de medida 0 .. 5.000 ppm (Partes Por Millón) de CO2 con sensor de Infrarrojos, señal de salida 4 .. 20 mA, rango de temperatura -20 .. 50 ºC, alimentación 24 +/- 6 V c.c, clase de protección IP 54 (a excepción de la admisión de gas) | 1 | 1 | Articulo | 1 | tha | 20161230
28478 | 6210 | 12889 | -2 | S01KM0000062 | BOTE SENSOR NO2 - V2 | SENSOR Electroquímico de NO2 con amplificador completo con divisor de flujo, rango de medida de 0 .. 5 ppm de NO2, montado en carcasa | 1 | 1 | Articulo | 1 | tha | 20161230
28479 | 6211 | 12834 | -2 | S01KM0000061 | BOTE SENSOR CO PARA KMQ - V2 | SENSOR electroquímico de CO con amplificador completo, rango de medida de 0 .. 300 ppm (partes por millón de CO), montado en carcasa | 1 | 1 | Articulo | 1 | tha | 20161230
28480 | 6211 | 9287 | -2 | P01OT0001299 | TRANSMITER SENS CO2-5000-IR DE 0..5000 PPM Cod. 211272 | TRANSMITER para Medición de Anhídrido Carbónico (CO2) tipo Sens CO2-5000-IR con rango de medida 0 .. 5.000 ppm (Partes Por Millón) de CO2 con sensor de Infrarrojos, señal de salida 4 .. 20 mA, rango de temperatura -20 .. 50 ºC, alimentación 24 +/- 6 V c.c, clase de protección IP 54 (a excepción de la admisión de gas) | 1 | 1 | Articulo | 1 | tha | 20161230
28481 | 6211 | 12889 | -2 | S01KM0000062 | BOTE SENSOR NO2 - V2 | SENSOR Electroquímico de NO2 con amplificador completo con divisor de flujo, rango de medida de 0 .. 5 ppm de NO2, montado en carcasa | 1 | 1 | Articulo | 1 | tha | 20161230
28482 | 6212 | 12834 | -2 | S01KM0000061 | BOTE SENSOR CO PARA KMQ - V2 | SENSOR electroquímico de CO con amplificador completo, rango de medida de 0 .. 300 ppm (partes por millón de CO), montado en carcasa | 1 | 1 | Articulo | 1 | tha | 20161230
28483 | 6212 | 9287 | -2 | P01OT0001299 | TRANSMITER SENS CO2-5000-IR DE 0..5000 PPM Cod. 211272 | TRANSMITER para Medición de Anhídrido Carbónico (CO2) tipo Sens CO2-5000-IR con rango de medida 0 .. 5.000 ppm (Partes Por Millón) de CO2 con sensor de Infrarrojos, señal de salida 4 .. 20 mA, rango de temperatura -20 .. 50 ºC, alimentación 24 +/- 6 V c.c, clase de protección IP 54 (a excepción de la admisión de gas) | 1 | 1 | Articulo | 1 | tha | 20161230
28484 | 6212 | 12889 | -2 | S01KM0000062 | BOTE SENSOR NO2 - V2 | SENSOR Electroquímico de NO2 con amplificador completo con divisor de flujo, rango de medida de 0 .. 5 ppm de NO2, montado en carcasa | 1 | 1 | Articulo | 1 | tha | 20161230
28485 | 6213 | 12834 | -2 | S01KM0000061 | BOTE SENSOR CO PARA KMQ - V2 | SENSOR electroquímico de CO con amplificador completo, rango de medida de 0 .. 300 ppm (partes por millón de CO), montado en carcasa | 1 | 1 | Articulo | 1 | tha | 20161230
28486 | 6213 | 9287 | -2 | P01OT0001299 | TRANSMITER SENS CO2-5000-IR DE 0..5000 PPM Cod. 211272 | TRANSMITER para Medición de Anhídrido Carbónico (CO2) tipo Sens CO2-5000-IR con rango de medida 0 .. 5.000 ppm (Partes Por Millón) de CO2 con sensor de Infrarrojos, señal de salida 4 .. 20 mA, rango de temperatura -20 .. 50 ºC, alimentación 24 +/- 6 V c.c, clase de protección IP 54 (a excepción de la admisión de gas) | 1 | 1 | Articulo | 1 | tha | 20161230
28487 | 6213 | 12889 | -2 | S01KM0000062 | BOTE SENSOR NO2 - V2 | SENSOR Electroquímico de NO2 con amplificador completo con divisor de flujo, rango de medida de 0 .. 5 ppm de NO2, montado en carcasa | 1 | 1 | Articulo | 1 | tha | 20161230
28488 | 6214 | 12834 | -2 | S01KM0000061 | BOTE SENSOR CO PARA KMQ - V2 | SENSOR electroquímico de CO con amplificador completo, rango de medida de 0 .. 300 ppm (partes por millón de CO), montado en carcasa | 1 | 1 | Articulo | 1 | tha | 20161230
28489 | 6214 | 9287 | -2 | P01OT0001299 | TRANSMITER SENS CO2-5000-IR DE 0..5000 PPM Cod. 211272 | TRANSMITER para Medición de Anhídrido Carbónico (CO2) tipo Sens CO2-5000-IR con rango de medida 0 .. 5.000 ppm (Partes Por Millón) de CO2 con sensor de Infrarrojos, señal de salida 4 .. 20 mA, rango de temperatura -20 .. 50 ºC, alimentación 24 +/- 6 V c.c, clase de protección IP 54 (a excepción de la admisión de gas) | 1 | 1 | Articulo | 1 | tha | 20161230
28490 | 6214 | 12889 | -2 | S01KM0000062 | BOTE SENSOR NO2 - V2 | SENSOR Electroquímico de NO2 con amplificador completo con divisor de flujo, rango de medida de 0 .. 5 ppm de NO2, montado en carcasa | 1 | 1 | Articulo | 1 | tha | 20161230
28491 | 6215 | 12834 | -2 | S01KM0000061 | BOTE SENSOR CO PARA KMQ - V2 | SENSOR electroquímico de CO con amplificador completo, rango de medida de 0 .. 300 ppm (partes por millón de CO), montado en carcasa | 1 | 1 | Articulo | 1 | tha | 20161230
28492 | 6215 | 9287 | -2 | P01OT0001299 | TRANSMITER SENS CO2-5000-IR DE 0..5000 PPM Cod. 211272 | TRANSMITER para Medición de Anhídrido Carbónico (CO2) tipo Sens CO2-5000-IR con rango de medida 0 .. 5.000 ppm (Partes Por Millón) de CO2 con sensor de Infrarrojos, señal de salida 4 .. 20 mA, rango de temperatura -20 .. 50 ºC, alimentación 24 +/- 6 V c.c, clase de protección IP 54 (a excepción de la admisión de gas) | 1 | 1 | Articulo | 1 | tha | 20161230
28493 | 6215 | 12889 | -2 | S01KM0000062 | BOTE SENSOR NO2 - V2 | SENSOR Electroquímico de NO2 con amplificador completo con divisor de flujo, rango de medida de 0 .. 5 ppm de NO2, montado en carcasa | 1 | 1 | Articulo | 1 | tha | 20161230
28494 | 6216 | 12834 | -2 | S01KM0000061 | BOTE SENSOR CO PARA KMQ - V2 | SENSOR electroquímico de CO con amplificador completo, rango de medida de 0 .. 300 ppm (partes por millón de CO), montado en carcasa | 1 | 1 | Articulo | 1 | tha | 20161230
28495 | 6216 | 9287 | -2 | P01OT0001299 | TRANSMITER SENS CO2-5000-IR DE 0..5000 PPM Cod. 211272 | TRANSMITER para Medición de Anhídrido Carbónico (CO2) tipo Sens CO2-5000-IR con rango de medida 0 .. 5.000 ppm (Partes Por Millón) de CO2 con sensor de Infrarrojos, señal de salida 4 .. 20 mA, rango de temperatura -20 .. 50 ºC, alimentación 24 +/- 6 V c.c, clase de protección IP 54 (a excepción de la admisión de gas) | 1 | 1 | Articulo | 1 | tha | 20161230
28496 | 6216 | 12889 | -2 | S01KM0000062 | BOTE SENSOR NO2 - V2 | SENSOR Electroquímico de NO2 con amplificador completo con divisor de flujo, rango de medida de 0 .. 5 ppm de NO2, montado en carcasa | 1 | 1 | Articulo | 1 | tha | 20161230
28497 | 6217 | 2902 | -2 | S01KM0000008 | BOTE SENSOR CO PARA KMQ | SENSOR ELECTROQUIMICO DE CO CON AMPLIFICADOR COMPLETO, RANGO DE MEDIDA DE 0 .. 300 ppm de CO, MONTADO EN CARCASA | 1 | 1 | Articulo | 1 | tha | 20161230
28498 | 6217 | 1306 | -2 | P01OT0000389 | FIBRA ESPUMA FILTRANTE NEGRA 115MM 20/10 | FIBRA FILTRANTE NEGRA PARA FILTROS DE TOMA DE DETECTORES DE CO + NO2 | 4 | 4 | Articulo | 1 | tha | 20161230
28499 | 6217 | 2348 | -2 | P03KM0000005 | FIBRA FILTRANTE BLANCA C3/300 115X115 MM | FIBRA FILTRANTE BLANCA PARA FILTROS DE TOMA DE DETECTORES DE CO + NO2 | 4 | 4 | Articulo | 1 | tha | 20161230
28500 | 6217 | 12834 | -2 | S01KM0000061 | BOTE SENSOR CO PARA KMQ - V2 | SENSOR electroquímico de CO con amplificador completo con divisor de flujo, rango de medida de 0 .. 300 ppm (partes por millón de CO), montado en carcasa | 1 | 1 | Articulo | 1 | tha | 20161230
28501 | 6218 | 2902 | -2 | S01KM0000008 | BOTE SENSOR CO PARA KMQ | SENSOR ELECTROQUIMICO DE CO CON AMPLIFICADOR COMPLETO, RANGO DE MEDIDA DE 0 .. 300 ppm de CO, MONTADO EN CARCASA | 1 | 1 | Articulo | 1 | tha | 20161230
28502 | 6218 | 1306 | -2 | P01OT0000389 | FIBRA ESPUMA FILTRANTE NEGRA 115MM 20/10 | FIBRA FILTRANTE NEGRA PARA FILTROS DE TOMA DE DETECTORES DE CO + NO2 | 12 | 12 | Articulo | 1 | tha | 20161230
28503 | 6218 | 2348 | -2 | P03KM0000005 | FIBRA FILTRANTE BLANCA C3/300 115X115 MM | FIBRA FILTRANTE BLANCA PARA FILTROS DE TOMA DE DETECTORES DE CO + NO2 | 12 | 12 | Articulo | 1 | tha | 20161230
28504 | 6218 | 12834 | -2 | S01KM0000061 | BOTE SENSOR CO PARA KMQ - V2 | SENSOR electroquímico de CO con amplificador completo con divisor de flujo, rango de medida de 0 .. 300 ppm (partes por millón de CO), montado en carcasa | 1 | 1 | Articulo | 1 | tha | 20161230
28505 | 6219 | 2902 | -2 | S01KM0000008 | BOTE SENSOR CO PARA KMQ | SENSOR ELECTROQUIMICO DE CO CON AMPLIFICADOR COMPLETO, RANGO DE MEDIDA DE 0 .. 300 ppm de CO, MONTADO EN CARCASA | 1 | 1 | Articulo | 1 | tha | 20161230
28506 | 6219 | 1306 | -2 | P01OT0000389 | FIBRA ESPUMA FILTRANTE NEGRA 115MM 20/10 | FIBRA FILTRANTE NEGRA PARA FILTROS DE TOMA DE DETECTORES DE CO + NO2 | 16 | 16 | Articulo | 1 | tha | 20161230
28507 | 6219 | 2348 | -2 | P03KM0000005 | FIBRA FILTRANTE BLANCA C3/300 115X115 MM | FIBRA FILTRANTE BLANCA PARA FILTROS DE TOMA DE DETECTORES DE CO + NO2 | 16 | 16 | Articulo | 1 | tha | 20161230
28508 | 6219 | 12834 | -2 | S01KM0000061 | BOTE SENSOR CO PARA KMQ - V2 | SENSOR electroquímico de CO con amplificador completo con divisor de flujo, rango de medida de 0 .. 300 ppm (partes por millón de CO), montado en carcasa | 1 | 1 | Articulo | 1 | tha | 20161230
28509 | 6220 | 2902 | -2 | S01KM0000008 | BOTE SENSOR CO PARA KMQ | SENSOR ELECTROQUIMICO DE CO CON AMPLIFICADOR COMPLETO, RANGO DE MEDIDA DE 0 .. 300 ppm de CO, MONTADO EN CARCASA | 1 | 1 | Articulo | 1 | tha | 20161230
28510 | 6220 | 1306 | -2 | P01OT0000389 | FIBRA ESPUMA FILTRANTE NEGRA 115MM 20/10 | FIBRA FILTRANTE NEGRA PARA FILTROS DE TOMA DE DETECTORES DE CO + NO2 | 20 | 20 | Articulo | 1 | tha | 20161230
28511 | 6220 | 2348 | -2 | P03KM0000005 | FIBRA FILTRANTE BLANCA C3/300 115X115 MM | FIBRA FILTRANTE BLANCA PARA FILTROS DE TOMA DE DETECTORES DE CO + NO2 | 20 | 20 | Articulo | 1 | tha | 20161230
28512 | 6220 | 12834 | -2 | S01KM0000061 | BOTE SENSOR CO PARA KMQ - V2 | SENSOR electroquímico de CO con amplificador completo con divisor de flujo, rango de medida de 0 .. 300 ppm (partes por millón de CO), montado en carcasa | 1 | 1 | Articulo | 1 | tha | 20161230
28513 | 6221 | 2902 | -2 | S01KM0000008 | BOTE SENSOR CO PARA KMQ | SENSOR ELECTROQUIMICO DE CO CON AMPLIFICADOR COMPLETO, RANGO DE MEDIDA DE 0 .. 300 ppm de CO, MONTADO EN CARCASA | 1 | 1 | Articulo | 1 | tha | 20161230
28514 | 6221 | 1306 | -2 | P01OT0000389 | FIBRA ESPUMA FILTRANTE NEGRA 115MM 20/10 | FIBRA FILTRANTE NEGRA PARA FILTROS DE TOMA DE DETECTORES DE CO + NO2 | 20 | 20 | Articulo | 1 | tha | 20161230
28515 | 6221 | 2348 | -2 | P03KM0000005 | FIBRA FILTRANTE BLANCA C3/300 115X115 MM | FIBRA FILTRANTE BLANCA PARA FILTROS DE TOMA DE DETECTORES DE CO + NO2 | 20 | 20 | Articulo | 1 | tha | 20161230
28516 | 6221 | 12834 | -2 | S01KM0000061 | BOTE SENSOR CO PARA KMQ - V2 | SENSOR electroquímico de CO con amplificador completo con divisor de flujo, rango de medida de 0 .. 300 ppm (partes por millón de CO), montado en carcasa | 1 | 1 | Articulo | 1 | tha | 20161230
28517 | 6222 | 2902 | -2 | S01KM0000008 | BOTE SENSOR CO PARA KMQ | SENSOR ELECTROQUIMICO DE CO CON AMPLIFICADOR COMPLETO, RANGO DE MEDIDA DE 0 .. 300 ppm de CO, MONTADO EN CARCASA | 1 | 1 | Articulo | 1 | tha | 20161230
28518 | 6222 | 1306 | -2 | P01OT0000389 | FIBRA ESPUMA FILTRANTE NEGRA 115MM 20/10 | FIBRA FILTRANTE NEGRA PARA FILTROS DE TOMA DE DETECTORES DE CO + NO2 | 20 | 20 | Articulo | 1 | tha | 20161230
28519 | 6222 | 2348 | -2 | P03KM0000005 | FIBRA FILTRANTE BLANCA C3/300 115X115 MM | FIBRA FILTRANTE BLANCA PARA FILTROS DE TOMA DE DETECTORES DE CO + NO2 | 20 | 20 | Articulo | 1 | tha | 20161230
28520 | 6222 | 12834 | -2 | S01KM0000061 | BOTE SENSOR CO PARA KMQ - V2 | SENSOR electroquímico de CO con amplificador completo con divisor de flujo, rango de medida de 0 .. 300 ppm (partes por millón de CO), montado en carcasa | 1 | 1 | Articulo | 1 | tha | 20161230
28521 | 6223 | 2902 | -2 | S01KM0000008 | BOTE SENSOR CO PARA KMQ | SENSOR ELECTROQUIMICO DE CO CON AMPLIFICADOR COMPLETO, RANGO DE MEDIDA DE 0 .. 300 ppm de CO, MONTADO EN CARCASA | 1 | 1 | Articulo | 1 | tha | 20161230
28522 | 6223 | 1306 | -2 | P01OT0000389 | FIBRA ESPUMA FILTRANTE NEGRA 115MM 20/10 | FIBRA FILTRANTE NEGRA PARA FILTROS DE TOMA DE DETECTORES DE CO + NO2 | 16 | 16 | Articulo | 1 | tha | 20161230
28523 | 6223 | 2348 | -2 | P03KM0000005 | FIBRA FILTRANTE BLANCA C3/300 115X115 MM | FIBRA FILTRANTE BLANCA PARA FILTROS DE TOMA DE DETECTORES DE CO + NO2 | 16 | 16 | Articulo | 1 | tha | 20161230
28524 | 6223 | 12834 | -2 | S01KM0000061 | BOTE SENSOR CO PARA KMQ - V2 | SENSOR electroquímico de CO con amplificador completo con divisor de flujo, rango de medida de 0 .. 300 ppm (partes por millón de CO), montado en carcasa | 1 | 1 | Articulo | 1 | tha | 20161230
28525 | 6224 | 2902 | -2 | S01KM0000008 | BOTE SENSOR CO PARA KMQ | SENSOR ELECTROQUIMICO DE CO CON AMPLIFICADOR COMPLETO, RANGO DE MEDIDA DE 0 .. 300 ppm de CO, MONTADO EN CARCASA | 1 | 1 | Articulo | 1 | tha | 20161230
28526 | 6224 | 1306 | -2 | P01OT0000389 | FIBRA ESPUMA FILTRANTE NEGRA 115MM 20/10 | FIBRA FILTRANTE NEGRA PARA FILTROS DE TOMA DE DETECTORES DE CO + NO2 | 16 | 16 | Articulo | 1 | tha | 20161230
28527 | 6224 | 2348 | -2 | P03KM0000005 | FIBRA FILTRANTE BLANCA C3/300 115X115 MM | FIBRA FILTRANTE BLANCA PARA FILTROS DE TOMA DE DETECTORES DE CO + NO2 | 16 | 16 | Articulo | 1 | tha | 20161230
28528 | 6224 | 12834 | -2 | S01KM0000061 | BOTE SENSOR CO PARA KMQ - V2 | SENSOR electroquímico de CO con amplificador completo con divisor de flujo, rango de medida de 0 .. 300 ppm (partes por millón de CO), montado en carcasa | 1 | 1 | Articulo | 1 | tha | 20161230
28529 | 6225 | 2902 | -2 | S01KM0000008 | BOTE SENSOR CO PARA KMQ | SENSOR ELECTROQUIMICO DE CO CON AMPLIFICADOR COMPLETO, RANGO DE MEDIDA DE 0 .. 300 ppm de CO, MONTADO EN CARCASA | 1 | 1 | Articulo | 1 | tha | 20161230
28530 | 6225 | 1306 | -2 | P01OT0000389 | FIBRA ESPUMA FILTRANTE NEGRA 115MM 20/10 | FIBRA FILTRANTE NEGRA PARA FILTROS DE TOMA DE DETECTORES DE CO + NO2 | 16 | 16 | Articulo | 1 | tha | 20161230
28531 | 6225 | 2348 | -2 | P03KM0000005 | FIBRA FILTRANTE BLANCA C3/300 115X115 MM | FIBRA FILTRANTE BLANCA PARA FILTROS DE TOMA DE DETECTORES DE CO + NO2 | 16 | 16 | Articulo | 1 | tha | 20161230
28532 | 6225 | 12834 | -2 | S01KM0000061 | BOTE SENSOR CO PARA KMQ - V2 | SENSOR electroquímico de CO con amplificador completo con divisor de flujo, rango de medida de 0 .. 300 ppm (partes por millón de CO), montado en carcasa | 1 | 1 | Articulo | 1 | tha | 20161230
28533 | 6226 | 2902 | -2 | S01KM0000008 | BOTE SENSOR CO PARA KMQ | SENSOR ELECTROQUIMICO DE CO CON AMPLIFICADOR COMPLETO, RANGO DE MEDIDA DE 0 .. 300 ppm de CO, MONTADO EN CARCASA | 1 | 1 | Articulo | 1 | tha | 20161230
28534 | 6226 | 1306 | -2 | P01OT0000389 | FIBRA ESPUMA FILTRANTE NEGRA 115MM 20/10 | FIBRA FILTRANTE NEGRA PARA FILTROS DE TOMA DE DETECTORES DE CO + NO2 | 16 | 16 | Articulo | 1 | tha | 20161230
28535 | 6226 | 2348 | -2 | P03KM0000005 | FIBRA FILTRANTE BLANCA C3/300 115X115 MM | FIBRA FILTRANTE BLANCA PARA FILTROS DE TOMA DE DETECTORES DE CO + NO2 | 16 | 16 | Articulo | 1 | tha | 20161230
28536 | 6226 | 12834 | -2 | S01KM0000061 | BOTE SENSOR CO PARA KMQ - V2 | SENSOR electroquímico de CO con amplificador completo con divisor de flujo, rango de medida de 0 .. 300 ppm (partes por millón de CO), montado en carcasa | 1 | 1 | Articulo | 1 | tha | 20161230
28537 | 6227 | 2902 | -2 | S01KM0000008 | BOTE SENSOR CO PARA KMQ | SENSOR ELECTROQUIMICO DE CO CON AMPLIFICADOR COMPLETO, RANGO DE MEDIDA DE 0 .. 300 ppm de CO, MONTADO EN CARCASA | 1 | 1 | Articulo | 1 | tha | 20161230
28538 | 6227 | 1306 | -2 | P01OT0000389 | FIBRA ESPUMA FILTRANTE NEGRA 115MM 20/10 | FIBRA FILTRANTE NEGRA PARA FILTROS DE TOMA DE DETECTORES DE CO + NO2 | 16 | 16 | Articulo | 1 | tha | 20161230
28539 | 6227 | 2348 | -2 | P03KM0000005 | FIBRA FILTRANTE BLANCA C3/300 115X115 MM | FIBRA FILTRANTE BLANCA PARA FILTROS DE TOMA DE DETECTORES DE CO + NO2 | 16 | 16 | Articulo | 1 | tha | 20161230
28540 | 6227 | 12834 | -2 | S01KM0000061 | BOTE SENSOR CO PARA KMQ - V2 | SENSOR electroquímico de CO con amplificador completo con divisor de flujo, rango de medida de 0 .. 300 ppm (partes por millón de CO), montado en carcasa | 1 | 1 | Articulo | 1 | tha | 20161230
28541 | 6228 | 2902 | -2 | S01KM0000008 | BOTE SENSOR CO PARA KMQ | SENSOR ELECTROQUIMICO DE CO CON AMPLIFICADOR COMPLETO, RANGO DE MEDIDA DE 0 .. 300 ppm de CO, MONTADO EN CARCASA | 1 | 1 | Articulo | 1 | tha | 20161230
28542 | 6228 | 1306 | -2 | P01OT0000389 | FIBRA ESPUMA FILTRANTE NEGRA 115MM 20/10 | FIBRA FILTRANTE NEGRA PARA FILTROS DE TOMA DE DETECTORES DE CO + NO2 | 16 | 16 | Articulo | 1 | tha | 20161230
28543 | 6228 | 2348 | -2 | P03KM0000005 | FIBRA FILTRANTE BLANCA C3/300 115X115 MM | FIBRA FILTRANTE BLANCA PARA FILTROS DE TOMA DE DETECTORES DE CO + NO2 | 16 | 16 | Articulo | 1 | tha | 20161230
28544 | 6228 | 12834 | -2 | S01KM0000061 | BOTE SENSOR CO PARA KMQ - V2 | SENSOR electroquímico de CO con amplificador completo con divisor de flujo, rango de medida de 0 .. 300 ppm (partes por millón de CO), montado en carcasa | 1 | 1 | Articulo | 1 | tha | 20161230
28545 | 6229 | 2902 | -2 | S01KM0000008 | BOTE SENSOR CO PARA KMQ | SENSOR ELECTROQUIMICO DE CO CON AMPLIFICADOR COMPLETO, RANGO DE MEDIDA DE 0 .. 300 ppm de CO, MONTADO EN CARCASA | 1 | 1 | Articulo | 1 | tha | 20161230
28546 | 6229 | 1306 | -2 | P01OT0000389 | FIBRA ESPUMA FILTRANTE NEGRA 115MM 20/10 | FIBRA FILTRANTE NEGRA PARA FILTROS DE TOMA DE DETECTORES DE CO + NO2 | 16 | 16 | Articulo | 1 | tha | 20161230
28547 | 6229 | 2348 | -2 | P03KM0000005 | FIBRA FILTRANTE BLANCA C3/300 115X115 MM | FIBRA FILTRANTE BLANCA PARA FILTROS DE TOMA DE DETECTORES DE CO + NO2 | 16 | 16 | Articulo | 1 | tha | 20161230
28548 | 6229 | 12834 | -2 | S01KM0000061 | BOTE SENSOR CO PARA KMQ - V2 | SENSOR electroquímico de CO con amplificador completo con divisor de flujo, rango de medida de 0 .. 300 ppm (partes por millón de CO), montado en carcasa | 1 | 1 | Articulo | 1 | tha | 20161230
28549 | 6230 | 1306 | -2 | P01OT0000389 | FIBRA ESPUMA FILTRANTE NEGRA 115MM 20/10 | FIBRA FILTRANTE NEGRA PARA FILTROS DE TOMA DE DETECTORES DE CO + NO2 | 12 | 12 | Articulo | 1 | tha | 20161230
28550 | 6230 | 2348 | -2 | P03KM0000005 | FIBRA FILTRANTE BLANCA C3/300 115X115 MM | FIBRA FILTRANTE BLANCA PARA FILTROS DE TOMA DE DETECTORES DE CO + NO2 | 12 | 12 | Articulo | 1 | tha | 20161230
28551 | 6230 | 12834 | -2 | S01KM0000061 | BOTE SENSOR CO PARA KMQ - V2 | SENSOR electroquímico de CO con amplificador completo con divisor de flujo, rango de medida de 0 .. 300 ppm (partes por millón de CO), montado en carcasa | 1 | 1 | Articulo | 1 | tha | 20161230
28552 | 6231 | 1306 | -2 | P01OT0000389 | FIBRA ESPUMA FILTRANTE NEGRA 115MM 20/10 | FIBRA FILTRANTE NEGRA PARA FILTROS DE TOMA DE DETECTORES DE CO + NO2 | 10 | 10 | Articulo | 1 | tha | 20161230
28553 | 6231 | 2348 | -2 | P03KM0000005 | FIBRA FILTRANTE BLANCA C3/300 115X115 MM | FIBRA FILTRANTE BLANCA PARA FILTROS DE TOMA DE DETECTORES DE CO + NO2 | 10 | 10 | Articulo | 1 | tha | 20161230
28554 | 6231 | 12834 | -2 | S01KM0000061 | BOTE SENSOR CO PARA KMQ - V2 | SENSOR electroquímico de CO con amplificador completo con divisor de flujo, rango de medida de 0 .. 300 ppm (partes por millón de CO), montado en carcasa | 1 | 1 | Articulo | 1 | tha | 20161230
28555 | 6232 | 1306 | -2 | P01OT0000389 | FIBRA ESPUMA FILTRANTE NEGRA 115MM 20/10 | FIBRA FILTRANTE NEGRA PARA FILTROS DE TOMA DE DETECTORES DE CO + NO2 | 1 | 1 | Articulo | 1 | tha | 20161230
28556 | 6232 | 2348 | -2 | P03KM0000005 | FIBRA FILTRANTE BLANCA C3/300 115X115 MM | FIBRA FILTRANTE BLANCA PARA FILTROS DE TOMA DE DETECTORES DE CO + NO2 | 1 | 1 | Articulo | 1 | tha | 20161230
28557 | 6232 | 12834 | -2 | S01KM0000061 | BOTE SENSOR CO PARA KMQ - V2 | SENSOR electroquímico de CO con amplificador completo con divisor de flujo, rango de medida de 0 .. 300 ppm (partes por millón de CO), montado en carcasa | 1 | 1 | Articulo | 1 | tha | 20161230
28558 | 6233 | 1306 | -2 | P01OT0000389 | FIBRA ESPUMA FILTRANTE NEGRA 115MM 20/10 | FIBRA FILTRANTE NEGRA PARA FILTROS DE TOMA DE DETECTORES DE CO + NO2 | 6 | 6 | Articulo | 1 | tha | 20161230
28559 | 6233 | 2348 | -2 | P03KM0000005 | FIBRA FILTRANTE BLANCA C3/300 115X115 MM | FIBRA FILTRANTE BLANCA PARA FILTROS DE TOMA DE DETECTORES DE CO + NO2 | 6 | 6 | Articulo | 1 | tha | 20161230
28560 | 6233 | 12834 | -2 | S01KM0000061 | BOTE SENSOR CO PARA KMQ - V2 | SENSOR electroquímico de CO con amplificador completo con divisor de flujo, rango de medida de 0 .. 300 ppm (partes por millón de CO), montado en carcasa | 1 | 1 | Articulo | 1 | tha | 20161230
28561 | 6234 | 1306 | -2 | P01OT0000389 | FIBRA ESPUMA FILTRANTE NEGRA 115MM 20/10 | FIBRA FILTRANTE NEGRA PARA FILTROS DE TOMA DE DETECTORES DE CO + NO2 | 20 | 20 | Articulo | 1 | tha | 20161230
28562 | 6234 | 2348 | -2 | P03KM0000005 | FIBRA FILTRANTE BLANCA C3/300 115X115 MM | FIBRA FILTRANTE BLANCA PARA FILTROS DE TOMA DE DETECTORES DE CO + NO2 | 20 | 20 | Articulo | 1 | tha | 20161230
28563 | 6234 | 12834 | -2 | S01KM0000061 | BOTE SENSOR CO PARA KMQ - V2 | SENSOR electroquímico de CO con amplificador completo con divisor de flujo, rango de medida de 0 .. 300 ppm (partes por millón de CO), montado en carcasa | 1 | 1 | Articulo | 1 | tha | 20161230
28564 | 6235 | 1306 | -2 | P01OT0000389 | FIBRA ESPUMA FILTRANTE NEGRA 115MM 20/10 | FIBRA FILTRANTE NEGRA PARA FILTROS DE TOMA DE DETECTORES DE CO + NO2 | 16 | 16 | Articulo | 1 | tha | 20161230
28565 | 6235 | 2348 | -2 | P03KM0000005 | FIBRA FILTRANTE BLANCA C3/300 115X115 MM | FIBRA FILTRANTE BLANCA PARA FILTROS DE TOMA DE DETECTORES DE CO + NO2 | 16 | 16 | Articulo | 1 | tha | 20161230
28566 | 6235 | 12834 | -2 | S01KM0000061 | BOTE SENSOR CO PARA KMQ - V2 | SENSOR electroquímico de CO con amplificador completo con divisor de flujo, rango de medida de 0 .. 300 ppm (partes por millón de CO), montado en carcasa | 1 | 1 | Articulo | 1 | tha | 20161230
28567 | 6236 | 1306 | -2 | P01OT0000389 | FIBRA ESPUMA FILTRANTE NEGRA 115MM 20/10 | FIBRA FILTRANTE NEGRA PARA FILTROS DE TOMA DE DETECTORES DE CO + NO2 | 16 | 16 | Articulo | 1 | tha | 20161230
28568 | 6236 | 2348 | -2 | P03KM0000005 | FIBRA FILTRANTE BLANCA C3/300 115X115 MM | FIBRA FILTRANTE BLANCA PARA FILTROS DE TOMA DE DETECTORES DE CO + NO2 | 16 | 16 | Articulo | 1 | tha | 20161230
28569 | 6236 | 12834 | -2 | S01KM0000061 | BOTE SENSOR CO PARA KMQ - V2 | SENSOR electroquímico de CO con amplificador completo con divisor de flujo, rango de medida de 0 .. 300 ppm (partes por millón de CO), montado en carcasa | 1 | 1 | Articulo | 1 | tha | 20161230
28570 | 6237 | 1306 | -2 | P01OT0000389 | FIBRA ESPUMA FILTRANTE NEGRA 115MM 20/10 | FIBRA FILTRANTE NEGRA PARA FILTROS DE TOMA DE DETECTORES DE CO + NO2 | 8 | 8 | Articulo | 1 | tha | 20161230
28571 | 6237 | 2348 | -2 | P03KM0000005 | FIBRA FILTRANTE BLANCA C3/300 115X115 MM | FIBRA FILTRANTE BLANCA PARA FILTROS DE TOMA DE DETECTORES DE CO + NO2 | 8 | 8 | Articulo | 1 | tha | 20161230
28572 | 6237 | 12834 | -2 | S01KM0000061 | BOTE SENSOR CO PARA KMQ - V2 | SENSOR electroquímico de CO con amplificador completo con divisor de flujo, rango de medida de 0 .. 300 ppm (partes por millón de CO), montado en carcasa | 1 | 1 | Articulo | 1 | tha | 20161230
28573 | 6238 | 2902 | -2 | S01KM0000008 | BOTE SENSOR CO PARA KMQ | SENSOR ELECTROQUIMICO DE CO CON AMPLIFICADOR COMPLETO, RANGO DE MEDIDA DE 0 .. 300 ppm de CO, MONTADO EN CARCASA | 1 | 1 | Articulo | 1 | tha | 20161230
28574 | 6238 | 1306 | -2 | P01OT0000389 | FIBRA ESPUMA FILTRANTE NEGRA 115MM 20/10 | FIBRA FILTRANTE NEGRA PARA FILTROS DE TOMA DE DETECTORES DE CO + NO2 | 4 | 4 | Articulo | 1 | tha | 20161230
28575 | 6238 | 2348 | -2 | P03KM0000005 | FIBRA FILTRANTE BLANCA C3/300 115X115 MM | FIBRA FILTRANTE BLANCA PARA FILTROS DE TOMA DE DETECTORES DE CO + NO2 | 4 | 4 | Articulo | 1 | tha | 20161230
28576 | 6238 | 12834 | -2 | S01KM0000061 | BOTE SENSOR CO PARA KMQ - V2 | SENSOR electroquímico de CO con amplificador completo con divisor de flujo, rango de medida de 0 .. 300 ppm (partes por millón de CO), montado en carcasa | 1 | 1 | Articulo | 1 | tha | 20161230
28577 | 6239 | 1306 | -2 | P01OT0000389 | FIBRA ESPUMA FILTRANTE NEGRA 115MM 20/10 | FIBRA FILTRANTE NEGRA PARA FILTROS DE TOMA DE DETECTORES DE CO + NO2 | 12 | 12 | Articulo | 1 | tha | 20161230
28578 | 6239 | 2348 | -2 | P03KM0000005 | FIBRA FILTRANTE BLANCA C3/300 115X115 MM | FIBRA FILTRANTE BLANCA PARA FILTROS DE TOMA DE DETECTORES DE CO + NO2 | 12 | 12 | Articulo | 1 | tha | 20161230
28579 | 6239 | 12834 | -2 | S01KM0000061 | BOTE SENSOR CO PARA KMQ - V2 | SENSOR electroquímico de CO con amplificador completo con divisor de flujo, rango de medida de 0 .. 300 ppm (partes por millón de CO), montado en carcasa | 1 | 1 | Articulo | 1 | tha | 20161230
28580 | 6242 | 1227 | -2 | P01OT0000309 | FILTRO PG-11 31.009.20 | FILTRO FINO PG-11 PARA DETECTORES DE CO + NO2 | 2 | 2 | Articulo | 1 | tha | 20161230
28581 | 6242 | 1306 | -2 | P01OT0000389 | FIBRA ESPUMA FILTRANTE NEGRA 115MM 20/10 | FIBRA FILTRANTE NEGRA PARA FILTROS DE TOMA DE DETECTORES DE CO + NO2 | 20 | 20 | Articulo | 1 | tha | 20161230
28582 | 6242 | 2348 | -2 | P03KM0000005 | FIBRA FILTRANTE BLANCA C3/300 115X115 MM | FIBRA FILTRANTE BLANCA PARA FILTROS DE TOMA DE DETECTORES DE CO + NO2 | 20 | 20 | Articulo | 1 | tha | 20161230
28583 | 6242 | 12834 | -2 | S01KM0000061 | BOTE SENSOR CO PARA KMQ - V2 | SENSOR electroquímico de CO con amplificador completo con divisor de flujo, rango de medida de 0 .. 300 ppm (partes por millón de CO), montado en carcasa | 1 | 1 | Articulo | 1 | tha | 20161230
28584 | 6243 | 1227 | -2 | P01OT0000309 | FILTRO PG-11 31.009.20 | FILTRO FINO PG-11 PARA DETECTORES DE CO + NO2 | 2 | 2 | Articulo | 1 | tha | 20161230
28585 | 6243 | 2902 | -2 | S01KM0000008 | BOTE SENSOR CO PARA KMQ | SENSOR ELECTROQUIMICO DE CO CON AMPLIFICADOR COMPLETO, RANGO DE MEDIDA DE 0 .. 300 ppm de CO, MONTADO EN CARCASA | 1 | 1 | Articulo | 1 | tha | 20161230
28586 | 6243 | 1306 | -2 | P01OT0000389 | FIBRA ESPUMA FILTRANTE NEGRA 115MM 20/10 | FIBRA FILTRANTE NEGRA PARA FILTROS DE TOMA DE DETECTORES DE CO + NO2 | 20 | 20 | Articulo | 1 | tha | 20161230
28587 | 6243 | 2348 | -2 | P03KM0000005 | FIBRA FILTRANTE BLANCA C3/300 115X115 MM | FIBRA FILTRANTE BLANCA PARA FILTROS DE TOMA DE DETECTORES DE CO + NO2 | 20 | 20 | Articulo | 1 | tha | 20161230
28588 | 6243 | 7218 | -2 | S01KM0000050 | BOTE SENSOR NO2 | SENSOR ELECTROQUIMICO DE NO2 CON AMPLIFICADOR COMPLETO, RANGO DE MEDIDA DE 0 .. 5 ppm de NO2, MONTADO EN CARCASA | 1 | 1 | Articulo | 1 | tha | 20161230
28589 | 6243 | 12598 | -2 | P03OT0001577 | FILTRO PARA OP VISGUARD IS TIPO BL103 | FILTRO principal de aire limpio tipo BL-103 para Opacímetro modelo VisGuard IS en ejecución InSitu | 1 | 1 | Articulo | 1 | tha | 20161230
28590 | 6243 | 12834 | -2 | S01KM0000061 | BOTE SENSOR CO PARA KMQ - V2 | SENSOR electroquímico de CO con amplificador completo con divisor de flujo, rango de medida de 0 .. 300 ppm (partes por millón de CO), montado en carcasa | 1 | 1 | Articulo | 1 | tha | 20161230
28591 | 6244 | 1227 | -2 | P01OT0000309 | FILTRO PG-11 31.009.20 | FILTRO FINO PG-11 PARA DETECTORES DE CO + NO2 | 2 | 2 | Articulo | 1 | tha | 20161230
28592 | 6244 | 2902 | -2 | S01KM0000008 | BOTE SENSOR CO PARA KMQ | SENSOR ELECTROQUIMICO DE CO CON AMPLIFICADOR COMPLETO, RANGO DE MEDIDA DE 0 .. 300 ppm de CO, MONTADO EN CARCASA | 1 | 1 | Articulo | 1 | tha | 20161230
28593 | 6244 | 1306 | -2 | P01OT0000389 | FIBRA ESPUMA FILTRANTE NEGRA 115MM 20/10 | FIBRA FILTRANTE NEGRA PARA FILTROS DE TOMA DE DETECTORES DE CO + NO2 | 20 | 20 | Articulo | 1 | tha | 20161230
28594 | 6244 | 2348 | -2 | P03KM0000005 | FIBRA FILTRANTE BLANCA C3/300 115X115 MM | FIBRA FILTRANTE BLANCA PARA FILTROS DE TOMA DE DETECTORES DE CO + NO2 | 20 | 20 | Articulo | 1 | tha | 20161230
28595 | 6244 | 7218 | -2 | S01KM0000050 | BOTE SENSOR NO2 | SENSOR ELECTROQUIMICO DE NO2 CON AMPLIFICADOR COMPLETO, RANGO DE MEDIDA DE 0 .. 5 ppm de NO2, MONTADO EN CARCASA | 1 | 1 | Articulo | 1 | tha | 20161230
28596 | 6244 | 12598 | -2 | P03OT0001577 | FILTRO PARA OP VISGUARD IS TIPO BL103 | FILTRO principal de aire limpio tipo BL-103 para Opacímetro modelo VisGuard IS en ejecución InSitu | 1 | 1 | Articulo | 1 | tha | 20161230
28597 | 6244 | 12834 | -2 | S01KM0000061 | BOTE SENSOR CO PARA KMQ - V2 | SENSOR electroquímico de CO con amplificador completo con divisor de flujo, rango de medida de 0 .. 300 ppm (partes por millón de CO), montado en carcasa | 1 | 1 | Articulo | 1 | tha | 20161230
28598 | 6245 | 1227 | -2 | P01OT0000309 | FILTRO PG-11 31.009.20 | FILTRO FINO PG-11 PARA DETECTORES DE CO + NO2 | 2 | 2 | Articulo | 1 | tha | 20161230
28599 | 6245 | 2902 | -2 | S01KM0000008 | BOTE SENSOR CO PARA KMQ | SENSOR ELECTROQUIMICO DE CO CON AMPLIFICADOR COMPLETO, RANGO DE MEDIDA DE 0 .. 300 ppm de CO, MONTADO EN CARCASA | 1 | 1 | Articulo | 1 | tha | 20161230
28600 | 6245 | 1306 | -2 | P01OT0000389 | FIBRA ESPUMA FILTRANTE NEGRA 115MM 20/10 | FIBRA FILTRANTE NEGRA PARA FILTROS DE TOMA DE DETECTORES DE CO + NO2 | 20 | 20 | Articulo | 1 | tha | 20161230
28601 | 6245 | 2348 | -2 | P03KM0000005 | FIBRA FILTRANTE BLANCA C3/300 115X115 MM | FIBRA FILTRANTE BLANCA PARA FILTROS DE TOMA DE DETECTORES DE CO + NO2 | 20 | 20 | Articulo | 1 | tha | 20161230
28602 | 6245 | 7218 | -2 | S01KM0000050 | BOTE SENSOR NO2 | SENSOR ELECTROQUIMICO DE NO2 CON AMPLIFICADOR COMPLETO, RANGO DE MEDIDA DE 0 .. 5 ppm de NO2, MONTADO EN CARCASA | 1 | 1 | Articulo | 1 | tha | 20161230
28603 | 6245 | 12598 | -2 | P03OT0001577 | FILTRO PARA OP VISGUARD IS TIPO BL103 | FILTRO principal de aire limpio tipo BL-103 para Opacímetro modelo VisGuard IS en ejecución InSitu | 1 | 1 | Articulo | 1 | tha | 20161230
28604 | 6245 | 12834 | -2 | S01KM0000061 | BOTE SENSOR CO PARA KMQ - V2 | SENSOR electroquímico de CO con amplificador completo con divisor de flujo, rango de medida de 0 .. 300 ppm (partes por millón de CO), montado en carcasa | 1 | 1 | Articulo | 1 | tha | 20161230
28605 | 6246 | 1227 | -2 | P01OT0000309 | FILTRO PG-11 31.009.20 | FILTRO FINO PG-11 PARA DETECTORES DE CO + NO2 | 2 | 2 | Articulo | 1 | tha | 20161230
28606 | 6246 | 2902 | -2 | S01KM0000008 | BOTE SENSOR CO PARA KMQ | SENSOR ELECTROQUIMICO DE CO CON AMPLIFICADOR COMPLETO, RANGO DE MEDIDA DE 0 .. 300 ppm de CO, MONTADO EN CARCASA | 1 | 1 | Articulo | 1 | tha | 20161230
28607 | 6246 | 1306 | -2 | P01OT0000389 | FIBRA ESPUMA FILTRANTE NEGRA 115MM 20/10 | FIBRA FILTRANTE NEGRA PARA FILTROS DE TOMA DE DETECTORES DE CO + NO2 | 20 | 20 | Articulo | 1 | tha | 20161230
28608 | 6246 | 2348 | -2 | P03KM0000005 | FIBRA FILTRANTE BLANCA C3/300 115X115 MM | FIBRA FILTRANTE BLANCA PARA FILTROS DE TOMA DE DETECTORES DE CO + NO2 | 20 | 20 | Articulo | 1 | tha | 20161230
28609 | 6246 | 7218 | -2 | S01KM0000050 | BOTE SENSOR NO2 | SENSOR ELECTROQUIMICO DE NO2 CON AMPLIFICADOR COMPLETO, RANGO DE MEDIDA DE 0 .. 5 ppm de NO2, MONTADO EN CARCASA | 1 | 1 | Articulo | 1 | tha | 20161230
28610 | 6246 | 12598 | -2 | P03OT0001577 | FILTRO PARA OP VISGUARD IS TIPO BL103 | FILTRO principal de aire limpio tipo BL-103 para Opacímetro modelo VisGuard IS en ejecución InSitu | 1 | 1 | Articulo | 1 | tha | 20161230
28611 | 6246 | 12834 | -2 | S01KM0000061 | BOTE SENSOR CO PARA KMQ - V2 | SENSOR electroquímico de CO con amplificador completo con divisor de flujo, rango de medida de 0 .. 300 ppm (partes por millón de CO), montado en carcasa | 1 | 1 | Articulo | 1 | tha | 20161230
28612 | 6247 | 1227 | -2 | P01OT0000309 | FILTRO PG-11 31.009.20 | FILTRO FINO PG-11 PARA DETECTORES DE CO + NO2 | 2 | 2 | Articulo | 1 | tha | 20161230
28613 | 6247 | 2902 | -2 | S01KM0000008 | BOTE SENSOR CO PARA KMQ | SENSOR ELECTROQUIMICO DE CO CON AMPLIFICADOR COMPLETO, RANGO DE MEDIDA DE 0 .. 300 ppm de CO, MONTADO EN CARCASA | 1 | 1 | Articulo | 1 | tha | 20161230
28614 | 6247 | 1306 | -2 | P01OT0000389 | FIBRA ESPUMA FILTRANTE NEGRA 115MM 20/10 | FIBRA FILTRANTE NEGRA PARA FILTROS DE TOMA DE DETECTORES DE CO + NO2 | 20 | 20 | Articulo | 1 | tha | 20161230
28615 | 6247 | 2348 | -2 | P03KM0000005 | FIBRA FILTRANTE BLANCA C3/300 115X115 MM | FIBRA FILTRANTE BLANCA PARA FILTROS DE TOMA DE DETECTORES DE CO + NO2 | 20 | 20 | Articulo | 1 | tha | 20161230
28616 | 6247 | 7218 | -2 | S01KM0000050 | BOTE SENSOR NO2 | SENSOR ELECTROQUIMICO DE NO2 CON AMPLIFICADOR COMPLETO, RANGO DE MEDIDA DE 0 .. 5 ppm de NO2, MONTADO EN CARCASA | 1 | 1 | Articulo | 1 | tha | 20161230
28617 | 6247 | 12598 | -2 | P03OT0001577 | FILTRO PARA OP VISGUARD IS TIPO BL103 | FILTRO principal de aire limpio tipo BL-103 para Opacímetro modelo VisGuard IS en ejecución InSitu | 1 | 1 | Articulo | 1 | tha | 20161230
28618 | 6247 | 12834 | -2 | S01KM0000061 | BOTE SENSOR CO PARA KMQ - V2 | SENSOR electroquímico de CO con amplificador completo con divisor de flujo, rango de medida de 0 .. 300 ppm (partes por millón de CO), montado en carcasa | 1 | 1 | Articulo | 1 | tha | 20161230
28619 | 6248 | 1227 | -2 | P01OT0000309 | FILTRO PG-11 31.009.20 | FILTRO FINO PG-11 PARA DETECTORES DE CO + NO2 | 2 | 2 | Articulo | 1 | tha | 20161230
28620 | 6248 | 2902 | -2 | S01KM0000008 | BOTE SENSOR CO PARA KMQ | SENSOR ELECTROQUIMICO DE CO CON AMPLIFICADOR COMPLETO, RANGO DE MEDIDA DE 0 .. 300 ppm de CO, MONTADO EN CARCASA | 1 | 1 | Articulo | 1 | tha | 20161230
28621 | 6248 | 1306 | -2 | P01OT0000389 | FIBRA ESPUMA FILTRANTE NEGRA 115MM 20/10 | FIBRA FILTRANTE NEGRA PARA FILTROS DE TOMA DE DETECTORES DE CO + NO2 | 20 | 20 | Articulo | 1 | tha | 20161230
28622 | 6248 | 2348 | -2 | P03KM0000005 | FIBRA FILTRANTE BLANCA C3/300 115X115 MM | FIBRA FILTRANTE BLANCA PARA FILTROS DE TOMA DE DETECTORES DE CO + NO2 | 20 | 20 | Articulo | 1 | tha | 20161230
28623 | 6248 | 7218 | -2 | S01KM0000050 | BOTE SENSOR NO2 | SENSOR ELECTROQUIMICO DE NO2 CON AMPLIFICADOR COMPLETO, RANGO DE MEDIDA DE 0 .. 5 ppm de NO2, MONTADO EN CARCASA | 1 | 1 | Articulo | 1 | tha | 20161230
28624 | 6248 | 12598 | -2 | P03OT0001577 | FILTRO PARA OP VISGUARD IS TIPO BL103 | FILTRO principal de aire limpio tipo BL-103 para Opacímetro modelo VisGuard IS en ejecución InSitu | 1 | 1 | Articulo | 1 | tha | 20161230
28625 | 6248 | 12834 | -2 | S01KM0000061 | BOTE SENSOR CO PARA KMQ - V2 | SENSOR electroquímico de CO con amplificador completo con divisor de flujo, rango de medida de 0 .. 300 ppm (partes por millón de CO), montado en carcasa | 1 | 1 | Articulo | 1 | tha | 20161230
28626 | 6249 | 1227 | -2 | P01OT0000309 | FILTRO PG-11 31.009.20 | FILTRO FINO PG-11 PARA DETECTORES DE CO + NO2 | 2 | 2 | Articulo | 1 | tha | 20161230
28627 | 6249 | 2902 | -2 | S01KM0000008 | BOTE SENSOR CO PARA KMQ | SENSOR ELECTROQUIMICO DE CO CON AMPLIFICADOR COMPLETO, RANGO DE MEDIDA DE 0 .. 300 ppm de CO, MONTADO EN CARCASA | 1 | 1 | Articulo | 1 | tha | 20161230
28628 | 6249 | 1306 | -2 | P01OT0000389 | FIBRA ESPUMA FILTRANTE NEGRA 115MM 20/10 | FIBRA FILTRANTE NEGRA PARA FILTROS DE TOMA DE DETECTORES DE CO + NO2 | 18 | 18 | Articulo | 1 | tha | 20161230
28629 | 6249 | 2348 | -2 | P03KM0000005 | FIBRA FILTRANTE BLANCA C3/300 115X115 MM | FIBRA FILTRANTE BLANCA PARA FILTROS DE TOMA DE DETECTORES DE CO + NO2 | 18 | 18 | Articulo | 1 | tha | 20161230
28630 | 6249 | 7218 | -2 | S01KM0000050 | BOTE SENSOR NO2 | SENSOR ELECTROQUIMICO DE NO2 CON AMPLIFICADOR COMPLETO, RANGO DE MEDIDA DE 0 .. 5 ppm de NO2, MONTADO EN CARCASA | 1 | 1 | Articulo | 1 | tha | 20161230
28631 | 6249 | 12598 | -2 | P03OT0001577 | FILTRO PARA OP VISGUARD IS TIPO BL103 | FILTRO principal de aire limpio tipo BL-103 para Opacímetro modelo VisGuard IS en ejecución InSitu | 1 | 1 | Articulo | 1 | tha | 20161230
28632 | 6249 | 12834 | -2 | S01KM0000061 | BOTE SENSOR CO PARA KMQ - V2 | SENSOR electroquímico de CO con amplificador completo con divisor de flujo, rango de medida de 0 .. 300 ppm (partes por millón de CO), montado en carcasa | 1 | 1 | Articulo | 1 | tha | 20161230
28633 | 6250 | 1227 | -2 | P01OT0000309 | FILTRO PG-11 31.009.20 | FILTRO FINO PG-11 PARA DETECTORES DE CO + NO2 | 2 | 2 | Articulo | 1 | tha | 20161230
28634 | 6250 | 2902 | -2 | S01KM0000008 | BOTE SENSOR CO PARA KMQ | SENSOR ELECTROQUIMICO DE CO CON AMPLIFICADOR COMPLETO, RANGO DE MEDIDA DE 0 .. 300 ppm de CO, MONTADO EN CARCASA | 1 | 1 | Articulo | 1 | tha | 20161230
28635 | 6250 | 1306 | -2 | P01OT0000389 | FIBRA ESPUMA FILTRANTE NEGRA 115MM 20/10 | FIBRA FILTRANTE NEGRA PARA FILTROS DE TOMA DE DETECTORES DE CO + NO2 | 18 | 18 | Articulo | 1 | tha | 20161230
28636 | 6250 | 2348 | -2 | P03KM0000005 | FIBRA FILTRANTE BLANCA C3/300 115X115 MM | FIBRA FILTRANTE BLANCA PARA FILTROS DE TOMA DE DETECTORES DE CO + NO2 | 18 | 18 | Articulo | 1 | tha | 20161230
28637 | 6250 | 7218 | -2 | S01KM0000050 | BOTE SENSOR NO2 | SENSOR ELECTROQUIMICO DE NO2 CON AMPLIFICADOR COMPLETO, RANGO DE MEDIDA DE 0 .. 5 ppm de NO2, MONTADO EN CARCASA | 1 | 1 | Articulo | 1 | tha | 20161230
28638 | 6250 | 12598 | -2 | P03OT0001577 | FILTRO PARA OP VISGUARD IS TIPO BL103 | FILTRO principal de aire limpio tipo BL-103 para Opacímetro modelo VisGuard IS en ejecución InSitu | 1 | 1 | Articulo | 1 | tha | 20161230
28639 | 6250 | 12834 | -2 | S01KM0000061 | BOTE SENSOR CO PARA KMQ - V2 | SENSOR electroquímico de CO con amplificador completo con divisor de flujo, rango de medida de 0 .. 300 ppm (partes por millón de CO), montado en carcasa | 1 | 1 | Articulo | 1 | tha | 20161230
28640 | 6251 | 1227 | -2 | P01OT0000309 | FILTRO PG-11 31.009.20 | FILTRO FINO PG-11 PARA DETECTORES DE CO + NO2 | 2 | 2 | Articulo | 1 | tha | 20161230
28641 | 6251 | 2902 | -2 | S01KM0000008 | BOTE SENSOR CO PARA KMQ | SENSOR ELECTROQUIMICO DE CO CON AMPLIFICADOR COMPLETO, RANGO DE MEDIDA DE 0 .. 300 ppm de CO, MONTADO EN CARCASA | 1 | 1 | Articulo | 1 | tha | 20161230
28642 | 6251 | 1306 | -2 | P01OT0000389 | FIBRA ESPUMA FILTRANTE NEGRA 115MM 20/10 | FIBRA FILTRANTE NEGRA PARA FILTROS DE TOMA DE DETECTORES DE CO + NO2 | 18 | 18 | Articulo | 1 | tha | 20161230
28643 | 6251 | 2348 | -2 | P03KM0000005 | FIBRA FILTRANTE BLANCA C3/300 115X115 MM | FIBRA FILTRANTE BLANCA PARA FILTROS DE TOMA DE DETECTORES DE CO + NO2 | 18 | 18 | Articulo | 1 | tha | 20161230
28644 | 6251 | 7218 | -2 | S01KM0000050 | BOTE SENSOR NO2 | SENSOR ELECTROQUIMICO DE NO2 CON AMPLIFICADOR COMPLETO, RANGO DE MEDIDA DE 0 .. 5 ppm de NO2, MONTADO EN CARCASA | 1 | 1 | Articulo | 1 | tha | 20161230
28645 | 6251 | 12598 | -2 | P03OT0001577 | FILTRO PARA OP VISGUARD IS TIPO BL103 | FILTRO principal de aire limpio tipo BL-103 para Opacímetro modelo VisGuard IS en ejecución InSitu | 1 | 1 | Articulo | 1 | tha | 20161230
28646 | 6251 | 12834 | -2 | S01KM0000061 | BOTE SENSOR CO PARA KMQ - V2 | SENSOR electroquímico de CO con amplificador completo con divisor de flujo, rango de medida de 0 .. 300 ppm (partes por millón de CO), montado en carcasa | 1 | 1 | Articulo | 1 | tha | 20161230
28647 | 6252 | 1227 | -2 | P01OT0000309 | FILTRO PG-11 31.009.20 | FILTRO FINO PG-11 PARA DETECTORES DE CO + NO2 | 2 | 2 | Articulo | 1 | tha | 20161230
28648 | 6252 | 2902 | -2 | S01KM0000008 | BOTE SENSOR CO PARA KMQ | SENSOR ELECTROQUIMICO DE CO CON AMPLIFICADOR COMPLETO, RANGO DE MEDIDA DE 0 .. 300 ppm de CO, MONTADO EN CARCASA | 1 | 1 | Articulo | 1 | tha | 20161230
28649 | 6252 | 1306 | -2 | P01OT0000389 | FIBRA ESPUMA FILTRANTE NEGRA 115MM 20/10 | FIBRA FILTRANTE NEGRA PARA FILTROS DE TOMA DE DETECTORES DE CO + NO2 | 18 | 18 | Articulo | 1 | tha | 20161230
28650 | 6252 | 2348 | -2 | P03KM0000005 | FIBRA FILTRANTE BLANCA C3/300 115X115 MM | FIBRA FILTRANTE BLANCA PARA FILTROS DE TOMA DE DETECTORES DE CO + NO2 | 18 | 18 | Articulo | 1 | tha | 20161230
28651 | 6252 | 7218 | -2 | S01KM0000050 | BOTE SENSOR NO2 | SENSOR ELECTROQUIMICO DE NO2 CON AMPLIFICADOR COMPLETO, RANGO DE MEDIDA DE 0 .. 5 ppm de NO2, MONTADO EN CARCASA | 1 | 1 | Articulo | 1 | tha | 20161230
28652 | 6252 | 12598 | -2 | P03OT0001577 | FILTRO PARA OP VISGUARD IS TIPO BL103 | FILTRO principal de aire limpio tipo BL-103 para Opacímetro modelo VisGuard IS en ejecución InSitu | 1 | 1 | Articulo | 1 | tha | 20161230
28653 | 6252 | 12834 | -2 | S01KM0000061 | BOTE SENSOR CO PARA KMQ - V2 | SENSOR electroquímico de CO con amplificador completo con divisor de flujo, rango de medida de 0 .. 300 ppm (partes por millón de CO), montado en carcasa | 1 | 1 | Articulo | 1 | tha | 20161230
28654 | 6253 | 1227 | -2 | P01OT0000309 | FILTRO PG-11 31.009.20 | FILTRO FINO PG-11 PARA DETECTORES DE CO + NO2 | 2 | 2 | Articulo | 1 | tha | 20161230
28655 | 6253 | 2902 | -2 | S01KM0000008 | BOTE SENSOR CO PARA KMQ | SENSOR ELECTROQUIMICO DE CO CON AMPLIFICADOR COMPLETO, RANGO DE MEDIDA DE 0 .. 300 ppm de CO, MONTADO EN CARCASA | 1 | 1 | Articulo | 1 | tha | 20161230
28656 | 6253 | 1306 | -2 | P01OT0000389 | FIBRA ESPUMA FILTRANTE NEGRA 115MM 20/10 | FIBRA FILTRANTE NEGRA PARA FILTROS DE TOMA DE DETECTORES DE CO + NO2 | 18 | 18 | Articulo | 1 | tha | 20161230
28657 | 6253 | 2348 | -2 | P03KM0000005 | FIBRA FILTRANTE BLANCA C3/300 115X115 MM | FIBRA FILTRANTE BLANCA PARA FILTROS DE TOMA DE DETECTORES DE CO + NO2 | 18 | 18 | Articulo | 1 | tha | 20161230
28658 | 6253 | 7218 | -2 | S01KM0000050 | BOTE SENSOR NO2 | SENSOR ELECTROQUIMICO DE NO2 CON AMPLIFICADOR COMPLETO, RANGO DE MEDIDA DE 0 .. 5 ppm de NO2, MONTADO EN CARCASA | 1 | 1 | Articulo | 1 | tha | 20161230
28659 | 6253 | 12598 | -2 | P03OT0001577 | FILTRO PARA OP VISGUARD IS TIPO BL103 | FILTRO principal de aire limpio tipo BL-103 para Opacímetro modelo VisGuard IS en ejecución InSitu | 1 | 1 | Articulo | 1 | tha | 20161230
28660 | 6253 | 12834 | -2 | S01KM0000061 | BOTE SENSOR CO PARA KMQ - V2 | SENSOR electroquímico de CO con amplificador completo con divisor de flujo, rango de medida de 0 .. 300 ppm (partes por millón de CO), montado en carcasa | 1 | 1 | Articulo | 1 | tha | 20161230
28661 | 6254 | 1227 | -2 | P01OT0000309 | FILTRO PG-11 31.009.20 | FILTRO FINO PG-11 PARA DETECTORES DE CO + NO2 | 2 | 2 | Articulo | 1 | tha | 20161230
28662 | 6254 | 2902 | -2 | S01KM0000008 | BOTE SENSOR CO PARA KMQ | SENSOR ELECTROQUIMICO DE CO CON AMPLIFICADOR COMPLETO, RANGO DE MEDIDA DE 0 .. 300 ppm de CO, MONTADO EN CARCASA | 1 | 1 | Articulo | 1 | tha | 20161230
28663 | 6254 | 1306 | -2 | P01OT0000389 | FIBRA ESPUMA FILTRANTE NEGRA 115MM 20/10 | FIBRA FILTRANTE NEGRA PARA FILTROS DE TOMA DE DETECTORES DE CO + NO2 | 18 | 18 | Articulo | 1 | tha | 20161230
28664 | 6254 | 2348 | -2 | P03KM0000005 | FIBRA FILTRANTE BLANCA C3/300 115X115 MM | FIBRA FILTRANTE BLANCA PARA FILTROS DE TOMA DE DETECTORES DE CO + NO2 | 18 | 18 | Articulo | 1 | tha | 20161230
28665 | 6254 | 7218 | -2 | S01KM0000050 | BOTE SENSOR NO2 | SENSOR ELECTROQUIMICO DE NO2 CON AMPLIFICADOR COMPLETO, RANGO DE MEDIDA DE 0 .. 5 ppm de NO2, MONTADO EN CARCASA | 1 | 1 | Articulo | 1 | tha | 20161230
28666 | 6254 | 12598 | -2 | P03OT0001577 | FILTRO PARA OP VISGUARD IS TIPO BL103 | FILTRO principal de aire limpio tipo BL-103 para Opacímetro modelo VisGuard IS en ejecución InSitu | 1 | 1 | Articulo | 1 | tha | 20161230
28667 | 6254 | 12834 | -2 | S01KM0000061 | BOTE SENSOR CO PARA KMQ - V2 | SENSOR electroquímico de CO con amplificador completo con divisor de flujo, rango de medida de 0 .. 300 ppm (partes por millón de CO), montado en carcasa | 1 | 1 | Articulo | 1 | tha | 20161230
28668 | 6255 | 1227 | -2 | P01OT0000309 | FILTRO PG-11 31.009.20 | FILTRO FINO PG-11 PARA DETECTORES DE CO + NO2 | 2 | 2 | Articulo | 1 | tha | 20161230
28669 | 6255 | 2902 | -2 | S01KM0000008 | BOTE SENSOR CO PARA KMQ | SENSOR ELECTROQUIMICO DE CO CON AMPLIFICADOR COMPLETO, RANGO DE MEDIDA DE 0 .. 300 ppm de CO, MONTADO EN CARCASA | 1 | 1 | Articulo | 1 | tha | 20161230
28670 | 6255 | 1306 | -2 | P01OT0000389 | FIBRA ESPUMA FILTRANTE NEGRA 115MM 20/10 | FIBRA FILTRANTE NEGRA PARA FILTROS DE TOMA DE DETECTORES DE CO + NO2 | 18 | 18 | Articulo | 1 | tha | 20161230
28671 | 6255 | 2348 | -2 | P03KM0000005 | FIBRA FILTRANTE BLANCA C3/300 115X115 MM | FIBRA FILTRANTE BLANCA PARA FILTROS DE TOMA DE DETECTORES DE CO + NO2 | 18 | 18 | Articulo | 1 | tha | 20161230
28672 | 6255 | 7218 | -2 | S01KM0000050 | BOTE SENSOR NO2 | SENSOR ELECTROQUIMICO DE NO2 CON AMPLIFICADOR COMPLETO, RANGO DE MEDIDA DE 0 .. 5 ppm de NO2, MONTADO EN CARCASA | 1 | 1 | Articulo | 1 | tha | 20161230
28673 | 6255 | 12598 | -2 | P03OT0001577 | FILTRO PARA OP VISGUARD IS TIPO BL103 | FILTRO principal de aire limpio tipo BL-103 para Opacímetro modelo VisGuard IS en ejecución InSitu | 1 | 1 | Articulo | 1 | tha | 20161230
28674 | 6255 | 12834 | -2 | S01KM0000061 | BOTE SENSOR CO PARA KMQ - V2 | SENSOR electroquímico de CO con amplificador completo con divisor de flujo, rango de medida de 0 .. 300 ppm (partes por millón de CO), montado en carcasa | 1 | 1 | Articulo | 1 | tha | 20161230
28675 | 6256 | 1227 | -2 | P01OT0000309 | FILTRO PG-11 31.009.20 | FILTRO FINO PG-11 PARA DETECTORES DE CO + NO2 | 2 | 2 | Articulo | 1 | tha | 20161230
28676 | 6256 | 2902 | -2 | S01KM0000008 | BOTE SENSOR CO PARA KMQ | SENSOR ELECTROQUIMICO DE CO CON AMPLIFICADOR COMPLETO, RANGO DE MEDIDA DE 0 .. 300 ppm de CO, MONTADO EN CARCASA | 1 | 1 | Articulo | 1 | tha | 20161230
28677 | 6256 | 1306 | -2 | P01OT0000389 | FIBRA ESPUMA FILTRANTE NEGRA 115MM 20/10 | FIBRA FILTRANTE NEGRA PARA FILTROS DE TOMA DE DETECTORES DE CO + NO2 | 16 | 16 | Articulo | 1 | tha | 20161230
28678 | 6256 | 2348 | -2 | P03KM0000005 | FIBRA FILTRANTE BLANCA C3/300 115X115 MM | FIBRA FILTRANTE BLANCA PARA FILTROS DE TOMA DE DETECTORES DE CO + NO2 | 16 | 16 | Articulo | 1 | tha | 20161230
28679 | 6256 | 7218 | -2 | S01KM0000050 | BOTE SENSOR NO2 | SENSOR ELECTROQUIMICO DE NO2 CON AMPLIFICADOR COMPLETO, RANGO DE MEDIDA DE 0 .. 5 ppm de NO2, MONTADO EN CARCASA | 1 | 1 | Articulo | 1 | tha | 20161230
28680 | 6256 | 12598 | -2 | P03OT0001577 | FILTRO PARA OP VISGUARD IS TIPO BL103 | FILTRO principal de aire limpio tipo BL-103 para Opacímetro modelo VisGuard IS en ejecución InSitu | 1 | 1 | Articulo | 1 | tha | 20161230
28681 | 6256 | 12834 | -2 | S01KM0000061 | BOTE SENSOR CO PARA KMQ - V2 | SENSOR electroquímico de CO con amplificador completo con divisor de flujo, rango de medida de 0 .. 300 ppm (partes por millón de CO), montado en carcasa | 1 | 1 | Articulo | 1 | tha | 20161230
28682 | 6257 | 1227 | -2 | P01OT0000309 | FILTRO PG-11 31.009.20 | FILTRO FINO PG-11 PARA DETECTORES DE CO + NO2 | 2 | 2 | Articulo | 1 | tha | 20161230
28683 | 6257 | 2902 | -2 | S01KM0000008 | BOTE SENSOR CO PARA KMQ | SENSOR ELECTROQUIMICO DE CO CON AMPLIFICADOR COMPLETO, RANGO DE MEDIDA DE 0 .. 300 ppm de CO, MONTADO EN CARCASA | 1 | 1 | Articulo | 1 | tha | 20161230
28684 | 6257 | 1306 | -2 | P01OT0000389 | FIBRA ESPUMA FILTRANTE NEGRA 115MM 20/10 | FIBRA FILTRANTE NEGRA PARA FILTROS DE TOMA DE DETECTORES DE CO + NO2 | 16 | 16 | Articulo | 1 | tha | 20161230
28685 | 6257 | 2348 | -2 | P03KM0000005 | FIBRA FILTRANTE BLANCA C3/300 115X115 MM | FIBRA FILTRANTE BLANCA PARA FILTROS DE TOMA DE DETECTORES DE CO + NO2 | 16 | 16 | Articulo | 1 | tha | 20161230
28686 | 6257 | 7218 | -2 | S01KM0000050 | BOTE SENSOR NO2 | SENSOR ELECTROQUIMICO DE NO2 CON AMPLIFICADOR COMPLETO, RANGO DE MEDIDA DE 0 .. 5 ppm de NO2, MONTADO EN CARCASA | 1 | 1 | Articulo | 1 | tha | 20161230
28687 | 6257 | 12598 | -2 | P03OT0001577 | FILTRO PARA OP VISGUARD IS TIPO BL103 | FILTRO principal de aire limpio tipo BL-103 para Opacímetro modelo VisGuard IS en ejecución InSitu | 1 | 1 | Articulo | 1 | tha | 20161230
28688 | 6257 | 12834 | -2 | S01KM0000061 | BOTE SENSOR CO PARA KMQ - V2 | SENSOR electroquímico de CO con amplificador completo con divisor de flujo, rango de medida de 0 .. 300 ppm (partes por millón de CO), montado en carcasa | 1 | 1 | Articulo | 1 | tha | 20161230
28689 | 6258 | 1227 | -2 | P01OT0000309 | FILTRO PG-11 31.009.20 | FILTRO FINO PG-11 PARA DETECTORES DE CO + NO2 | 1 | 1 | Articulo | 1 | tha | 20161230
28690 | 6258 | 2902 | -2 | S01KM0000008 | BOTE SENSOR CO PARA KMQ | SENSOR ELECTROQUIMICO DE CO CON AMPLIFICADOR COMPLETO, RANGO DE MEDIDA DE 0 .. 300 ppm de CO, MONTADO EN CARCASA | 1 | 1 | Articulo | 1 | tha | 20161230
28691 | 6258 | 1306 | -2 | P01OT0000389 | FIBRA ESPUMA FILTRANTE NEGRA 115MM 20/10 | FIBRA FILTRANTE NEGRA PARA FILTROS DE TOMA DE DETECTORES DE CO + NO2 | 8 | 8 | Articulo | 1 | tha | 20161230
28692 | 6258 | 2348 | -2 | P03KM0000005 | FIBRA FILTRANTE BLANCA C3/300 115X115 MM | FIBRA FILTRANTE BLANCA PARA FILTROS DE TOMA DE DETECTORES DE CO + NO2 | 8 | 8 | Articulo | 1 | tha | 20161230
28693 | 6258 | 7218 | -2 | S01KM0000050 | BOTE SENSOR NO2 | SENSOR ELECTROQUIMICO DE NO2 CON AMPLIFICADOR COMPLETO, RANGO DE MEDIDA DE 0 .. 5 ppm de NO2, MONTADO EN CARCASA | 1 | 1 | Articulo | 1 | tha | 20161230
28694 | 6258 | 12598 | -2 | P03OT0001577 | FILTRO PARA OP VISGUARD IS TIPO BL103 | FILTRO principal de aire limpio tipo BL-103 para Opacímetro modelo VisGuard IS en ejecución InSitu | 1 | 1 | Articulo | 1 | tha | 20161230
28695 | 6258 | 12834 | -2 | S01KM0000061 | BOTE SENSOR CO PARA KMQ - V2 | SENSOR electroquímico de CO con amplificador completo con divisor de flujo, rango de medida de 0 .. 300 ppm (partes por millón de CO), montado en carcasa | 1 | 1 | Articulo | 1 | tha | 20161230
28696 | 6259 | 1227 | -2 | P01OT0000309 | FILTRO PG-11 31.009.20 | FILTRO FINO PG-11 PARA DETECTORES DE CO + NO2 | 1 | 1 | Articulo | 1 | tha | 20161230
28697 | 6259 | 1306 | -2 | P01OT0000389 | FIBRA ESPUMA FILTRANTE NEGRA 115MM 20/10 | FIBRA FILTRANTE NEGRA PARA FILTROS DE TOMA DE DETECTORES DE CO + NO2 | 1 | 1 | Articulo | 1 | tha | 20161230
28698 | 6259 | 2348 | -2 | P03KM0000005 | FIBRA FILTRANTE BLANCA C3/300 115X115 MM | FIBRA FILTRANTE BLANCA PARA FILTROS DE TOMA DE DETECTORES DE CO + NO2 | 1 | 1 | Articulo | 1 | tha | 20161230
28699 | 6259 | 2902 | -2 | S01KM0000008 | BOTE SENSOR CO PARA KMQ | SENSOR ELECTROQUIMICO DE CO CON AMPLIFICADOR COMPLETO, RANGO DE MEDIDA DE 0 .. 300 ppm de CO, MONTADO EN CARCASA | 1 | 1 | Articulo | 1 | tha | 20161230
28700 | 6259 | 7218 | -2 | S01KM0000050 | BOTE SENSOR NO2 | SENSOR ELECTROQUIMICO DE NO2 CON AMPLIFICADOR COMPLETO, RANGO DE MEDIDA DE 0 .. 5 ppm de NO2, MONTADO EN CARCASA | 1 | 1 | Articulo | 1 | tha | 20161230
28701 | 6259 | 12598 | -2 | P03OT0001577 | FILTRO PARA OP VISGUARD IS TIPO BL103 | FILTRO principal de aire limpio tipo BL-103 para Opacímetro modelo VisGuard IS en ejecución InSitu | 1 | 1 | Articulo | 1 | tha | 20161230
28702 | 6259 | 12834 | -2 | S01KM0000061 | BOTE SENSOR CO PARA KMQ - V2 | SENSOR electroquímico de CO con amplificador completo con divisor de flujo, rango de medida de 0 .. 300 ppm (partes por millón de CO), montado en carcasa | 1 | 1 | Articulo | 1 | tha | 20161230
28703 | 6260 | 1227 | -2 | P01OT0000309 | FILTRO PG-11 31.009.20 | FILTRO FINO PG-11 PARA DETECTORES DE CO + NO2 | 1 | 1 | Articulo | 1 | tha | 20161230
28704 | 6260 | 2348 | -2 | P03KM0000005 | FIBRA FILTRANTE BLANCA C3/300 115X115 MM | FIBRA FILTRANTE BLANCA PARA FILTROS DE TOMA DE DETECTORES DE CO + NO2 | 1 | 1 | Articulo | 1 | tha | 20161230
28705 | 6260 | 12834 | -2 | S01KM0000061 | BOTE SENSOR CO PARA KMQ - V2 | SENSOR electroquímico de CO con amplificador completo con divisor de flujo, rango de medida de 0 .. 300 ppm (partes por millón de CO), montado en carcasa | 1 | 1 | Articulo | 1 | tha | 20161230
28706 | 6260 | 2902 | -2 | S01KM0000008 | BOTE SENSOR CO PARA KMQ | SENSOR ELECTROQUIMICO DE CO CON AMPLIFICADOR COMPLETO, RANGO DE MEDIDA DE 0 .. 300 ppm de CO, MONTADO EN CARCASA | 1 | 1 | Articulo | 1 | tha | 20161230
28707 | 6260 | 3300 | -2 | S03KM0000005 | FILTRO TIPO PL | FILTRO de toma tipo PL en chapa embutida pintada al horno con fibras filtrantes negra y blanca, seg. IC-1608 | 18 | 18 | Articulo | 1 | tha | 20161230
28708 | 6260 | 1306 | -2 | P01OT0000389 | FIBRA ESPUMA FILTRANTE NEGRA 115X115 MM 20/10 | FIBRA ESPUMA FILTRANTE NEGRA 115X115 MM 20/10 | 18 | 18 | Articulo | 1 | tha | 20161230
28709 | 6261 | 1227 | -2 | P01OT0000309 | FILTRO PG-11 31.009.20 | FILTRO FINO PG-11 PARA DETECTORES DE CO + NO2 | 1 | 1 | Articulo | 1 | tha | 20161230
28710 | 6261 | 2348 | -2 | P03KM0000005 | FIBRA FILTRANTE BLANCA C3/300 115X115 MM | FIBRA FILTRANTE BLANCA C3/300 115X115 MM | 1 | 1 | Articulo | 1 | tha | 20161230
28711 | 6261 | 12834 | -2 | S01KM0000061 | BOTE SENSOR CO PARA KMQ - V2 | SENSOR electroquímico de CO con amplificador completo con divisor de flujo, rango de medida de 0 .. 300 ppm (partes por millón de CO), montado en carcasa | 1 | 1 | Articulo | 1 | tha | 20161230
28712 | 6261 | 2902 | -2 | S01KM0000008 | BOTE SENSOR CO PARA KMQ | SENSOR ELECTROQUIMICO DE CO CON AMPLIFICADOR COMPLETO, RANGO DE MEDIDA DE 0 .. 300 ppm de CO, MONTADO EN CARCASA | 1 | 1 | Articulo | 1 | tha | 20161230
28713 | 6261 | 3300 | -2 | S03KM0000005 | FILTRO TIPO PL | FILTRO de toma tipo PL en chapa embutida pintada al horno con fibras filtrantes negra y blanca, seg. IC-1608 | 18 | 18 | Articulo | 1 | tha | 20161230
28714 | 6261 | 1306 | -2 | P01OT0000389 | FIBRA ESPUMA FILTRANTE NEGRA 115X115 MM 20/10 | FIBRA ESPUMA FILTRANTE NEGRA 115X115 MM 20/10 | 18 | 18 | Articulo | 1 | tha | 20161230
28715 | 6274 | 7050 | -2 | P01OT0000947 | BATERIA LITIO LI-B FOP 60 KEM | PILA de Litio LI-B para Emisor de Impulsos tipo FOP 60/01 | 1 | 1 | Articulo | 1 | tha | 20161230
28716 | 6275 | 1227 | -2 | P01OT0000309 | FILTRO PG-11 31.009.20 | FILTRO FINO PG-11 PARA DETECTORES DE CO + NO2 | 2 | 2 | Articulo | 1 | tha | 20161230
28717 | 6275 | 2902 | -2 | S01KM0000008 | BOTE SENSOR CO PARA KMQ | SENSOR ELECTROQUIMICO DE CO CON AMPLIFICADOR COMPLETO, RANGO DE MEDIDA DE 0 .. 300 ppm de CO, MONTADO EN CARCASA | 1 | 1 | Articulo | 1 | tha | 20161230
28718 | 6275 | 3300 | -2 | S03KM0000005 | FILTRO TIPO PL | FILTRO TIPO PL | 20 | 20 | Articulo | 1 | tha | 20161230
28719 | 6275 | 1306 | -2 | P01OT0000389 | FIBRA ESPUMA FILTRANTE NEGRA 115MM 20/10 | FIBRA FILTRANTE NEGRA PARA FILTROS DE TOMA DE DETECTORES DE CO + NO2 | 20 | 20 | Articulo | 1 | tha | 20161230
28720 | 6275 | 2348 | -2 | P03KM0000005 | FIBRA FILTRANTE BLANCA C3/300 115X115 MM | FIBRA FILTRANTE BLANCA PARA FILTROS DE TOMA DE DETECTORES DE CO + NO2 | 20 | 20 | Articulo | 1 | tha | 20161230
28721 | 6275 | 12834 | -2 | S01KM0000061 | BOTE SENSOR CO PARA KMQ - V2 | SENSOR electroquímico de CO con amplificador completo con divisor de flujo, rango de medida de 0 .. 300 ppm (partes por millón de CO), montado en carcasa | 1 | 1 | Articulo | 1 | tha | 20161230
28722 | 6276 | 1227 | -2 | P01OT0000309 | FILTRO PG-11 31.009.20 | FILTRO FINO PG-11 PARA DETECTORES DE CO + NO2 | 2 | 2 | Articulo | 1 | tha | 20161230
28723 | 6276 | 2902 | -2 | S01KM0000008 | BOTE SENSOR CO PARA KMQ | SENSOR ELECTROQUIMICO DE CO CON AMPLIFICADOR COMPLETO, RANGO DE MEDIDA DE 0 .. 300 ppm de CO, MONTADO EN CARCASA | 1 | 1 | Articulo | 1 | tha | 20161230
28724 | 6276 | 3300 | -2 | S03KM0000005 | FILTRO TIPO PL | FILTRO TIPO PL | 20 | 20 | Articulo | 1 | tha | 20161230
28725 | 6276 | 1306 | -2 | P01OT0000389 | FIBRA ESPUMA FILTRANTE NEGRA 115MM 20/10 | FIBRA FILTRANTE NEGRA PARA FILTROS DE TOMA DE DETECTORES DE CO + NO2 | 20 | 20 | Articulo | 1 | tha | 20161230
28726 | 6276 | 2348 | -2 | P03KM0000005 | FIBRA FILTRANTE BLANCA C3/300 115X115 MM | FIBRA FILTRANTE BLANCA PARA FILTROS DE TOMA DE DETECTORES DE CO + NO2 | 20 | 20 | Articulo | 1 | tha | 20161230
28727 | 6276 | 12834 | -2 | S01KM0000061 | BOTE SENSOR CO PARA KMQ - V2 | SENSOR electroquímico de CO con amplificador completo con divisor de flujo, rango de medida de 0 .. 300 ppm (partes por millón de CO), montado en carcasa | 1 | 1 | Articulo | 1 | tha | 20161230
28728 | 6277 | 1227 | -2 | P01OT0000309 | FILTRO PG-11 31.009.20 | FILTRO FINO PG-11 PARA DETECTORES DE CO + NO2 | 2 | 2 | Articulo | 1 | tha | 20161230
28729 | 6277 | 2902 | -2 | S01KM0000008 | BOTE SENSOR CO PARA KMQ | SENSOR ELECTROQUIMICO DE CO CON AMPLIFICADOR COMPLETO, RANGO DE MEDIDA DE 0 .. 300 ppm de CO, MONTADO EN CARCASA | 1 | 1 | Articulo | 1 | tha | 20161230
28730 | 6277 | 3300 | -2 | S03KM0000005 | FILTRO TIPO PL | FILTRO TIPO PL | 20 | 20 | Articulo | 1 | tha | 20161230
28731 | 6277 | 1306 | -2 | P01OT0000389 | FIBRA ESPUMA FILTRANTE NEGRA 115MM 20/10 | FIBRA FILTRANTE NEGRA PARA FILTROS DE TOMA DE DETECTORES DE CO + NO2 | 20 | 20 | Articulo | 1 | tha | 20161230
28732 | 6277 | 2348 | -2 | P03KM0000005 | FIBRA FILTRANTE BLANCA C3/300 115X115 MM | FIBRA FILTRANTE BLANCA PARA FILTROS DE TOMA DE DETECTORES DE CO + NO2 | 20 | 20 | Articulo | 1 | tha | 20161230
28733 | 6277 | 12834 | -2 | S01KM0000061 | BOTE SENSOR CO PARA KMQ - V2 | SENSOR electroquímico de CO con amplificador completo con divisor de flujo, rango de medida de 0 .. 300 ppm (partes por millón de CO), montado en carcasa | 1 | 1 | Articulo | 1 | tha | 20161230
28734 | 6278 | 1227 | -2 | P01OT0000309 | FILTRO PG-11 31.009.20 | FILTRO FINO PG-11 PARA DETECTORES DE CO + NO2 | 2 | 2 | Articulo | 1 | tha | 20161230
28735 | 6278 | 2902 | -2 | S01KM0000008 | BOTE SENSOR CO PARA KMQ | SENSOR ELECTROQUIMICO DE CO CON AMPLIFICADOR COMPLETO, RANGO DE MEDIDA DE 0 .. 300 ppm de CO, MONTADO EN CARCASA | 1 | 1 | Articulo | 1 | tha | 20161230
28736 | 6278 | 3300 | -2 | S03KM0000005 | FILTRO TIPO PL | FILTRO TIPO PL | 20 | 20 | Articulo | 1 | tha | 20161230
28737 | 6278 | 1306 | -2 | P01OT0000389 | FIBRA ESPUMA FILTRANTE NEGRA 115MM 20/10 | FIBRA FILTRANTE NEGRA PARA FILTROS DE TOMA DE DETECTORES DE CO + NO2 | 20 | 20 | Articulo | 1 | tha | 20161230
28738 | 6278 | 2348 | -2 | P03KM0000005 | FIBRA FILTRANTE BLANCA C3/300 115X115 MM | FIBRA FILTRANTE BLANCA PARA FILTROS DE TOMA DE DETECTORES DE CO + NO2 | 20 | 20 | Articulo | 1 | tha | 20161230
28739 | 6278 | 12834 | -2 | S01KM0000061 | BOTE SENSOR CO PARA KMQ - V2 | SENSOR electroquímico de CO con amplificador completo con divisor de flujo, rango de medida de 0 .. 300 ppm (partes por millón de CO), montado en carcasa | 1 | 1 | Articulo | 1 | tha | 20161230
28740 | 6279 | 1227 | -2 | P01OT0000309 | FILTRO PG-11 31.009.20 | FILTRO FINO PG-11 PARA DETECTORES DE CO + NO2 | 2 | 2 | Articulo | 1 | tha | 20161230
28741 | 6279 | 2902 | -2 | S01KM0000008 | BOTE SENSOR CO PARA KMQ | SENSOR ELECTROQUIMICO DE CO CON AMPLIFICADOR COMPLETO, RANGO DE MEDIDA DE 0 .. 300 ppm de CO, MONTADO EN CARCASA | 1 | 1 | Articulo | 1 | tha | 20161230
28742 | 6279 | 3300 | -2 | S03KM0000005 | FILTRO TIPO PL | FILTRO TIPO PL | 20 | 20 | Articulo | 1 | tha | 20161230
28743 | 6279 | 1306 | -2 | P01OT0000389 | FIBRA ESPUMA FILTRANTE NEGRA 115MM 20/10 | FIBRA FILTRANTE NEGRA PARA FILTROS DE TOMA DE DETECTORES DE CO + NO2 | 20 | 20 | Articulo | 1 | tha | 20161230
28744 | 6279 | 2348 | -2 | P03KM0000005 | FIBRA FILTRANTE BLANCA C3/300 115X115 MM | FIBRA FILTRANTE BLANCA PARA FILTROS DE TOMA DE DETECTORES DE CO + NO2 | 20 | 20 | Articulo | 1 | tha | 20161230
28745 | 6279 | 12834 | -2 | S01KM0000061 | BOTE SENSOR CO PARA KMQ - V2 | SENSOR electroquímico de CO con amplificador completo con divisor de flujo, rango de medida de 0 .. 300 ppm (partes por millón de CO), montado en carcasa | 1 | 1 | Articulo | 1 | tha | 20161230
28746 | 6280 | 1227 | -2 | P01OT0000309 | FILTRO PG-11 31.009.20 | FILTRO FINO PG-11 PARA DETECTORES DE CO + NO2 | 2 | 2 | Articulo | 1 | tha | 20161230
28747 | 6280 | 2902 | -2 | S01KM0000008 | BOTE SENSOR CO PARA KMQ | SENSOR ELECTROQUIMICO DE CO CON AMPLIFICADOR COMPLETO, RANGO DE MEDIDA DE 0 .. 300 ppm de CO, MONTADO EN CARCASA | 1 | 1 | Articulo | 1 | tha | 20161230
28748 | 6280 | 3300 | -2 | S03KM0000005 | FILTRO TIPO PL | FILTRO TIPO PL | 20 | 20 | Articulo | 1 | tha | 20161230
28749 | 6280 | 1306 | -2 | P01OT0000389 | FIBRA ESPUMA FILTRANTE NEGRA 115MM 20/10 | FIBRA FILTRANTE NEGRA PARA FILTROS DE TOMA DE DETECTORES DE CO + NO2 | 20 | 20 | Articulo | 1 | tha | 20161230
28750 | 6280 | 2348 | -2 | P03KM0000005 | FIBRA FILTRANTE BLANCA C3/300 115X115 MM | FIBRA FILTRANTE BLANCA PARA FILTROS DE TOMA DE DETECTORES DE CO + NO2 | 20 | 20 | Articulo | 1 | tha | 20161230
28751 | 6280 | 12834 | -2 | S01KM0000061 | BOTE SENSOR CO PARA KMQ - V2 | SENSOR electroquímico de CO con amplificador completo con divisor de flujo, rango de medida de 0 .. 300 ppm (partes por millón de CO), montado en carcasa | 1 | 1 | Articulo | 1 | tha | 20161230
28752 | 6281 | 1227 | -2 | P01OT0000309 | FILTRO PG-11 31.009.20 | FILTRO FINO PG-11 PARA DETECTORES DE CO + NO2 | 2 | 2 | Articulo | 1 | tha | 20161230
28753 | 6281 | 2902 | -2 | S01KM0000008 | BOTE SENSOR CO PARA KMQ | SENSOR ELECTROQUIMICO DE CO CON AMPLIFICADOR COMPLETO, RANGO DE MEDIDA DE 0 .. 300 ppm de CO, MONTADO EN CARCASA | 1 | 1 | Articulo | 1 | tha | 20161230
28754 | 6281 | 3300 | -2 | S03KM0000005 | FILTRO TIPO PL | FILTRO TIPO PL | 18 | 18 | Articulo | 1 | tha | 20161230
28755 | 6281 | 1306 | -2 | P01OT0000389 | FIBRA ESPUMA FILTRANTE NEGRA 115MM 20/10 | FIBRA FILTRANTE NEGRA PARA FILTROS DE TOMA DE DETECTORES DE CO + NO2 | 18 | 18 | Articulo | 1 | tha | 20161230
28756 | 6281 | 2348 | -2 | P03KM0000005 | FIBRA FILTRANTE BLANCA C3/300 115X115 MM | FIBRA FILTRANTE BLANCA PARA FILTROS DE TOMA DE DETECTORES DE CO + NO2 | 18 | 18 | Articulo | 1 | tha | 20161230
28757 | 6281 | 12834 | -2 | S01KM0000061 | BOTE SENSOR CO PARA KMQ - V2 | SENSOR electroquímico de CO con amplificador completo con divisor de flujo, rango de medida de 0 .. 300 ppm (partes por millón de CO), montado en carcasa | 1 | 1 | Articulo | 1 | tha | 20161230
28758 | 6282 | 1227 | -2 | P01OT0000309 | FILTRO PG-11 31.009.20 | FILTRO FINO PG-11 PARA DETECTORES DE CO + NO2 | 2 | 2 | Articulo | 1 | tha | 20161230
28759 | 6282 | 2902 | -2 | S01KM0000008 | BOTE SENSOR CO PARA KMQ | SENSOR ELECTROQUIMICO DE CO CON AMPLIFICADOR COMPLETO, RANGO DE MEDIDA DE 0 .. 300 ppm de CO, MONTADO EN CARCASA | 1 | 1 | Articulo | 1 | tha | 20161230
28760 | 6282 | 3300 | -2 | S03KM0000005 | FILTRO TIPO PL | FILTRO TIPO PL | 16 | 16 | Articulo | 1 | tha | 20161230
28761 | 6282 | 1306 | -2 | P01OT0000389 | FIBRA ESPUMA FILTRANTE NEGRA 115MM 20/10 | FIBRA FILTRANTE NEGRA PARA FILTROS DE TOMA DE DETECTORES DE CO + NO2 | 16 | 16 | Articulo | 1 | tha | 20161230
28762 | 6282 | 2348 | -2 | P03KM0000005 | FIBRA FILTRANTE BLANCA C3/300 115X115 MM | FIBRA FILTRANTE BLANCA PARA FILTROS DE TOMA DE DETECTORES DE CO + NO2 | 16 | 16 | Articulo | 1 | tha | 20161230
28763 | 6282 | 12834 | -2 | S01KM0000061 | BOTE SENSOR CO PARA KMQ - V2 | SENSOR electroquímico de CO con amplificador completo con divisor de flujo, rango de medida de 0 .. 300 ppm (partes por millón de CO), montado en carcasa | 1 | 1 | Articulo | 1 | tha | 20161230
28764 | 6283 | 1227 | -2 | P01OT0000309 | FILTRO PG-11 31.009.20 | FILTRO FINO PG-11 PARA DETECTORES DE CO + NO2 | 2 | 2 | Articulo | 1 | tha | 20161230
28765 | 6283 | 2902 | -2 | S01KM0000008 | BOTE SENSOR CO PARA KMQ | SENSOR ELECTROQUIMICO DE CO CON AMPLIFICADOR COMPLETO, RANGO DE MEDIDA DE 0 .. 300 ppm de CO, MONTADO EN CARCASA | 1 | 1 | Articulo | 1 | tha | 20161230
28766 | 6283 | 3300 | -2 | S03KM0000005 | FILTRO TIPO PL | FILTRO TIPO PL | 16 | 16 | Articulo | 1 | tha | 20161230
28767 | 6283 | 1306 | -2 | P01OT0000389 | FIBRA ESPUMA FILTRANTE NEGRA 115MM 20/10 | FIBRA FILTRANTE NEGRA PARA FILTROS DE TOMA DE DETECTORES DE CO + NO2 | 16 | 16 | Articulo | 1 | tha | 20161230
28768 | 6283 | 2348 | -2 | P03KM0000005 | FIBRA FILTRANTE BLANCA C3/300 115X115 MM | FIBRA FILTRANTE BLANCA PARA FILTROS DE TOMA DE DETECTORES DE CO + NO2 | 16 | 16 | Articulo | 1 | tha | 20161230
28769 | 6283 | 12834 | -2 | S01KM0000061 | BOTE SENSOR CO PARA KMQ - V2 | SENSOR electroquímico de CO con amplificador completo con divisor de flujo, rango de medida de 0 .. 300 ppm (partes por millón de CO), montado en carcasa | 1 | 1 | Articulo | 1 | tha | 20161230
28770 | 6284 | 1227 | -2 | P01OT0000309 | FILTRO PG-11 31.009.20 | FILTRO FINO PG-11 PARA DETECTORES DE CO + NO2 | 2 | 2 | Articulo | 1 | tha | 20161230
28771 | 6284 | 2902 | -2 | S01KM0000008 | BOTE SENSOR CO PARA KMQ | SENSOR ELECTROQUIMICO DE CO CON AMPLIFICADOR COMPLETO, RANGO DE MEDIDA DE 0 .. 300 ppm de CO, MONTADO EN CARCASA | 1 | 1 | Articulo | 1 | tha | 20161230
28772 | 6284 | 3300 | -2 | S03KM0000005 | FILTRO TIPO PL | FILTRO TIPO PL | 16 | 16 | Articulo | 1 | tha | 20161230
28773 | 6284 | 1306 | -2 | P01OT0000389 | FIBRA ESPUMA FILTRANTE NEGRA 115MM 20/10 | FIBRA FILTRANTE NEGRA PARA FILTROS DE TOMA DE DETECTORES DE CO + NO2 | 16 | 16 | Articulo | 1 | tha | 20161230
28774 | 6284 | 2348 | -2 | P03KM0000005 | FIBRA FILTRANTE BLANCA C3/300 115X115 MM | FIBRA FILTRANTE BLANCA PARA FILTROS DE TOMA DE DETECTORES DE CO + NO2 | 16 | 16 | Articulo | 1 | tha | 20161230
28775 | 6284 | 12834 | -2 | S01KM0000061 | BOTE SENSOR CO PARA KMQ - V2 | SENSOR electroquímico de CO con amplificador completo con divisor de flujo, rango de medida de 0 .. 300 ppm (partes por millón de CO), montado en carcasa | 1 | 1 | Articulo | 1 | tha | 20161230
28776 | 6285 | 1227 | -2 | P01OT0000309 | FILTRO PG-11 31.009.20 | FILTRO FINO PG-11 PARA DETECTORES DE CO + NO2 | 2 | 2 | Articulo | 1 | tha | 20161230
28777 | 6285 | 2902 | -2 | S01KM0000008 | BOTE SENSOR CO PARA KMQ | SENSOR ELECTROQUIMICO DE CO CON AMPLIFICADOR COMPLETO, RANGO DE MEDIDA DE 0 .. 300 ppm de CO, MONTADO EN CARCASA | 1 | 1 | Articulo | 1 | tha | 20161230
28778 | 6285 | 3300 | -2 | S03KM0000005 | FILTRO TIPO PL | FILTRO TIPO PL | 14 | 14 | Articulo | 1 | tha | 20161230
28779 | 6285 | 1306 | -2 | P01OT0000389 | FIBRA ESPUMA FILTRANTE NEGRA 115MM 20/10 | FIBRA FILTRANTE NEGRA PARA FILTROS DE TOMA DE DETECTORES DE CO + NO2 | 14 | 14 | Articulo | 1 | tha | 20161230
28780 | 6285 | 2348 | -2 | P03KM0000005 | FIBRA FILTRANTE BLANCA C3/300 115X115 MM | FIBRA FILTRANTE BLANCA PARA FILTROS DE TOMA DE DETECTORES DE CO + NO2 | 14 | 14 | Articulo | 1 | tha | 20161230
28781 | 6285 | 12834 | -2 | S01KM0000061 | BOTE SENSOR CO PARA KMQ - V2 | SENSOR electroquímico de CO con amplificador completo con divisor de flujo, rango de medida de 0 .. 300 ppm (partes por millón de CO), montado en carcasa | 1 | 1 | Articulo | 1 | tha | 20161230
28782 | 6286 | 1227 | -2 | P01OT0000309 | FILTRO PG-11 31.009.20 | FILTRO FINO PG-11 PARA DETECTORES DE CO + NO2 | 2 | 2 | Articulo | 1 | tha | 20161230
28783 | 6286 | 2902 | -2 | S01KM0000008 | BOTE SENSOR CO PARA KMQ | SENSOR ELECTROQUIMICO DE CO CON AMPLIFICADOR COMPLETO, RANGO DE MEDIDA DE 0 .. 300 ppm de CO, MONTADO EN CARCASA | 1 | 1 | Articulo | 1 | tha | 20161230
28784 | 6286 | 3300 | -2 | S03KM0000005 | FILTRO TIPO PL | FILTRO TIPO PL | 14 | 14 | Articulo | 1 | tha | 20161230
28785 | 6286 | 1306 | -2 | P01OT0000389 | FIBRA ESPUMA FILTRANTE NEGRA 115MM 20/10 | FIBRA FILTRANTE NEGRA PARA FILTROS DE TOMA DE DETECTORES DE CO + NO2 | 14 | 14 | Articulo | 1 | tha | 20161230
28786 | 6286 | 2348 | -2 | P03KM0000005 | FIBRA FILTRANTE BLANCA C3/300 115X115 MM | FIBRA FILTRANTE BLANCA PARA FILTROS DE TOMA DE DETECTORES DE CO + NO2 | 14 | 14 | Articulo | 1 | tha | 20161230
28787 | 6286 | 12834 | -2 | S01KM0000061 | BOTE SENSOR CO PARA KMQ - V2 | SENSOR electroquímico de CO con amplificador completo con divisor de flujo, rango de medida de 0 .. 300 ppm (partes por millón de CO), montado en carcasa | 1 | 1 | Articulo | 1 | tha | 20161230
28788 | 6291 | 2902 | -2 | S01KM0000008 | BOTE SENSOR CO PARA KMQ | SENSOR ELECTROQUIMICO DE CO CON AMPLIFICADOR COMPLETO, RANGO DE MEDIDA DE 0 .. 300 ppm de CO, MONTADO EN CARCASA | 1 | 1 | Articulo | 1 | tha | 20161230
28789 | 6291 | 3300 | -2 | S03KM0000005 | FILTRO TIPO PL | FILTRO TIPO PL | 4 | 4 | Articulo | 1 | tha | 20161230
28790 | 6291 | 1306 | -2 | P01OT0000389 | FIBRA ESPUMA FILTRANTE NEGRA 115MM 20/10 | FIBRA FILTRANTE NEGRA PARA FILTROS DE TOMA DE DETECTORES DE CO + NO2 | 4 | 4 | Articulo | 1 | tha | 20161230
28791 | 6291 | 2348 | -2 | P03KM0000005 | FIBRA FILTRANTE BLANCA C3/300 115X115 MM | FIBRA FILTRANTE BLANCA PARA FILTROS DE TOMA DE DETECTORES DE CO + NO2 | 4 | 4 | Articulo | 1 | tha | 20161230
28792 | 6292 | 2902 | -2 | S01KM0000008 | BOTE SENSOR CO PARA KMQ | SENSOR ELECTROQUIMICO DE CO CON AMPLIFICADOR COMPLETO, RANGO DE MEDIDA DE 0 .. 300 ppm de CO, MONTADO EN CARCASA | 1 | 1 | Articulo | 1 | tha | 20161230
28793 | 6292 | 1306 | -2 | P01OT0000389 | FIBRA ESPUMA FILTRANTE NEGRA 115MM 20/10 | FIBRA FILTRANTE NEGRA PARA FILTROS DE TOMA DE DETECTORES DE CO + NO2 | 18 | 18 | Articulo | 1 | tha | 20161230
28794 | 6292 | 2348 | -2 | P03KM0000005 | FIBRA FILTRANTE BLANCA C3/300 115X115 MM | FIBRA FILTRANTE BLANCA PARA FILTROS DE TOMA DE DETECTORES DE CO + NO2 | 18 | 18 | Articulo | 1 | tha | 20161230
28795 | 6292 | 12834 | -2 | S01KM0000061 | BOTE SENSOR CO PARA KMQ - V2 | SENSOR electroquímico de CO con amplificador completo con divisor de flujo, rango de medida de 0 .. 300 ppm (partes por millón de CO), montado en carcasa | 1 | 1 | Articulo | 1 | tha | 20161230
28796 | 6293 | 2902 | -2 | S01KM0000008 | BOTE SENSOR CO PARA KMQ | SENSOR ELECTROQUIMICO DE CO CON AMPLIFICADOR COMPLETO, RANGO DE MEDIDA DE 0 .. 300 ppm de CO, MONTADO EN CARCASA | 1 | 1 | Articulo | 1 | tha | 20161230
28797 | 6293 | 1306 | -2 | P01OT0000389 | FIBRA ESPUMA FILTRANTE NEGRA 115MM 20/10 | FIBRA FILTRANTE NEGRA PARA FILTROS DE TOMA DE DETECTORES DE CO + NO2 | 18 | 18 | Articulo | 1 | tha | 20161230
28798 | 6293 | 2348 | -2 | P03KM0000005 | FIBRA FILTRANTE BLANCA C3/300 115X115 MM | FIBRA FILTRANTE BLANCA PARA FILTROS DE TOMA DE DETECTORES DE CO + NO2 | 18 | 18 | Articulo | 1 | tha | 20161230
28799 | 6293 | 12834 | -2 | S01KM0000061 | BOTE SENSOR CO PARA KMQ - V2 | SENSOR electroquímico de CO con amplificador completo con divisor de flujo, rango de medida de 0 .. 300 ppm (partes por millón de CO), montado en carcasa | 1 | 1 | Articulo | 1 | tha | 20161230
28800 | 6315 | 1227 | -2 | P01OT0000309 | FILTRO PG-11 31.009.20 | FILTRO FINO PG-11 PARA DETECTORES DE CO + NO2 | 2 | 2 | Articulo | 1 | rpulido | 20170210
28801 | 6315 | 2902 | -2 | S01KM0000008 | BOTE SENSOR CO PARA KMQ | SENSOR ELECTROQUIMICO DE CO CON AMPLIFICADOR COMPLETO, RANGO DE MEDIDA DE 0 .. 300 ppm de CO, MONTADO EN CARCASA | 1 | 1 | Articulo | 1 | rpulido | 20170210
28802 | 6315 | 3300 | -2 | S03KM0000005 | FILTRO TIPO PL | FILTRO TIPO PL | 20 | 20 | Articulo | 1 | rpulido | 20170210
28803 | 6315 | 1306 | -2 | P01OT0000389 | FIBRA ESPUMA FILTRANTE NEGRA 115MM 20/10 | FIBRA FILTRANTE NEGRA PARA FILTROS DE TOMA DE DETECTORES DE CO + NO2 | 20 | 20 | Articulo | 1 | rpulido | 20170210
28804 | 6315 | 2348 | -2 | P03KM0000005 | FIBRA FILTRANTE BLANCA C3/300 115X115 MM | FIBRA FILTRANTE BLANCA PARA FILTROS DE TOMA DE DETECTORES DE CO + NO2 | 20 | 20 | Articulo | 1 | rpulido | 20170210
28805 | 6315 | 12834 | -2 | S01KM0000061 | BOTE SENSOR CO PARA KMQ - V2 | SENSOR electroquímico de CO con amplificador completo, rango de medida de 0 .. 300 ppm (partes por millón de CO), montado en carcasa | 1 | 1 | Articulo | 1 | rpulido | 20170210
28806 | 6316 | 1227 | -2 | P01OT0000309 | FILTRO PG-11 31.009.20 | FILTRO FINO PG-11 PARA DETECTORES DE CO + NO2 | 2 | 2 | Articulo | 1 | rpulido | 20170210
28807 | 6316 | 2902 | -2 | S01KM0000008 | BOTE SENSOR CO PARA KMQ | SENSOR ELECTROQUIMICO DE CO CON AMPLIFICADOR COMPLETO, RANGO DE MEDIDA DE 0 .. 300 ppm de CO, MONTADO EN CARCASA | 1 | 1 | Articulo | 1 | rpulido | 20170210
28808 | 6316 | 3300 | -2 | S03KM0000005 | FILTRO TIPO PL | FILTRO TIPO PL | 20 | 20 | Articulo | 1 | rpulido | 20170210
28809 | 6316 | 1306 | -2 | P01OT0000389 | FIBRA ESPUMA FILTRANTE NEGRA 115MM 20/10 | FIBRA FILTRANTE NEGRA PARA FILTROS DE TOMA DE DETECTORES DE CO + NO2 | 20 | 20 | Articulo | 1 | rpulido | 20170210
28810 | 6316 | 2348 | -2 | P03KM0000005 | FIBRA FILTRANTE BLANCA C3/300 115X115 MM | FIBRA FILTRANTE BLANCA PARA FILTROS DE TOMA DE DETECTORES DE CO + NO2 | 20 | 20 | Articulo | 1 | rpulido | 20170210
28811 | 6316 | 12834 | -2 | S01KM0000061 | BOTE SENSOR CO PARA KMQ - V2 | SENSOR electroquímico de CO con amplificador completo, rango de medida de 0 .. 300 ppm (partes por millón de CO), montado en carcasa | 1 | 1 | Articulo | 1 | rpulido | 20170210
28812 | 6317 | 1227 | -2 | P01OT0000309 | FILTRO PG-11 31.009.20 | FILTRO FINO PG-11 PARA DETECTORES DE CO + NO2 | 2 | 2 | Articulo | 1 | rpulido | 20170210
28813 | 6317 | 2902 | -2 | S01KM0000008 | BOTE SENSOR CO PARA KMQ | SENSOR ELECTROQUIMICO DE CO CON AMPLIFICADOR COMPLETO, RANGO DE MEDIDA DE 0 .. 300 ppm de CO, MONTADO EN CARCASA | 1 | 1 | Articulo | 1 | rpulido | 20170210
28814 | 6317 | 3300 | -2 | S03KM0000005 | FILTRO TIPO PL | FILTRO TIPO PL | 20 | 20 | Articulo | 1 | rpulido | 20170210
28815 | 6317 | 1306 | -2 | P01OT0000389 | FIBRA ESPUMA FILTRANTE NEGRA 115MM 20/10 | FIBRA FILTRANTE NEGRA PARA FILTROS DE TOMA DE DETECTORES DE CO + NO2 | 20 | 20 | Articulo | 1 | rpulido | 20170210
28816 | 6317 | 2348 | -2 | P03KM0000005 | FIBRA FILTRANTE BLANCA C3/300 115X115 MM | FIBRA FILTRANTE BLANCA PARA FILTROS DE TOMA DE DETECTORES DE CO + NO2 | 20 | 20 | Articulo | 1 | rpulido | 20170210
28817 | 6317 | 12834 | -2 | S01KM0000061 | BOTE SENSOR CO PARA KMQ - V2 | SENSOR electroquímico de CO con amplificador completo, rango de medida de 0 .. 300 ppm (partes por millón de CO), montado en carcasa | 1 | 1 | Articulo | 1 | rpulido | 20170210
28818 | 6318 | 1227 | -2 | P01OT0000309 | FILTRO PG-11 31.009.20 | FILTRO FINO PG-11 PARA DETECTORES DE CO + NO2 | 2 | 2 | Articulo | 1 | rpulido | 20170210
28819 | 6318 | 2902 | -2 | S01KM0000008 | BOTE SENSOR CO PARA KMQ | SENSOR ELECTROQUIMICO DE CO CON AMPLIFICADOR COMPLETO, RANGO DE MEDIDA DE 0 .. 300 ppm de CO, MONTADO EN CARCASA | 1 | 1 | Articulo | 1 | rpulido | 20170210
28820 | 6318 | 3300 | -2 | S03KM0000005 | FILTRO TIPO PL | FILTRO TIPO PL | 16 | 16 | Articulo | 1 | rpulido | 20170210
28821 | 6318 | 1306 | -2 | P01OT0000389 | FIBRA ESPUMA FILTRANTE NEGRA 115MM 20/10 | FIBRA FILTRANTE NEGRA PARA FILTROS DE TOMA DE DETECTORES DE CO + NO2 | 16 | 16 | Articulo | 1 | rpulido | 20170210
28822 | 6318 | 2348 | -2 | P03KM0000005 | FIBRA FILTRANTE BLANCA C3/300 115X115 MM | FIBRA FILTRANTE BLANCA PARA FILTROS DE TOMA DE DETECTORES DE CO + NO2 | 16 | 16 | Articulo | 1 | rpulido | 20170210
28823 | 6318 | 12834 | -2 | S01KM0000061 | BOTE SENSOR CO PARA KMQ - V2 | SENSOR electroquímico de CO con amplificador completo, rango de medida de 0 .. 300 ppm (partes por millón de CO), montado en carcasa | 1 | 1 | Articulo | 1 | rpulido | 20170210
28824 | 6319 | 1227 | -2 | P01OT0000309 | FILTRO PG-11 31.009.20 | FILTRO FINO PG-11 PARA DETECTORES DE CO + NO2 | 2 | 2 | Articulo | 1 | rpulido | 20170210
28825 | 6319 | 2902 | -2 | S01KM0000008 | BOTE SENSOR CO PARA KMQ | SENSOR ELECTROQUIMICO DE CO CON AMPLIFICADOR COMPLETO, RANGO DE MEDIDA DE 0 .. 300 ppm de CO, MONTADO EN CARCASA | 1 | 1 | Articulo | 1 | rpulido | 20170210
28826 | 6319 | 3300 | -2 | S03KM0000005 | FILTRO TIPO PL | FILTRO TIPO PL | 16 | 16 | Articulo | 1 | rpulido | 20170210
28827 | 6319 | 1306 | -2 | P01OT0000389 | FIBRA ESPUMA FILTRANTE NEGRA 115MM 20/10 | FIBRA FILTRANTE NEGRA PARA FILTROS DE TOMA DE DETECTORES DE CO + NO2 | 16 | 16 | Articulo | 1 | rpulido | 20170210
28828 | 6319 | 2348 | -2 | P03KM0000005 | FIBRA FILTRANTE BLANCA C3/300 115X115 MM | FIBRA FILTRANTE BLANCA PARA FILTROS DE TOMA DE DETECTORES DE CO + NO2 | 16 | 16 | Articulo | 1 | rpulido | 20170210
28829 | 6319 | 12834 | -2 | S01KM0000061 | BOTE SENSOR CO PARA KMQ - V2 | SENSOR electroquímico de CO con amplificador completo, rango de medida de 0 .. 300 ppm (partes por millón de CO), montado en carcasa | 1 | 1 | Articulo | 1 | rpulido | 20170210
28830 | 6320 | 1227 | -2 | P01OT0000309 | FILTRO PG-11 31.009.20 | FILTRO FINO PG-11 PARA DETECTORES DE CO + NO2 | 2 | 2 | Articulo | 1 | rpulido | 20170210
28831 | 6320 | 2902 | -2 | S01KM0000008 | BOTE SENSOR CO PARA KMQ | SENSOR ELECTROQUIMICO DE CO CON AMPLIFICADOR COMPLETO, RANGO DE MEDIDA DE 0 .. 300 ppm de CO, MONTADO EN CARCASA | 1 | 1 | Articulo | 1 | rpulido | 20170210
28832 | 6320 | 3300 | -2 | S03KM0000005 | FILTRO TIPO PL | FILTRO TIPO PL | 16 | 16 | Articulo | 1 | rpulido | 20170210
28833 | 6320 | 1306 | -2 | P01OT0000389 | FIBRA ESPUMA FILTRANTE NEGRA 115MM 20/10 | FIBRA FILTRANTE NEGRA PARA FILTROS DE TOMA DE DETECTORES DE CO + NO2 | 16 | 16 | Articulo | 1 | rpulido | 20170210
28834 | 6320 | 2348 | -2 | P03KM0000005 | FIBRA FILTRANTE BLANCA C3/300 115X115 MM | FIBRA FILTRANTE BLANCA PARA FILTROS DE TOMA DE DETECTORES DE CO + NO2 | 16 | 16 | Articulo | 1 | rpulido | 20170210
28835 | 6320 | 12834 | -2 | S01KM0000061 | BOTE SENSOR CO PARA KMQ - V2 | SENSOR electroquímico de CO con amplificador completo, rango de medida de 0 .. 300 ppm (partes por millón de CO), montado en carcasa | 1 | 1 | Articulo | 1 | rpulido | 20170210
28836 | 6321 | 1227 | -2 | P01OT0000309 | FILTRO PG-11 31.009.20 | FILTRO FINO PG-11 PARA DETECTORES DE CO + NO2 | 2 | 2 | Articulo | 1 | rpulido | 20170210
28837 | 6321 | 2902 | -2 | S01KM0000008 | BOTE SENSOR CO PARA KMQ | SENSOR ELECTROQUIMICO DE CO CON AMPLIFICADOR COMPLETO, RANGO DE MEDIDA DE 0 .. 300 ppm de CO, MONTADO EN CARCASA | 1 | 1 | Articulo | 1 | rpulido | 20170210
28838 | 6321 | 3300 | -2 | S03KM0000005 | FILTRO TIPO PL | FILTRO TIPO PL | 16 | 16 | Articulo | 1 | rpulido | 20170210
28839 | 6321 | 1306 | -2 | P01OT0000389 | FIBRA ESPUMA FILTRANTE NEGRA 115MM 20/10 | FIBRA FILTRANTE NEGRA PARA FILTROS DE TOMA DE DETECTORES DE CO + NO2 | 16 | 16 | Articulo | 1 | rpulido | 20170210
28840 | 6321 | 2348 | -2 | P03KM0000005 | FIBRA FILTRANTE BLANCA C3/300 115X115 MM | FIBRA FILTRANTE BLANCA PARA FILTROS DE TOMA DE DETECTORES DE CO + NO2 | 16 | 16 | Articulo | 1 | rpulido | 20170210
28841 | 6321 | 12834 | -2 | S01KM0000061 | BOTE SENSOR CO PARA KMQ - V2 | SENSOR electroquímico de CO con amplificador completo, rango de medida de 0 .. 300 ppm (partes por millón de CO), montado en carcasa | 1 | 1 | Articulo | 1 | rpulido | 20170210
28842 | 6322 | 1227 | -2 | P01OT0000309 | FILTRO PG-11 31.009.20 | FILTRO FINO PG-11 PARA DETECTORES DE CO + NO2 | 2 | 2 | Articulo | 1 | rpulido | 20170210
28843 | 6322 | 2902 | -2 | S01KM0000008 | BOTE SENSOR CO PARA KMQ | SENSOR ELECTROQUIMICO DE CO CON AMPLIFICADOR COMPLETO, RANGO DE MEDIDA DE 0 .. 300 ppm de CO, MONTADO EN CARCASA | 1 | 1 | Articulo | 1 | rpulido | 20170210
28844 | 6322 | 3300 | -2 | S03KM0000005 | FILTRO TIPO PL | FILTRO TIPO PL | 16 | 16 | Articulo | 1 | rpulido | 20170210
28845 | 6322 | 1306 | -2 | P01OT0000389 | FIBRA ESPUMA FILTRANTE NEGRA 115MM 20/10 | FIBRA FILTRANTE NEGRA PARA FILTROS DE TOMA DE DETECTORES DE CO + NO2 | 16 | 16 | Articulo | 1 | rpulido | 20170210
28846 | 6322 | 2348 | -2 | P03KM0000005 | FIBRA FILTRANTE BLANCA C3/300 115X115 MM | FIBRA FILTRANTE BLANCA PARA FILTROS DE TOMA DE DETECTORES DE CO + NO2 | 16 | 16 | Articulo | 1 | rpulido | 20170210
28847 | 6322 | 12834 | -2 | S01KM0000061 | BOTE SENSOR CO PARA KMQ - V2 | SENSOR electroquímico de CO con amplificador completo, rango de medida de 0 .. 300 ppm (partes por millón de CO), montado en carcasa | 1 | 1 | Articulo | 1 | rpulido | 20170210
28848 | 6323 | 1227 | -2 | P01OT0000309 | FILTRO PG-11 31.009.20 | FILTRO FINO PG-11 PARA DETECTORES DE CO + NO2 | 2 | 2 | Articulo | 1 | rpulido | 20170210
28849 | 6323 | 2902 | -2 | S01KM0000008 | BOTE SENSOR CO PARA KMQ | SENSOR ELECTROQUIMICO DE CO CON AMPLIFICADOR COMPLETO, RANGO DE MEDIDA DE 0 .. 300 ppm de CO, MONTADO EN CARCASA | 1 | 1 | Articulo | 1 | rpulido | 20170210
28850 | 6323 | 3300 | -2 | S03KM0000005 | FILTRO TIPO PL | FILTRO TIPO PL | 16 | 16 | Articulo | 1 | rpulido | 20170210
28851 | 6323 | 1306 | -2 | P01OT0000389 | FIBRA ESPUMA FILTRANTE NEGRA 115MM 20/10 | FIBRA FILTRANTE NEGRA PARA FILTROS DE TOMA DE DETECTORES DE CO + NO2 | 16 | 16 | Articulo | 1 | rpulido | 20170210
28852 | 6323 | 2348 | -2 | P03KM0000005 | FIBRA FILTRANTE BLANCA C3/300 115X115 MM | FIBRA FILTRANTE BLANCA PARA FILTROS DE TOMA DE DETECTORES DE CO + NO2 | 16 | 16 | Articulo | 1 | rpulido | 20170210
28853 | 6323 | 12834 | -2 | S01KM0000061 | BOTE SENSOR CO PARA KMQ - V2 | SENSOR electroquímico de CO con amplificador completo, rango de medida de 0 .. 300 ppm (partes por millón de CO), montado en carcasa | 1 | 1 | Articulo | 1 | rpulido | 20170210
28854 | 6324 | 1227 | -2 | P01OT0000309 | FILTRO PG-11 31.009.20 | FILTRO FINO PG-11 PARA DETECTORES DE CO + NO2 | 2 | 2 | Articulo | 1 | rpulido | 20170210
28855 | 6324 | 2902 | -2 | S01KM0000008 | BOTE SENSOR CO PARA KMQ | SENSOR ELECTROQUIMICO DE CO CON AMPLIFICADOR COMPLETO, RANGO DE MEDIDA DE 0 .. 300 ppm de CO, MONTADO EN CARCASA | 1 | 1 | Articulo | 1 | rpulido | 20170210
28856 | 6324 | 3300 | -2 | S03KM0000005 | FILTRO TIPO PL | FILTRO TIPO PL | 16 | 16 | Articulo | 1 | rpulido | 20170210
28857 | 6324 | 1306 | -2 | P01OT0000389 | FIBRA ESPUMA FILTRANTE NEGRA 115MM 20/10 | FIBRA FILTRANTE NEGRA PARA FILTROS DE TOMA DE DETECTORES DE CO + NO2 | 16 | 16 | Articulo | 1 | rpulido | 20170210
28858 | 6324 | 2348 | -2 | P03KM0000005 | FIBRA FILTRANTE BLANCA C3/300 115X115 MM | FIBRA FILTRANTE BLANCA PARA FILTROS DE TOMA DE DETECTORES DE CO + NO2 | 16 | 16 | Articulo | 1 | rpulido | 20170210
28859 | 6324 | 12834 | -2 | S01KM0000061 | BOTE SENSOR CO PARA KMQ - V2 | SENSOR electroquímico de CO con amplificador completo, rango de medida de 0 .. 300 ppm (partes por millón de CO), montado en carcasa | 1 | 1 | Articulo | 1 | rpulido | 20170210
28860 | 6325 | 1227 | -2 | P01OT0000309 | FILTRO PG-11 31.009.20 | FILTRO FINO PG-11 PARA DETECTORES DE CO + NO2 | 2 | 2 | Articulo | 1 | rpulido | 20170210
28861 | 6325 | 2902 | -2 | S01KM0000008 | BOTE SENSOR CO PARA KMQ | SENSOR ELECTROQUIMICO DE CO CON AMPLIFICADOR COMPLETO, RANGO DE MEDIDA DE 0 .. 300 ppm de CO, MONTADO EN CARCASA | 1 | 1 | Articulo | 1 | rpulido | 20170210
28862 | 6325 | 3300 | -2 | S03KM0000005 | FILTRO TIPO PL | FILTRO TIPO PL | 16 | 16 | Articulo | 1 | rpulido | 20170210
28863 | 6325 | 1306 | -2 | P01OT0000389 | FIBRA ESPUMA FILTRANTE NEGRA 115MM 20/10 | FIBRA FILTRANTE NEGRA PARA FILTROS DE TOMA DE DETECTORES DE CO + NO2 | 16 | 16 | Articulo | 1 | rpulido | 20170210
28864 | 6325 | 2348 | -2 | P03KM0000005 | FIBRA FILTRANTE BLANCA C3/300 115X115 MM | FIBRA FILTRANTE BLANCA PARA FILTROS DE TOMA DE DETECTORES DE CO + NO2 | 16 | 16 | Articulo | 1 | rpulido | 20170210
28865 | 6325 | 12834 | -2 | S01KM0000061 | BOTE SENSOR CO PARA KMQ - V2 | SENSOR electroquímico de CO con amplificador completo, rango de medida de 0 .. 300 ppm (partes por millón de CO), montado en carcasa | 1 | 1 | Articulo | 1 | rpulido | 20170210
28866 | 6326 | 1227 | -2 | P01OT0000309 | FILTRO PG-11 31.009.20 | FILTRO FINO PG-11 PARA DETECTORES DE CO + NO2 | 2 | 2 | Articulo | 1 | rpulido | 20170210
28867 | 6326 | 2902 | -2 | S01KM0000008 | BOTE SENSOR CO PARA KMQ | SENSOR ELECTROQUIMICO DE CO CON AMPLIFICADOR COMPLETO, RANGO DE MEDIDA DE 0 .. 300 ppm de CO, MONTADO EN CARCASA | 1 | 1 | Articulo | 1 | rpulido | 20170210
28868 | 6326 | 3300 | -2 | S03KM0000005 | FILTRO TIPO PL | FILTRO TIPO PL | 16 | 16 | Articulo | 1 | rpulido | 20170210
28869 | 6326 | 1306 | -2 | P01OT0000389 | FIBRA ESPUMA FILTRANTE NEGRA 115MM 20/10 | FIBRA FILTRANTE NEGRA PARA FILTROS DE TOMA DE DETECTORES DE CO + NO2 | 16 | 16 | Articulo | 1 | rpulido | 20170210
28870 | 6326 | 2348 | -2 | P03KM0000005 | FIBRA FILTRANTE BLANCA C3/300 115X115 MM | FIBRA FILTRANTE BLANCA PARA FILTROS DE TOMA DE DETECTORES DE CO + NO2 | 16 | 16 | Articulo | 1 | rpulido | 20170210
28871 | 6326 | 12834 | -2 | S01KM0000061 | BOTE SENSOR CO PARA KMQ - V2 | SENSOR electroquímico de CO con amplificador completo, rango de medida de 0 .. 300 ppm (partes por millón de CO), montado en carcasa | 1 | 1 | Articulo | 1 | rpulido | 20170210
28872 | 6135 | 12710 | -2 | S01KM0000057 | BOMBA ASPIRACION KNF PM25645-811 GRANDE REPARADA | Bomba de Aspiración para Detectores de gases KMQ 212 CO ND tipo PM 25645-811 con contrato de mantenimiento | 1 | 1 | Articulo | 1 | tha | 20170308
28873 | 6136 | 12710 | -2 | S01KM0000057 | BOMBA ASPIRACION KNF PM25645-811 GRANDE REPARADA | Bomba de Aspiración para Detectores de gases KMQ 212 CO ND tipo PM 25645-811 con contrato de mantenimiento | 1 | 1 | Articulo | 1 | tha | 20170308
28874 | 6137 | 12710 | -2 | S01KM0000057 | BOMBA ASPIRACION KNF PM25645-811 GRANDE REPARADA | Bomba de Aspiración para Detectores de gases KMQ 212 CO ND tipo PM 25645-811 con contrato de mantenimiento | 1 | 1 | Articulo | 1 | tha | 20170308
28875 | 6138 | 12710 | -2 | S01KM0000057 | BOMBA ASPIRACION KNF PM25645-811 GRANDE REPARADA | Bomba de Aspiración para Detectores de gases KMQ 212 CO ND tipo PM 25645-811 con contrato de mantenimiento | 1 | 1 | Articulo | 1 | tha | 20170308
28876 | 6139 | 12710 | -2 | S01KM0000057 | BOMBA ASPIRACION KNF PM25645-811 GRANDE REPARADA | Bomba de Aspiración para Detectores de gases KMQ 212 CO ND tipo PM 25645-811 con contrato de mantenimiento | 1 | 1 | Articulo | 1 | tha | 20170308
28877 | 6140 | 12710 | -2 | S01KM0000057 | BOMBA ASPIRACION KNF PM25645-811 GRANDE REPARADA | Bomba de Aspiración para Detectores de gases KMQ 212 CO ND tipo PM 25645-811 con contrato de mantenimiento | 1 | 1 | Articulo | 1 | tha | 20170308
28878 | 6141 | 12710 | -2 | S01KM0000057 | BOMBA ASPIRACION KNF PM25645-811 GRANDE REPARADA | Bomba de Aspiración para Detectores de gases KMQ 212 CO ND tipo PM 25645-811 con contrato de mantenimiento | 1 | 1 | Articulo | 1 | tha | 20170308
28879 | 6142 | 12710 | -2 | S01KM0000057 | BOMBA ASPIRACION KNF PM25645-811 GRANDE REPARADA | Bomba de Aspiración para Detectores de gases KMQ 212 CO ND tipo PM 25645-811 con contrato de mantenimiento | 1 | 1 | Articulo | 1 | tha | 20170308
28880 | 6143 | 12710 | -2 | S01KM0000057 | BOMBA ASPIRACION KNF PM25645-811 GRANDE REPARADA | Bomba de Aspiración para Detectores de gases KMQ 212 CO ND tipo PM 25645-811 con contrato de mantenimiento | 1 | 1 | Articulo | 1 | tha | 20170308
28881 | 6144 | 12710 | -2 | S01KM0000057 | BOMBA ASPIRACION KNF PM25645-811 GRANDE REPARADA | Bomba de Aspiración para Detectores de gases KMQ 212 CO ND tipo PM 25645-811 con contrato de mantenimiento | 1 | 1 | Articulo | 1 | tha | 20170308
28882 | 6145 | 12710 | -2 | S01KM0000057 | BOMBA ASPIRACION KNF PM25645-811 GRANDE REPARADA | Bomba de Aspiración para Detectores de gases KMQ 212 CO ND tipo PM 25645-811 con contrato de mantenimiento | 1 | 1 | Articulo | 1 | tha | 20170308
28883 | 6146 | 12710 | -2 | S01KM0000057 | BOMBA ASPIRACION KNF PM25645-811 GRANDE REPARADA | Bomba de Aspiración para Detectores de gases KMQ 212 CO ND tipo PM 25645-811 con contrato de mantenimiento | 1 | 1 | Articulo | 1 | tha | 20170308
28884 | 6147 | 12710 | -2 | S01KM0000057 | BOMBA ASPIRACION KNF PM25645-811 GRANDE REPARADA | Bomba de Aspiración para Detectores de gases KMQ 212 CO ND tipo PM 25645-811 con contrato de mantenimiento | 1 | 1 | Articulo | 1 | tha | 20170308
28885 | 6327 | 12834 | -2 | S01KM0000061 | BOTE SENSOR CO PARA KMQ - V2 | SENSOR electroquímico de CO con amplificador completo con divisor de flujo, rango de medida de 0 .. 300 ppm (partes por millón de CO), montado en carcasa | 1 | 1 | Articulo | 1 | tha | 20170425
28886 | 6327 | 1227 | -2 | P01OT0000309 | FILTRO PG-11 31.009.20 | FILTRO FINO PG-11 PARA DETECTORES DE CO + NO2 | 1 | 1 | Articulo | 1 | tha | 20170425
28887 | 6327 | 2348 | -2 | P03KM0000005 | FIBRA FILTRANTE BLANCA C3/300 115X115 MM | FIBRA FILTRANTE BLANCA PARA FILTROS DE TOMA DE DETECTORES DE CO + NO2 | 1 | 1 | Articulo | 1 | tha | 20170425
28888 | 6327 | 1306 | -2 | P01OT0000389 | FIBRA ESPUMA FILTRANTE NEGRA 115MM 20/10 | FIBRA FILTRANTE NEGRA PARA FILTROS DE TOMA DE DETECTORES DE CO + NO2 | 1 | 1 | Articulo | 1 | tha | 20170425
28889 | 6328 | 2902 | -2 | S01KM0000008 | BOTE SENSOR CO PARA KMQ | SENSOR ELECTROQUIMICO DE CO CON AMPLIFICADOR COMPLETO, RANGO DE MEDIDA DE 0 .. 300 ppm de CO, MONTADO EN CARCASA | 1 | 1 | Articulo | 1 | rpulido | 20171004
28890 | 6328 | 1306 | -2 | P01OT0000389 | FIBRA ESPUMA FILTRANTE NEGRA 115MM 20/10 | FIBRA FILTRANTE NEGRA PARA FILTROS DE TOMA DE DETECTORES DE CO + NO2 | 18 | 18 | Articulo | 1 | rpulido | 20171004
28891 | 6328 | 2348 | -2 | P03KM0000005 | FIBRA FILTRANTE BLANCA C3/300 115X115 MM | FIBRA FILTRANTE BLANCA PARA FILTROS DE TOMA DE DETECTORES DE CO + NO2 | 18 | 18 | Articulo | 1 | rpulido | 20171004
28892 | 6329 | 2902 | -2 | S01KM0000008 | BOTE SENSOR CO PARA KMQ | SENSOR ELECTROQUIMICO DE CO CON AMPLIFICADOR COMPLETO, RANGO DE MEDIDA DE 0 .. 300 ppm de CO, MONTADO EN CARCASA | 1 | 1 | Articulo | 1 | rpulido | 20171004
28893 | 6329 | 1306 | -2 | P01OT0000389 | FIBRA ESPUMA FILTRANTE NEGRA 115MM 20/10 | FIBRA FILTRANTE NEGRA PARA FILTROS DE TOMA DE DETECTORES DE CO + NO2 | 16 | 16 | Articulo | 1 | rpulido | 20171004
28894 | 6329 | 2348 | -2 | P03KM0000005 | FIBRA FILTRANTE BLANCA C3/300 115X115 MM | FIBRA FILTRANTE BLANCA PARA FILTROS DE TOMA DE DETECTORES DE CO + NO2 | 16 | 16 | Articulo | 1 | rpulido | 20171004
28895 | 6330 | 2902 | -2 | S01KM0000008 | BOTE SENSOR CO PARA KMQ | SENSOR ELECTROQUIMICO DE CO CON AMPLIFICADOR COMPLETO, RANGO DE MEDIDA DE 0 .. 300 ppm de CO, MONTADO EN CARCASA | 1 | 1 | Articulo | 1 | rpulido | 20171004
28896 | 6330 | 1306 | -2 | P01OT0000389 | FIBRA ESPUMA FILTRANTE NEGRA 115MM 20/10 | FIBRA FILTRANTE NEGRA PARA FILTROS DE TOMA DE DETECTORES DE CO + NO2 | 16 | 16 | Articulo | 1 | rpulido | 20171004
28897 | 6330 | 2348 | -2 | P03KM0000005 | FIBRA FILTRANTE BLANCA C3/300 115X115 MM | FIBRA FILTRANTE BLANCA PARA FILTROS DE TOMA DE DETECTORES DE CO + NO2 | 16 | 16 | Articulo | 1 | rpulido | 20171004
28898 | 6339 | 1227 | -2 | P01OT0000309 | FILTRO PG-11 31.009.20 | FILTRO FINO PG-11 PARA DETECTORES DE CO + NO2 | 1 | 1 | Articulo | 1 | tha | 20171215
28899 | 6339 | 1306 | -2 | P01OT0000389 | FIBRA ESPUMA FILTRANTE NEGRA 115X115 MM 20/10 | FIBRA filtrante negra para filtros de toma de muestra para Detectores de Gas tipo KMQ | 1 | 1 | Articulo | 1 | tha | 20171215
28900 | 6339 | 2348 | -2 | P03KM0000005 | FIBRA FILTRANTE BLANCA C3/300 115X115 MM | FIBRA filtrante blanca para filtros de toma de muestra para Detectores de Gas tipo KMQ | 1 | 1 | Articulo | 1 | tha | 20171215
28901 | 6339 | 2902 | -2 | S01KM0000008 | BOTE SENSOR CO PARA KMQ OBSOLETO | SENSOR ELECTROQUIMICO DE CO CON AMPLIFICADOR COMPLETO, RANGO DE MEDIDA DE 0 .. 300 ppm de CO, MONTADO EN CARCASA | 1 | 1 | Articulo | 1 | tha | 20171215
28902 | 6339 | 3300 | -2 | S03KM0000005 | FILTRO TIPO PL | FILTRO de toma tipo PL en chapa embutida pintada al horno con fibras filtrantes negra y blanca, seg. IC-1608 | 1 | 1 | Articulo | 1 | tha | 20171215
28903 | 6339 | 12834 | -2 | S01KM0000061 | BOTE SENSOR CO PARA KMQ - V2 | SENSOR electroquímico de CO con amplificador completo con divisor de flujo, rango de medida de 0 .. 300 ppm (partes por millón de CO), montado en carcasa | 1 | 1 | Articulo | 1 | tha | 20171215
28904 | 5918 | 7218 | -2 | S01KM0000050 | BOTE SENSOR NO2 | SENSOR Electroquímico de NO2 con amplificador completo con divisor de flujo, rango de medida de 0 .. 5 ppm de NO2, montado en carcasa | 1 | 1 | Articulo | 1 | tha | 20171215
28905 | 5919 | 7218 | -2 | S01KM0000050 | BOTE SENSOR NO2 | SENSOR Electroquímico de NO2 con amplificador completo con divisor de flujo, rango de medida de 0 .. 5 ppm de NO2, montado en carcasa | 1 | 1 | Articulo | 1 | tha | 20171215
28906 | 5920 | 7218 | -2 | S01KM0000050 | BOTE SENSOR NO2 | SENSOR Electroquímico de NO2 con amplificador completo con divisor de flujo, rango de medida de 0 .. 5 ppm de NO2, montado en carcasa | 1 | 1 | Articulo | 1 | tha | 20171215
28907 | 5921 | 7218 | -2 | S01KM0000050 | BOTE SENSOR NO2 | SENSOR Electroquímico de NO2 con amplificador completo con divisor de flujo, rango de medida de 0 .. 5 ppm de NO2, montado en carcasa | 1 | 1 | Articulo | 1 | tha | 20171215
28908 | 5922 | 7218 | -2 | S01KM0000050 | BOTE SENSOR NO2 | SENSOR Electroquímico de NO2 con amplificador completo con divisor de flujo, rango de medida de 0 .. 5 ppm de NO2, montado en carcasa | 1 | 1 | Articulo | 1 | tha | 20171215
28909 | 5923 | 7218 | -2 | S01KM0000050 | BOTE SENSOR NO2 | SENSOR Electroquímico de NO2 con amplificador completo con divisor de flujo, rango de medida de 0 .. 5 ppm de NO2, montado en carcasa | 1 | 1 | Articulo | 1 | tha | 20171215
28910 | 5924 | 7218 | -2 | S01KM0000050 | BOTE SENSOR NO2 | SENSOR Electroquímico de NO2 con amplificador completo con divisor de flujo, rango de medida de 0 .. 5 ppm de NO2, montado en carcasa | 1 | 1 | Articulo | 1 | tha | 20171215
28911 | 5925 | 7218 | -2 | S01KM0000050 | BOTE SENSOR NO2 | SENSOR Electroquímico de NO2 con amplificador completo con divisor de flujo, rango de medida de 0 .. 5 ppm de NO2, montado en carcasa | 1 | 1 | Articulo | 1 | tha | 20171215
28912 | 5926 | 7218 | -2 | S01KM0000050 | BOTE SENSOR NO2 | SENSOR Electroquímico de NO2 con amplificador completo con divisor de flujo, rango de medida de 0 .. 5 ppm de NO2, montado en carcasa | 1 | 1 | Articulo | 1 | tha | 20171215
28913 | 5927 | 7218 | -2 | S01KM0000050 | BOTE SENSOR NO2 | SENSOR Electroquímico de NO2 con amplificador completo con divisor de flujo, rango de medida de 0 .. 5 ppm de NO2, montado en carcasa | 1 | 1 | Articulo | 1 | tha | 20171215
28914 | 5928 | 7218 | -2 | S01KM0000050 | BOTE SENSOR NO2 | SENSOR Electroquímico de NO2 con amplificador completo con divisor de flujo, rango de medida de 0 .. 5 ppm de NO2, montado en carcasa | 1 | 1 | Articulo | 1 | tha | 20171215
28915 | 5929 | 7218 | -2 | S01KM0000050 | BOTE SENSOR NO2 | SENSOR Electroquímico de NO2 con amplificador completo con divisor de flujo, rango de medida de 0 .. 5 ppm de NO2, montado en carcasa | 1 | 1 | Articulo | 1 | tha | 20171215
28916 | 5930 | 7218 | -2 | S01KM0000050 | BOTE SENSOR NO2 | SENSOR Electroquímico de NO2 con amplificador completo con divisor de flujo, rango de medida de 0 .. 5 ppm de NO2, montado en carcasa | 1 | 1 | Articulo | 1 | tha | 20171215
28917 | 5931 | 7218 | -2 | S01KM0000050 | BOTE SENSOR NO2 | SENSOR Electroquímico de NO2 con amplificador completo con divisor de flujo, rango de medida de 0 .. 5 ppm de NO2, montado en carcasa | 1 | 1 | Articulo | 1 | tha | 20171215
28918 | 6339 | 7218 | -2 | S01KM0000050 | BOTE SENSOR NO2 | SENSOR Electroquímico de NO2 con amplificador completo con divisor de flujo, rango de medida de 0 .. 5 ppm de NO2, montado en carcasa | 1 | 1 | Articulo | 1 | tha | 20171215
28919 | 5918 | 13333 | -2 | P01KM0000059 | BOMBA ASPIRACION KNF PM31008-811 | Bomba de Aspiración para Detectores de gases KMQ 212 CO ND tipo PM 31008-811 | 1 | 1 | Articulo | 1 | tha | 20171215
28920 | 5919 | 13333 | -2 | P01KM0000059 | BOMBA ASPIRACION KNF PM31008-811 | Bomba de Aspiración para Detectores de gases KMQ 212 CO ND tipo PM 31008-811 | 1 | 1 | Articulo | 1 | tha | 20171215
28921 | 5920 | 13333 | -2 | P01KM0000059 | BOMBA ASPIRACION KNF PM31008-811 | Bomba de Aspiración para Detectores de gases KMQ 212 CO ND tipo PM 31008-811 | 1 | 1 | Articulo | 1 | tha | 20171215
28922 | 5921 | 13333 | -2 | P01KM0000059 | BOMBA ASPIRACION KNF PM31008-811 | Bomba de Aspiración para Detectores de gases KMQ 212 CO ND tipo PM 31008-811 | 1 | 1 | Articulo | 1 | tha | 20171215
28923 | 5922 | 13333 | -2 | P01KM0000059 | BOMBA ASPIRACION KNF PM31008-811 | Bomba de Aspiración para Detectores de gases KMQ 212 CO ND tipo PM 31008-811 | 1 | 1 | Articulo | 1 | tha | 20171215
28924 | 5923 | 13333 | -2 | P01KM0000059 | BOMBA ASPIRACION KNF PM31008-811 | Bomba de Aspiración para Detectores de gases KMQ 212 CO ND tipo PM 31008-811 | 1 | 1 | Articulo | 1 | tha | 20171215
28925 | 5924 | 13333 | -2 | P01KM0000059 | BOMBA ASPIRACION KNF PM31008-811 | Bomba de Aspiración para Detectores de gases KMQ 212 CO ND tipo PM 31008-811 | 1 | 1 | Articulo | 1 | tha | 20171215
28926 | 5925 | 13333 | -2 | P01KM0000059 | BOMBA ASPIRACION KNF PM31008-811 | Bomba de Aspiración para Detectores de gases KMQ 212 CO ND tipo PM 31008-811 | 1 | 1 | Articulo | 1 | tha | 20171215
28927 | 5926 | 13333 | -2 | P01KM0000059 | BOMBA ASPIRACION KNF PM31008-811 | Bomba de Aspiración para Detectores de gases KMQ 212 CO ND tipo PM 31008-811 | 1 | 1 | Articulo | 1 | tha | 20171215
28928 | 5927 | 13333 | -2 | P01KM0000059 | BOMBA ASPIRACION KNF PM31008-811 | Bomba de Aspiración para Detectores de gases KMQ 212 CO ND tipo PM 31008-811 | 1 | 1 | Articulo | 1 | tha | 20171215
28929 | 5928 | 13333 | -2 | P01KM0000059 | BOMBA ASPIRACION KNF PM31008-811 | Bomba de Aspiración para Detectores de gases KMQ 212 CO ND tipo PM 31008-811 | 1 | 1 | Articulo | 1 | tha | 20171215
28930 | 5929 | 13333 | -2 | P01KM0000059 | BOMBA ASPIRACION KNF PM31008-811 | Bomba de Aspiración para Detectores de gases KMQ 212 CO ND tipo PM 31008-811 | 1 | 1 | Articulo | 1 | tha | 20171215
28931 | 5930 | 13333 | -2 | P01KM0000059 | BOMBA ASPIRACION KNF PM31008-811 | Bomba de Aspiración para Detectores de gases KMQ 212 CO ND tipo PM 31008-811 | 1 | 1 | Articulo | 1 | tha | 20171215
28932 | 5931 | 13333 | -2 | P01KM0000059 | BOMBA ASPIRACION KNF PM31008-811 | Bomba de Aspiración para Detectores de gases KMQ 212 CO ND tipo PM 31008-811 | 1 | 1 | Articulo | 1 | tha | 20171215
28933 | 6339 | 13333 | -2 | P01KM0000059 | BOMBA ASPIRACION KNF PM31008-811 | Bomba de Aspiración para Detectores de gases KMQ 212 CO ND tipo PM 31008-811 | 1 | 1 | Articulo | 1 | tha | 20171215
28934 | 6340 | 1227 | -2 | P01OT0000309 | FILTRO PG-11 31.009.20 | FILTRO FINO PG-11 PARA DETECTORES DE CO + NO2 | 2 | 2 | Articulo | 1 | tha | 20180105
28935 | 6340 | 2902 | -2 | S01KM0000008 | BOTE SENSOR CO PARA KMQ | SENSOR ELECTROQUIMICO DE CO CON AMPLIFICADOR COMPLETO, RANGO DE MEDIDA DE 0 .. 300 ppm de CO, MONTADO EN CARCASA | 1 | 1 | Articulo | 1 | tha | 20180105
28936 | 6340 | 1306 | -2 | P01OT0000389 | FIBRA ESPUMA FILTRANTE NEGRA 115MM 20/10 | FIBRA FILTRANTE NEGRA PARA FILTROS DE TOMA DE DETECTORES DE CO + NO2 | 20 | 20 | Articulo | 1 | tha | 20180105
28937 | 6340 | 2348 | -2 | P03KM0000005 | FIBRA FILTRANTE BLANCA C3/300 115X115 MM | FIBRA FILTRANTE BLANCA PARA FILTROS DE TOMA DE DETECTORES DE CO + NO2 | 20 | 20 | Articulo | 1 | tha | 20180105
28938 | 6340 | 12834 | -2 | S01KM0000061 | BOTE SENSOR CO PARA KMQ - V2 | SENSOR electroquímico de CO con amplificador completo con divisor de flujo, rango de medida de 0 .. 300 ppm (partes por millón de CO), montado en carcasa | 1 | 1 | Articulo | 1 | tha | 20180105
28939 | 6341 | 1227 | -2 | P01OT0000309 | FILTRO PG-11 31.009.20 | FILTRO FINO PG-11 PARA DETECTORES DE CO + NO2 | 2 | 2 | Articulo | 1 | tha | 20180105
28940 | 6341 | 2902 | -2 | S01KM0000008 | BOTE SENSOR CO PARA KMQ | SENSOR ELECTROQUIMICO DE CO CON AMPLIFICADOR COMPLETO, RANGO DE MEDIDA DE 0 .. 300 ppm de CO, MONTADO EN CARCASA | 1 | 1 | Articulo | 1 | tha | 20180105
28941 | 6341 | 1306 | -2 | P01OT0000389 | FIBRA ESPUMA FILTRANTE NEGRA 115MM 20/10 | FIBRA FILTRANTE NEGRA PARA FILTROS DE TOMA DE DETECTORES DE CO + NO2 | 20 | 20 | Articulo | 1 | tha | 20180105
28942 | 6341 | 2348 | -2 | P03KM0000005 | FIBRA FILTRANTE BLANCA C3/300 115X115 MM | FIBRA FILTRANTE BLANCA PARA FILTROS DE TOMA DE DETECTORES DE CO + NO2 | 20 | 20 | Articulo | 1 | tha | 20180105
28943 | 6341 | 12834 | -2 | S01KM0000061 | BOTE SENSOR CO PARA KMQ - V2 | SENSOR electroquímico de CO con amplificador completo con divisor de flujo, rango de medida de 0 .. 300 ppm (partes por millón de CO), montado en carcasa | 1 | 1 | Articulo | 1 | tha | 20180105
28944 | 6342 | 1227 | -2 | P01OT0000309 | FILTRO PG-11 31.009.20 | FILTRO FINO PG-11 PARA DETECTORES DE CO + NO2 | 2 | 2 | Articulo | 1 | tha | 20180105
28945 | 6342 | 2902 | -2 | S01KM0000008 | BOTE SENSOR CO PARA KMQ | SENSOR ELECTROQUIMICO DE CO CON AMPLIFICADOR COMPLETO, RANGO DE MEDIDA DE 0 .. 300 ppm de CO, MONTADO EN CARCASA | 1 | 1 | Articulo | 1 | tha | 20180105
28946 | 6342 | 1306 | -2 | P01OT0000389 | FIBRA ESPUMA FILTRANTE NEGRA 115MM 20/10 | FIBRA FILTRANTE NEGRA PARA FILTROS DE TOMA DE DETECTORES DE CO + NO2 | 20 | 20 | Articulo | 1 | tha | 20180105
28947 | 6342 | 2348 | -2 | P03KM0000005 | FIBRA FILTRANTE BLANCA C3/300 115X115 MM | FIBRA FILTRANTE BLANCA PARA FILTROS DE TOMA DE DETECTORES DE CO + NO2 | 20 | 20 | Articulo | 1 | tha | 20180105
28948 | 6342 | 12834 | -2 | S01KM0000061 | BOTE SENSOR CO PARA KMQ - V2 | SENSOR electroquímico de CO con amplificador completo con divisor de flujo, rango de medida de 0 .. 300 ppm (partes por millón de CO), montado en carcasa | 1 | 1 | Articulo | 1 | tha | 20180105
28949 | 6343 | 1227 | -2 | P01OT0000309 | FILTRO PG-11 31.009.20 | FILTRO FINO PG-11 PARA DETECTORES DE CO + NO2 | 1 | 1 | Articulo | 1 | tha | 20180105
28950 | 6343 | 2902 | -2 | S01KM0000008 | BOTE SENSOR CO PARA KMQ | SENSOR ELECTROQUIMICO DE CO CON AMPLIFICADOR COMPLETO, RANGO DE MEDIDA DE 0 .. 300 ppm de CO, MONTADO EN CARCASA | 1 | 1 | Articulo | 1 | tha | 20180105
28951 | 6343 | 1306 | -2 | P01OT0000389 | FIBRA ESPUMA FILTRANTE NEGRA 115MM 20/10 | FIBRA FILTRANTE NEGRA PARA FILTROS DE TOMA DE DETECTORES DE CO + NO2 | 6 | 6 | Articulo | 1 | tha | 20180105
28952 | 6343 | 2348 | -2 | P03KM0000005 | FIBRA FILTRANTE BLANCA C3/300 115X115 MM | FIBRA FILTRANTE BLANCA PARA FILTROS DE TOMA DE DETECTORES DE CO + NO2 | 6 | 6 | Articulo | 1 | tha | 20180105
28953 | 6343 | 12834 | -2 | S01KM0000061 | BOTE SENSOR CO PARA KMQ - V2 | SENSOR electroquímico de CO con amplificador completo con divisor de flujo, rango de medida de 0 .. 300 ppm (partes por millón de CO), montado en carcasa | 1 | 1 | Articulo | 1 | tha | 20180105
28954 | 6344 | 1227 | -2 | P01OT0000309 | FILTRO PG-11 31.009.20 | FILTRO FINO PG-11 PARA DETECTORES DE CO + NO2 | 2 | 2 | Articulo | 1 | tha | 20180105
28955 | 6344 | 2902 | -2 | S01KM0000008 | BOTE SENSOR CO PARA KMQ | SENSOR ELECTROQUIMICO DE CO CON AMPLIFICADOR COMPLETO, RANGO DE MEDIDA DE 0 .. 300 ppm de CO, MONTADO EN CARCASA | 1 | 1 | Articulo | 1 | tha | 20180105
28956 | 6344 | 1306 | -2 | P01OT0000389 | FIBRA ESPUMA FILTRANTE NEGRA 115MM 20/10 | FIBRA FILTRANTE NEGRA PARA FILTROS DE TOMA DE DETECTORES DE CO + NO2 | 18 | 18 | Articulo | 1 | tha | 20180105
28957 | 6344 | 2348 | -2 | P03KM0000005 | FIBRA FILTRANTE BLANCA C3/300 115X115 MM | FIBRA FILTRANTE BLANCA PARA FILTROS DE TOMA DE DETECTORES DE CO + NO2 | 18 | 18 | Articulo | 1 | tha | 20180105
28958 | 6344 | 12834 | -2 | S01KM0000061 | BOTE SENSOR CO PARA KMQ - V2 | SENSOR electroquímico de CO con amplificador completo con divisor de flujo, rango de medida de 0 .. 300 ppm (partes por millón de CO), montado en carcasa | 1 | 1 | Articulo | 1 | tha | 20180105
28959 | 6345 | 1227 | -2 | P01OT0000309 | FILTRO PG-11 31.009.20 | FILTRO FINO PG-11 PARA DETECTORES DE CO + NO2 | 2 | 2 | Articulo | 1 | tha | 20180105
28960 | 6345 | 2902 | -2 | S01KM0000008 | BOTE SENSOR CO PARA KMQ | SENSOR ELECTROQUIMICO DE CO CON AMPLIFICADOR COMPLETO, RANGO DE MEDIDA DE 0 .. 300 ppm de CO, MONTADO EN CARCASA | 1 | 1 | Articulo | 1 | tha | 20180105
28961 | 6345 | 1306 | -2 | P01OT0000389 | FIBRA ESPUMA FILTRANTE NEGRA 115MM 20/10 | FIBRA FILTRANTE NEGRA PARA FILTROS DE TOMA DE DETECTORES DE CO + NO2 | 16 | 16 | Articulo | 1 | tha | 20180105
28962 | 6345 | 2348 | -2 | P03KM0000005 | FIBRA FILTRANTE BLANCA C3/300 115X115 MM | FIBRA FILTRANTE BLANCA PARA FILTROS DE TOMA DE DETECTORES DE CO + NO2 | 16 | 16 | Articulo | 1 | tha | 20180105
28963 | 6345 | 12834 | -2 | S01KM0000061 | BOTE SENSOR CO PARA KMQ - V2 | SENSOR electroquímico de CO con amplificador completo con divisor de flujo, rango de medida de 0 .. 300 ppm (partes por millón de CO), montado en carcasa | 1 | 1 | Articulo | 1 | tha | 20180105
28964 | 6346 | 1227 | -2 | P01OT0000309 | FILTRO PG-11 31.009.20 | FILTRO FINO PG-11 PARA DETECTORES DE CO + NO2 | 2 | 2 | Articulo | 1 | tha | 20180105
28965 | 6346 | 2902 | -2 | S01KM0000008 | BOTE SENSOR CO PARA KMQ | SENSOR ELECTROQUIMICO DE CO CON AMPLIFICADOR COMPLETO, RANGO DE MEDIDA DE 0 .. 300 ppm de CO, MONTADO EN CARCASA | 1 | 1 | Articulo | 1 | tha | 20180105
28966 | 6346 | 1306 | -2 | P01OT0000389 | FIBRA ESPUMA FILTRANTE NEGRA 115MM 20/10 | FIBRA FILTRANTE NEGRA PARA FILTROS DE TOMA DE DETECTORES DE CO + NO2 | 16 | 16 | Articulo | 1 | tha | 20180105
28967 | 6346 | 2348 | -2 | P03KM0000005 | FIBRA FILTRANTE BLANCA C3/300 115X115 MM | FIBRA FILTRANTE BLANCA PARA FILTROS DE TOMA DE DETECTORES DE CO + NO2 | 16 | 16 | Articulo | 1 | tha | 20180105
28968 | 6346 | 12834 | -2 | S01KM0000061 | BOTE SENSOR CO PARA KMQ - V2 | SENSOR electroquímico de CO con amplificador completo con divisor de flujo, rango de medida de 0 .. 300 ppm (partes por millón de CO), montado en carcasa | 1 | 1 | Articulo | 1 | tha | 20180105
28969 | 6347 | 1227 | -2 | P01OT0000309 | FILTRO PG-11 31.009.20 | FILTRO FINO PG-11 PARA DETECTORES DE CO + NO2 | 2 | 2 | Articulo | 1 | tha | 20180105
28970 | 6347 | 2902 | -2 | S01KM0000008 | BOTE SENSOR CO PARA KMQ | SENSOR ELECTROQUIMICO DE CO CON AMPLIFICADOR COMPLETO, RANGO DE MEDIDA DE 0 .. 300 ppm de CO, MONTADO EN CARCASA | 1 | 1 | Articulo | 1 | tha | 20180105
28971 | 6347 | 1306 | -2 | P01OT0000389 | FIBRA ESPUMA FILTRANTE NEGRA 115MM 20/10 | FIBRA FILTRANTE NEGRA PARA FILTROS DE TOMA DE DETECTORES DE CO + NO2 | 16 | 16 | Articulo | 1 | tha | 20180105
28972 | 6347 | 2348 | -2 | P03KM0000005 | FIBRA FILTRANTE BLANCA C3/300 115X115 MM | FIBRA FILTRANTE BLANCA PARA FILTROS DE TOMA DE DETECTORES DE CO + NO2 | 16 | 16 | Articulo | 1 | tha | 20180105
28973 | 6347 | 12834 | -2 | S01KM0000061 | BOTE SENSOR CO PARA KMQ - V2 | SENSOR electroquímico de CO con amplificador completo con divisor de flujo, rango de medida de 0 .. 300 ppm (partes por millón de CO), montado en carcasa | 1 | 1 | Articulo | 1 | tha | 20180105
28974 | 6348 | 1227 | -2 | P01OT0000309 | FILTRO PG-11 31.009.20 | FILTRO FINO PG-11 PARA DETECTORES DE CO + NO2 | 2 | 2 | Articulo | 1 | tha | 20180105
28975 | 6348 | 2902 | -2 | S01KM0000008 | BOTE SENSOR CO PARA KMQ | SENSOR ELECTROQUIMICO DE CO CON AMPLIFICADOR COMPLETO, RANGO DE MEDIDA DE 0 .. 300 ppm de CO, MONTADO EN CARCASA | 1 | 1 | Articulo | 1 | tha | 20180105
28976 | 6348 | 1306 | -2 | P01OT0000389 | FIBRA ESPUMA FILTRANTE NEGRA 115MM 20/10 | FIBRA FILTRANTE NEGRA PARA FILTROS DE TOMA DE DETECTORES DE CO + NO2 | 14 | 14 | Articulo | 1 | tha | 20180105
28977 | 6348 | 2348 | -2 | P03KM0000005 | FIBRA FILTRANTE BLANCA C3/300 115X115 MM | FIBRA FILTRANTE BLANCA PARA FILTROS DE TOMA DE DETECTORES DE CO + NO2 | 14 | 14 | Articulo | 1 | tha | 20180105
28978 | 6348 | 12834 | -2 | S01KM0000061 | BOTE SENSOR CO PARA KMQ - V2 | SENSOR electroquímico de CO con amplificador completo con divisor de flujo, rango de medida de 0 .. 300 ppm (partes por millón de CO), montado en carcasa | 1 | 1 | Articulo | 1 | tha | 20180105
28979 | 6349 | 1227 | -2 | P01OT0000309 | FILTRO PG-11 31.009.20 | FILTRO FINO PG-11 PARA DETECTORES DE CO + NO2 | 2 | 2 | Articulo | 1 | tha | 20180105
28980 | 6349 | 2902 | -2 | S01KM0000008 | BOTE SENSOR CO PARA KMQ | SENSOR ELECTROQUIMICO DE CO CON AMPLIFICADOR COMPLETO, RANGO DE MEDIDA DE 0 .. 300 ppm de CO, MONTADO EN CARCASA | 1 | 1 | Articulo | 1 | tha | 20180105
28981 | 6349 | 1306 | -2 | P01OT0000389 | FIBRA ESPUMA FILTRANTE NEGRA 115MM 20/10 | FIBRA FILTRANTE NEGRA PARA FILTROS DE TOMA DE DETECTORES DE CO + NO2 | 14 | 14 | Articulo | 1 | tha | 20180105
28982 | 6349 | 2348 | -2 | P03KM0000005 | FIBRA FILTRANTE BLANCA C3/300 115X115 MM | FIBRA FILTRANTE BLANCA PARA FILTROS DE TOMA DE DETECTORES DE CO + NO2 | 14 | 14 | Articulo | 1 | tha | 20180105
28983 | 6349 | 12834 | -2 | S01KM0000061 | BOTE SENSOR CO PARA KMQ - V2 | SENSOR electroquímico de CO con amplificador completo con divisor de flujo, rango de medida de 0 .. 300 ppm (partes por millón de CO), montado en carcasa | 1 | 1 | Articulo | 1 | tha | 20180105
28984 | 6350 | 1227 | -2 | P01OT0000309 | FILTRO PG-11 31.009.20 | FILTRO FINO PG-11 PARA DETECTORES DE CO + NO2 | 2 | 2 | Articulo | 1 | tha | 20180105
28985 | 6350 | 2902 | -2 | S01KM0000008 | BOTE SENSOR CO PARA KMQ | SENSOR ELECTROQUIMICO DE CO CON AMPLIFICADOR COMPLETO, RANGO DE MEDIDA DE 0 .. 300 ppm de CO, MONTADO EN CARCASA | 1 | 1 | Articulo | 1 | tha | 20180105
28986 | 6350 | 1306 | -2 | P01OT0000389 | FIBRA ESPUMA FILTRANTE NEGRA 115MM 20/10 | FIBRA FILTRANTE NEGRA PARA FILTROS DE TOMA DE DETECTORES DE CO + NO2 | 12 | 12 | Articulo | 1 | tha | 20180105
28987 | 6350 | 2348 | -2 | P03KM0000005 | FIBRA FILTRANTE BLANCA C3/300 115X115 MM | FIBRA FILTRANTE BLANCA PARA FILTROS DE TOMA DE DETECTORES DE CO + NO2 | 12 | 12 | Articulo | 1 | tha | 20180105
28988 | 6350 | 12834 | -2 | S01KM0000061 | BOTE SENSOR CO PARA KMQ - V2 | SENSOR electroquímico de CO con amplificador completo con divisor de flujo, rango de medida de 0 .. 300 ppm (partes por millón de CO), montado en carcasa | 1 | 1 | Articulo | 1 | tha | 20180105
28989 | 6351 | 1227 | -2 | P01OT0000309 | FILTRO PG-11 31.009.20 | FILTRO FINO PG-11 PARA DETECTORES DE CO + NO2 | 1 | 1 | Articulo | 1 | tha | 20180105
28990 | 6351 | 2902 | -2 | S01KM0000008 | BOTE SENSOR CO PARA KMQ | SENSOR ELECTROQUIMICO DE CO CON AMPLIFICADOR COMPLETO, RANGO DE MEDIDA DE 0 .. 300 ppm de CO, MONTADO EN CARCASA | 1 | 1 | Articulo | 1 | tha | 20180105
28991 | 6351 | 1306 | -2 | P01OT0000389 | FIBRA ESPUMA FILTRANTE NEGRA 115MM 20/10 | FIBRA FILTRANTE NEGRA PARA FILTROS DE TOMA DE DETECTORES DE CO + NO2 | 10 | 10 | Articulo | 1 | tha | 20180105
28992 | 6351 | 2348 | -2 | P03KM0000005 | FIBRA FILTRANTE BLANCA C3/300 115X115 MM | FIBRA FILTRANTE BLANCA PARA FILTROS DE TOMA DE DETECTORES DE CO + NO2 | 10 | 10 | Articulo | 1 | tha | 20180105
28993 | 6351 | 12834 | -2 | S01KM0000061 | BOTE SENSOR CO PARA KMQ - V2 | SENSOR electroquímico de CO con amplificador completo con divisor de flujo, rango de medida de 0 .. 300 ppm (partes por millón de CO), montado en carcasa | 1 | 1 | Articulo | 1 | tha | 20180105
28994 | 6352 | 1227 | -2 | P01OT0000309 | FILTRO PG-11 31.009.20 | FILTRO FINO PG-11 PARA DETECTORES DE CO + NO2 | 1 | 1 | Articulo | 1 | tha | 20180105
28995 | 6352 | 2902 | -2 | S01KM0000008 | BOTE SENSOR CO PARA KMQ | SENSOR ELECTROQUIMICO DE CO CON AMPLIFICADOR COMPLETO, RANGO DE MEDIDA DE 0 .. 300 ppm de CO, MONTADO EN CARCASA | 1 | 1 | Articulo | 1 | tha | 20180105
28996 | 6352 | 1306 | -2 | P01OT0000389 | FIBRA ESPUMA FILTRANTE NEGRA 115MM 20/10 | FIBRA FILTRANTE NEGRA PARA FILTROS DE TOMA DE DETECTORES DE CO + NO2 | 10 | 10 | Articulo | 1 | tha | 20180105
28997 | 6352 | 2348 | -2 | P03KM0000005 | FIBRA FILTRANTE BLANCA C3/300 115X115 MM | FIBRA FILTRANTE BLANCA PARA FILTROS DE TOMA DE DETECTORES DE CO + NO2 | 10 | 10 | Articulo | 1 | tha | 20180105
28998 | 6352 | 12834 | -2 | S01KM0000061 | BOTE SENSOR CO PARA KMQ - V2 | SENSOR electroquímico de CO con amplificador completo con divisor de flujo, rango de medida de 0 .. 300 ppm (partes por millón de CO), montado en carcasa | 1 | 1 | Articulo | 1 | tha | 20180105
28999 | 6353 | 1227 | -2 | P01OT0000309 | FILTRO PG-11 31.009.20 | FILTRO FINO PG-11 PARA DETECTORES DE CO + NO2 | 1 | 1 | Articulo | 1 | tha | 20180105
29000 | 6353 | 2902 | -2 | S01KM0000008 | BOTE SENSOR CO PARA KMQ | SENSOR ELECTROQUIMICO DE CO CON AMPLIFICADOR COMPLETO, RANGO DE MEDIDA DE 0 .. 300 ppm de CO, MONTADO EN CARCASA | 1 | 1 | Articulo | 1 | tha | 20180105
29001 | 6353 | 1306 | -2 | P01OT0000389 | FIBRA ESPUMA FILTRANTE NEGRA 115MM 20/10 | FIBRA FILTRANTE NEGRA PARA FILTROS DE TOMA DE DETECTORES DE CO + NO2 | 10 | 10 | Articulo | 1 | tha | 20180105
29002 | 6353 | 2348 | -2 | P03KM0000005 | FIBRA FILTRANTE BLANCA C3/300 115X115 MM | FIBRA FILTRANTE BLANCA PARA FILTROS DE TOMA DE DETECTORES DE CO + NO2 | 10 | 10 | Articulo | 1 | tha | 20180105
29003 | 6353 | 12834 | -2 | S01KM0000061 | BOTE SENSOR CO PARA KMQ - V2 | SENSOR electroquímico de CO con amplificador completo con divisor de flujo, rango de medida de 0 .. 300 ppm (partes por millón de CO), montado en carcasa | 1 | 1 | Articulo | 1 | tha | 20180105
29004 | 6354 | 1227 | -2 | P01OT0000309 | FILTRO PG-11 31.009.20 | FILTRO FINO PG-11 PARA DETECTORES DE CO + NO2 | 1 | 1 | Articulo | 1 | tha | 20180105
29005 | 6354 | 2902 | -2 | S01KM0000008 | BOTE SENSOR CO PARA KMQ | SENSOR ELECTROQUIMICO DE CO CON AMPLIFICADOR COMPLETO, RANGO DE MEDIDA DE 0 .. 300 ppm de CO, MONTADO EN CARCASA | 1 | 1 | Articulo | 1 | tha | 20180105
29006 | 6354 | 1306 | -2 | P01OT0000389 | FIBRA ESPUMA FILTRANTE NEGRA 115MM 20/10 | FIBRA FILTRANTE NEGRA PARA FILTROS DE TOMA DE DETECTORES DE CO + NO2 | 10 | 10 | Articulo | 1 | tha | 20180105
29007 | 6354 | 2348 | -2 | P03KM0000005 | FIBRA FILTRANTE BLANCA C3/300 115X115 MM | FIBRA FILTRANTE BLANCA PARA FILTROS DE TOMA DE DETECTORES DE CO + NO2 | 10 | 10 | Articulo | 1 | tha | 20180105
29008 | 6354 | 12834 | -2 | S01KM0000061 | BOTE SENSOR CO PARA KMQ - V2 | SENSOR electroquímico de CO con amplificador completo con divisor de flujo, rango de medida de 0 .. 300 ppm (partes por millón de CO), montado en carcasa | 1 | 1 | Articulo | 1 | tha | 20180105
29009 | 6355 | 1227 | -2 | P01OT0000309 | FILTRO PG-11 31.009.20 | FILTRO FINO PG-11 PARA DETECTORES DE CO + NO2 | 1 | 1 | Articulo | 1 | tha | 20180105
29010 | 6355 | 2902 | -2 | S01KM0000008 | BOTE SENSOR CO PARA KMQ | SENSOR ELECTROQUIMICO DE CO CON AMPLIFICADOR COMPLETO, RANGO DE MEDIDA DE 0 .. 300 ppm de CO, MONTADO EN CARCASA | 1 | 1 | Articulo | 1 | tha | 20180105
29011 | 6355 | 1306 | -2 | P01OT0000389 | FIBRA ESPUMA FILTRANTE NEGRA 115MM 20/10 | FIBRA FILTRANTE NEGRA PARA FILTROS DE TOMA DE DETECTORES DE CO + NO2 | 10 | 10 | Articulo | 1 | tha | 20180105
29012 | 6355 | 2348 | -2 | P03KM0000005 | FIBRA FILTRANTE BLANCA C3/300 115X115 MM | FIBRA FILTRANTE BLANCA PARA FILTROS DE TOMA DE DETECTORES DE CO + NO2 | 10 | 10 | Articulo | 1 | tha | 20180105
29013 | 6355 | 12834 | -2 | S01KM0000061 | BOTE SENSOR CO PARA KMQ - V2 | SENSOR electroquímico de CO con amplificador completo con divisor de flujo, rango de medida de 0 .. 300 ppm (partes por millón de CO), montado en carcasa | 1 | 1 | Articulo | 1 | tha | 20180105
29014 | 6356 | 1227 | -2 | P01OT0000309 | FILTRO PG-11 31.009.20 | FILTRO FINO PG-11 PARA DETECTORES DE CO + NO2 | 1 | 1 | Articulo | 1 | tha | 20180105
29015 | 6356 | 2902 | -2 | S01KM0000008 | BOTE SENSOR CO PARA KMQ | SENSOR ELECTROQUIMICO DE CO CON AMPLIFICADOR COMPLETO, RANGO DE MEDIDA DE 0 .. 300 ppm de CO, MONTADO EN CARCASA | 1 | 1 | Articulo | 1 | tha | 20180105
29016 | 6356 | 1306 | -2 | P01OT0000389 | FIBRA ESPUMA FILTRANTE NEGRA 115MM 20/10 | FIBRA FILTRANTE NEGRA PARA FILTROS DE TOMA DE DETECTORES DE CO + NO2 | 10 | 10 | Articulo | 1 | tha | 20180105
29017 | 6356 | 2348 | -2 | P03KM0000005 | FIBRA FILTRANTE BLANCA C3/300 115X115 MM | FIBRA FILTRANTE BLANCA PARA FILTROS DE TOMA DE DETECTORES DE CO + NO2 | 10 | 10 | Articulo | 1 | tha | 20180105
29018 | 6356 | 12834 | -2 | S01KM0000061 | BOTE SENSOR CO PARA KMQ - V2 | SENSOR electroquímico de CO con amplificador completo con divisor de flujo, rango de medida de 0 .. 300 ppm (partes por millón de CO), montado en carcasa | 1 | 1 | Articulo | 1 | tha | 20180105
29019 | 6357 | 1227 | -2 | P01OT0000309 | FILTRO PG-11 31.009.20 | FILTRO FINO PG-11 PARA DETECTORES DE CO + NO2 | 1 | 1 | Articulo | 1 | tha | 20180105
29020 | 6357 | 2902 | -2 | S01KM0000008 | BOTE SENSOR CO PARA KMQ | SENSOR ELECTROQUIMICO DE CO CON AMPLIFICADOR COMPLETO, RANGO DE MEDIDA DE 0 .. 300 ppm de CO, MONTADO EN CARCASA | 1 | 1 | Articulo | 1 | tha | 20180105
29021 | 6357 | 1306 | -2 | P01OT0000389 | FIBRA ESPUMA FILTRANTE NEGRA 115MM 20/10 | FIBRA FILTRANTE NEGRA PARA FILTROS DE TOMA DE DETECTORES DE CO + NO2 | 10 | 10 | Articulo | 1 | tha | 20180105
29022 | 6357 | 2348 | -2 | P03KM0000005 | FIBRA FILTRANTE BLANCA C3/300 115X115 MM | FIBRA FILTRANTE BLANCA PARA FILTROS DE TOMA DE DETECTORES DE CO + NO2 | 10 | 10 | Articulo | 1 | tha | 20180105
29023 | 6357 | 12834 | -2 | S01KM0000061 | BOTE SENSOR CO PARA KMQ - V2 | SENSOR electroquímico de CO con amplificador completo con divisor de flujo, rango de medida de 0 .. 300 ppm (partes por millón de CO), montado en carcasa | 1 | 1 | Articulo | 1 | tha | 20180105
29024 | 6358 | 1227 | -2 | P01OT0000309 | FILTRO PG-11 31.009.20 | FILTRO FINO PG-11 PARA DETECTORES DE CO + NO2 | 1 | 1 | Articulo | 1 | tha | 20180105
29025 | 6358 | 2902 | -2 | S01KM0000008 | BOTE SENSOR CO PARA KMQ | SENSOR ELECTROQUIMICO DE CO CON AMPLIFICADOR COMPLETO, RANGO DE MEDIDA DE 0 .. 300 ppm de CO, MONTADO EN CARCASA | 1 | 1 | Articulo | 1 | tha | 20180105
29026 | 6358 | 1306 | -2 | P01OT0000389 | FIBRA ESPUMA FILTRANTE NEGRA 115MM 20/10 | FIBRA FILTRANTE NEGRA PARA FILTROS DE TOMA DE DETECTORES DE CO + NO2 | 8 | 8 | Articulo | 1 | tha | 20180105
29027 | 6358 | 2348 | -2 | P03KM0000005 | FIBRA FILTRANTE BLANCA C3/300 115X115 MM | FIBRA FILTRANTE BLANCA PARA FILTROS DE TOMA DE DETECTORES DE CO + NO2 | 8 | 8 | Articulo | 1 | tha | 20180105
29028 | 6358 | 12834 | -2 | S01KM0000061 | BOTE SENSOR CO PARA KMQ - V2 | SENSOR electroquímico de CO con amplificador completo con divisor de flujo, rango de medida de 0 .. 300 ppm (partes por millón de CO), montado en carcasa | 1 | 1 | Articulo | 1 | tha | 20180105
29029 | 6359 | 1227 | -2 | P01OT0000309 | FILTRO PG-11 31.009.20 | FILTRO FINO PG-11 PARA DETECTORES DE CO + NO2 | 1 | 1 | Articulo | 1 | tha | 20180105
29030 | 6359 | 2902 | -2 | S01KM0000008 | BOTE SENSOR CO PARA KMQ | SENSOR ELECTROQUIMICO DE CO CON AMPLIFICADOR COMPLETO, RANGO DE MEDIDA DE 0 .. 300 ppm de CO, MONTADO EN CARCASA | 1 | 1 | Articulo | 1 | tha | 20180105
29031 | 6359 | 1306 | -2 | P01OT0000389 | FIBRA ESPUMA FILTRANTE NEGRA 115MM 20/10 | FIBRA FILTRANTE NEGRA PARA FILTROS DE TOMA DE DETECTORES DE CO + NO2 | 6 | 6 | Articulo | 1 | tha | 20180105
29032 | 6359 | 2348 | -2 | P03KM0000005 | FIBRA FILTRANTE BLANCA C3/300 115X115 MM | FIBRA FILTRANTE BLANCA PARA FILTROS DE TOMA DE DETECTORES DE CO + NO2 | 6 | 6 | Articulo | 1 | tha | 20180105
29033 | 6359 | 12834 | -2 | S01KM0000061 | BOTE SENSOR CO PARA KMQ - V2 | SENSOR electroquímico de CO con amplificador completo con divisor de flujo, rango de medida de 0 .. 300 ppm (partes por millón de CO), montado en carcasa | 1 | 1 | Articulo | 1 | tha | 20180105
29034 | 6360 | 1227 | -2 | P01OT0000309 | FILTRO PG-11 31.009.20 | FILTRO FINO PG-11 PARA DETECTORES DE CO + NO2 | 2 | 2 | Articulo | 1 | tha | 20180105
29035 | 6360 | 2902 | -2 | S01KM0000008 | BOTE SENSOR CO PARA KMQ | SENSOR ELECTROQUIMICO DE CO CON AMPLIFICADOR COMPLETO, RANGO DE MEDIDA DE 0 .. 300 ppm de CO, MONTADO EN CARCASA | 1 | 1 | Articulo | 1 | tha | 20180105
29036 | 6360 | 1306 | -2 | P01OT0000389 | FIBRA ESPUMA FILTRANTE NEGRA 115MM 20/10 | FIBRA FILTRANTE NEGRA PARA FILTROS DE TOMA DE DETECTORES DE CO + NO2 | 14 | 14 | Articulo | 1 | tha | 20180105
29037 | 6360 | 2348 | -2 | P03KM0000005 | FIBRA FILTRANTE BLANCA C3/300 115X115 MM | FIBRA FILTRANTE BLANCA PARA FILTROS DE TOMA DE DETECTORES DE CO + NO2 | 14 | 14 | Articulo | 1 | tha | 20180105
29038 | 6360 | 12834 | -2 | S01KM0000061 | BOTE SENSOR CO PARA KMQ - V2 | SENSOR electroquímico de CO con amplificador completo con divisor de flujo, rango de medida de 0 .. 300 ppm (partes por millón de CO), montado en carcasa | 1 | 1 | Articulo | 1 | tha | 20180105
29039 | 6361 | 1227 | -2 | P01OT0000309 | FILTRO PG-11 31.009.20 | FILTRO FINO PG-11 PARA DETECTORES DE CO + NO2 | 1 | 1 | Articulo | 1 | tha | 20180105
29040 | 6361 | 2902 | -2 | S01KM0000008 | BOTE SENSOR CO PARA KMQ | SENSOR ELECTROQUIMICO DE CO CON AMPLIFICADOR COMPLETO, RANGO DE MEDIDA DE 0 .. 300 ppm de CO, MONTADO EN CARCASA | 1 | 1 | Articulo | 1 | tha | 20180105
29041 | 6361 | 1306 | -2 | P01OT0000389 | FIBRA ESPUMA FILTRANTE NEGRA 115MM 20/10 | FIBRA FILTRANTE NEGRA PARA FILTROS DE TOMA DE DETECTORES DE CO + NO2 | 10 | 10 | Articulo | 1 | tha | 20180105
29042 | 6361 | 2348 | -2 | P03KM0000005 | FIBRA FILTRANTE BLANCA C3/300 115X115 MM | FIBRA FILTRANTE BLANCA PARA FILTROS DE TOMA DE DETECTORES DE CO + NO2 | 10 | 10 | Articulo | 1 | tha | 20180105
29043 | 6361 | 12834 | -2 | S01KM0000061 | BOTE SENSOR CO PARA KMQ - V2 | SENSOR electroquímico de CO con amplificador completo con divisor de flujo, rango de medida de 0 .. 300 ppm (partes por millón de CO), montado en carcasa | 1 | 1 | Articulo | 1 | tha | 20180105
29044 | 6362 | 1227 | -2 | P01OT0000309 | FILTRO PG-11 31.009.20 | FILTRO FINO PG-11 PARA DETECTORES DE CO + NO2 | 1 | 1 | Articulo | 1 | tha | 20180105
29045 | 6362 | 2902 | -2 | S01KM0000008 | BOTE SENSOR CO PARA KMQ | SENSOR ELECTROQUIMICO DE CO CON AMPLIFICADOR COMPLETO, RANGO DE MEDIDA DE 0 .. 300 ppm de CO, MONTADO EN CARCASA | 1 | 1 | Articulo | 1 | tha | 20180105
29046 | 6362 | 1306 | -2 | P01OT0000389 | FIBRA ESPUMA FILTRANTE NEGRA 115MM 20/10 | FIBRA FILTRANTE NEGRA PARA FILTROS DE TOMA DE DETECTORES DE CO + NO2 | 10 | 10 | Articulo | 1 | tha | 20180105
29047 | 6362 | 2348 | -2 | P03KM0000005 | FIBRA FILTRANTE BLANCA C3/300 115X115 MM | FIBRA FILTRANTE BLANCA PARA FILTROS DE TOMA DE DETECTORES DE CO + NO2 | 10 | 10 | Articulo | 1 | tha | 20180105
29048 | 6362 | 12834 | -2 | S01KM0000061 | BOTE SENSOR CO PARA KMQ - V2 | SENSOR electroquímico de CO con amplificador completo con divisor de flujo, rango de medida de 0 .. 300 ppm (partes por millón de CO), montado en carcasa | 1 | 1 | Articulo | 1 | tha | 20180105
29049 | 6363 | 12834 | -2 | S01KM0000061 | BOTE SENSOR CO PARA KMQ - V2 | SENSOR electroquímico de CO con amplificador completo con divisor de flujo, rango de medida de 0 .. 300 ppm (partes por millón de CO), montado en carcasa | 1 | 1 | Articulo | 1 | tha | 20180105
29050 | 6364 | 1227 | -2 | P01OT0000309 | FILTRO PG-11 31.009.20 | FILTRO FINO PG-11 PARA DETECTORES DE CO + NO2 | 2 | 2 | Articulo | 1 | tha | 20180105
29051 | 6364 | 2902 | -2 | S01KM0000008 | BOTE SENSOR CO PARA KMQ | SENSOR ELECTROQUIMICO DE CO CON AMPLIFICADOR COMPLETO, RANGO DE MEDIDA DE 0 .. 300 ppm de CO, MONTADO EN CARCASA | 1 | 1 | Articulo | 1 | tha | 20180105
29052 | 6364 | 1306 | -2 | P01OT0000389 | FIBRA ESPUMA FILTRANTE NEGRA 115MM 20/10 | FIBRA FILTRANTE NEGRA PARA FILTROS DE TOMA DE DETECTORES DE CO + NO2 | 20 | 20 | Articulo | 1 | tha | 20180105
29053 | 6364 | 2348 | -2 | P03KM0000005 | FIBRA FILTRANTE BLANCA C3/300 115X115 MM | FIBRA FILTRANTE BLANCA PARA FILTROS DE TOMA DE DETECTORES DE CO + NO2 | 20 | 20 | Articulo | 1 | tha | 20180105
29054 | 6364 | 12834 | -2 | S01KM0000061 | BOTE SENSOR CO PARA KMQ - V2 | SENSOR electroquímico de CO con amplificador completo con divisor de flujo, rango de medida de 0 .. 300 ppm (partes por millón de CO), montado en carcasa | 1 | 1 | Articulo | 1 | tha | 20180105
29055 | 6365 | 1227 | -2 | P01OT0000309 | FILTRO PG-11 31.009.20 | FILTRO FINO PG-11 PARA DETECTORES DE CO + NO2 | 2 | 2 | Articulo | 1 | tha | 20180105
29056 | 6365 | 2902 | -2 | S01KM0000008 | BOTE SENSOR CO PARA KMQ | SENSOR ELECTROQUIMICO DE CO CON AMPLIFICADOR COMPLETO, RANGO DE MEDIDA DE 0 .. 300 ppm de CO, MONTADO EN CARCASA | 1 | 1 | Articulo | 1 | tha | 20180105
29057 | 6365 | 1306 | -2 | P01OT0000389 | FIBRA ESPUMA FILTRANTE NEGRA 115MM 20/10 | FIBRA FILTRANTE NEGRA PARA FILTROS DE TOMA DE DETECTORES DE CO + NO2 | 20 | 20 | Articulo | 1 | tha | 20180105
29058 | 6365 | 2348 | -2 | P03KM0000005 | FIBRA FILTRANTE BLANCA C3/300 115X115 MM | FIBRA FILTRANTE BLANCA PARA FILTROS DE TOMA DE DETECTORES DE CO + NO2 | 20 | 20 | Articulo | 1 | tha | 20180105
29059 | 6365 | 12834 | -2 | S01KM0000061 | BOTE SENSOR CO PARA KMQ - V2 | SENSOR electroquímico de CO con amplificador completo con divisor de flujo, rango de medida de 0 .. 300 ppm (partes por millón de CO), montado en carcasa | 1 | 1 | Articulo | 1 | tha | 20180105
29060 | 6366 | 1227 | -2 | P01OT0000309 | FILTRO PG-11 31.009.20 | FILTRO FINO PG-11 PARA DETECTORES DE CO + NO2 | 2 | 2 | Articulo | 1 | tha | 20180105
29061 | 6366 | 2902 | -2 | S01KM0000008 | BOTE SENSOR CO PARA KMQ | SENSOR ELECTROQUIMICO DE CO CON AMPLIFICADOR COMPLETO, RANGO DE MEDIDA DE 0 .. 300 ppm de CO, MONTADO EN CARCASA | 1 | 1 | Articulo | 1 | tha | 20180105
29062 | 6366 | 1306 | -2 | P01OT0000389 | FIBRA ESPUMA FILTRANTE NEGRA 115MM 20/10 | FIBRA FILTRANTE NEGRA PARA FILTROS DE TOMA DE DETECTORES DE CO + NO2 | 20 | 20 | Articulo | 1 | tha | 20180105
29063 | 6366 | 2348 | -2 | P03KM0000005 | FIBRA FILTRANTE BLANCA C3/300 115X115 MM | FIBRA FILTRANTE BLANCA PARA FILTROS DE TOMA DE DETECTORES DE CO + NO2 | 20 | 20 | Articulo | 1 | tha | 20180105
29064 | 6366 | 12834 | -2 | S01KM0000061 | BOTE SENSOR CO PARA KMQ - V2 | SENSOR electroquímico de CO con amplificador completo con divisor de flujo, rango de medida de 0 .. 300 ppm (partes por millón de CO), montado en carcasa | 1 | 1 | Articulo | 1 | tha | 20180105
29065 | 6367 | 1227 | -2 | P01OT0000309 | FILTRO PG-11 31.009.20 | FILTRO FINO PG-11 PARA DETECTORES DE CO + NO2 | 2 | 2 | Articulo | 1 | tha | 20180105
29066 | 6367 | 2902 | -2 | S01KM0000008 | BOTE SENSOR CO PARA KMQ | SENSOR ELECTROQUIMICO DE CO CON AMPLIFICADOR COMPLETO, RANGO DE MEDIDA DE 0 .. 300 ppm de CO, MONTADO EN CARCASA | 1 | 1 | Articulo | 1 | tha | 20180105
29067 | 6367 | 1306 | -2 | P01OT0000389 | FIBRA ESPUMA FILTRANTE NEGRA 115MM 20/10 | FIBRA FILTRANTE NEGRA PARA FILTROS DE TOMA DE DETECTORES DE CO + NO2 | 20 | 20 | Articulo | 1 | tha | 20180105
29068 | 6367 | 2348 | -2 | P03KM0000005 | FIBRA FILTRANTE BLANCA C3/300 115X115 MM | FIBRA FILTRANTE BLANCA PARA FILTROS DE TOMA DE DETECTORES DE CO + NO2 | 20 | 20 | Articulo | 1 | tha | 20180105
29069 | 6367 | 12834 | -2 | S01KM0000061 | BOTE SENSOR CO PARA KMQ - V2 | SENSOR electroquímico de CO con amplificador completo con divisor de flujo, rango de medida de 0 .. 300 ppm (partes por millón de CO), montado en carcasa | 1 | 1 | Articulo | 1 | tha | 20180105
29070 | 6368 | 1227 | -2 | P01OT0000309 | FILTRO PG-11 31.009.20 | FILTRO FINO PG-11 PARA DETECTORES DE CO + NO2 | 2 | 2 | Articulo | 1 | tha | 20180105
29071 | 6368 | 2902 | -2 | S01KM0000008 | BOTE SENSOR CO PARA KMQ | SENSOR ELECTROQUIMICO DE CO CON AMPLIFICADOR COMPLETO, RANGO DE MEDIDA DE 0 .. 300 ppm de CO, MONTADO EN CARCASA | 1 | 1 | Articulo | 1 | tha | 20180105
29072 | 6368 | 1306 | -2 | P01OT0000389 | FIBRA ESPUMA FILTRANTE NEGRA 115MM 20/10 | FIBRA FILTRANTE NEGRA PARA FILTROS DE TOMA DE DETECTORES DE CO + NO2 | 18 | 18 | Articulo | 1 | tha | 20180105
29073 | 6368 | 2348 | -2 | P03KM0000005 | FIBRA FILTRANTE BLANCA C3/300 115X115 MM | FIBRA FILTRANTE BLANCA PARA FILTROS DE TOMA DE DETECTORES DE CO + NO2 | 18 | 18 | Articulo | 1 | tha | 20180105
29074 | 6368 | 12834 | -2 | S01KM0000061 | BOTE SENSOR CO PARA KMQ - V2 | SENSOR electroquímico de CO con amplificador completo con divisor de flujo, rango de medida de 0 .. 300 ppm (partes por millón de CO), montado en carcasa | 1 | 1 | Articulo | 1 | tha | 20180105
29075 | 6369 | 1227 | -2 | P01OT0000309 | FILTRO PG-11 31.009.20 | FILTRO FINO PG-11 PARA DETECTORES DE CO + NO2 | 2 | 2 | Articulo | 1 | tha | 20180105
29076 | 6369 | 2902 | -2 | S01KM0000008 | BOTE SENSOR CO PARA KMQ | SENSOR ELECTROQUIMICO DE CO CON AMPLIFICADOR COMPLETO, RANGO DE MEDIDA DE 0 .. 300 ppm de CO, MONTADO EN CARCASA | 1 | 1 | Articulo | 1 | tha | 20180105
29077 | 6369 | 1306 | -2 | P01OT0000389 | FIBRA ESPUMA FILTRANTE NEGRA 115MM 20/10 | FIBRA FILTRANTE NEGRA PARA FILTROS DE TOMA DE DETECTORES DE CO + NO2 | 18 | 18 | Articulo | 1 | tha | 20180105
29078 | 6369 | 2348 | -2 | P03KM0000005 | FIBRA FILTRANTE BLANCA C3/300 115X115 MM | FIBRA FILTRANTE BLANCA PARA FILTROS DE TOMA DE DETECTORES DE CO + NO2 | 18 | 18 | Articulo | 1 | tha | 20180105
29079 | 6369 | 12834 | -2 | S01KM0000061 | BOTE SENSOR CO PARA KMQ - V2 | SENSOR electroquímico de CO con amplificador completo con divisor de flujo, rango de medida de 0 .. 300 ppm (partes por millón de CO), montado en carcasa | 1 | 1 | Articulo | 1 | tha | 20180105
29080 | 6370 | 1227 | -2 | P01OT0000309 | FILTRO PG-11 31.009.20 | FILTRO FINO PG-11 PARA DETECTORES DE CO + NO2 | 2 | 2 | Articulo | 1 | tha | 20180105
29081 | 6370 | 2902 | -2 | S01KM0000008 | BOTE SENSOR CO PARA KMQ | SENSOR ELECTROQUIMICO DE CO CON AMPLIFICADOR COMPLETO, RANGO DE MEDIDA DE 0 .. 300 ppm de CO, MONTADO EN CARCASA | 1 | 1 | Articulo | 1 | tha | 20180105
29082 | 6370 | 1306 | -2 | P01OT0000389 | FIBRA ESPUMA FILTRANTE NEGRA 115MM 20/10 | FIBRA FILTRANTE NEGRA PARA FILTROS DE TOMA DE DETECTORES DE CO + NO2 | 16 | 16 | Articulo | 1 | tha | 20180105
29083 | 6370 | 2348 | -2 | P03KM0000005 | FIBRA FILTRANTE BLANCA C3/300 115X115 MM | FIBRA FILTRANTE BLANCA PARA FILTROS DE TOMA DE DETECTORES DE CO + NO2 | 16 | 16 | Articulo | 1 | tha | 20180105
29084 | 6370 | 12834 | -2 | S01KM0000061 | BOTE SENSOR CO PARA KMQ - V2 | SENSOR electroquímico de CO con amplificador completo con divisor de flujo, rango de medida de 0 .. 300 ppm (partes por millón de CO), montado en carcasa | 1 | 1 | Articulo | 1 | tha | 20180105
29085 | 6371 | 1227 | -2 | P01OT0000309 | FILTRO PG-11 31.009.20 | FILTRO FINO PG-11 PARA DETECTORES DE CO + NO2 | 2 | 2 | Articulo | 1 | tha | 20180105
29086 | 6371 | 2902 | -2 | S01KM0000008 | BOTE SENSOR CO PARA KMQ | SENSOR ELECTROQUIMICO DE CO CON AMPLIFICADOR COMPLETO, RANGO DE MEDIDA DE 0 .. 300 ppm de CO, MONTADO EN CARCASA | 1 | 1 | Articulo | 1 | tha | 20180105
29087 | 6371 | 1306 | -2 | P01OT0000389 | FIBRA ESPUMA FILTRANTE NEGRA 115MM 20/10 | FIBRA FILTRANTE NEGRA PARA FILTROS DE TOMA DE DETECTORES DE CO + NO2 | 16 | 16 | Articulo | 1 | tha | 20180105
29088 | 6371 | 2348 | -2 | P03KM0000005 | FIBRA FILTRANTE BLANCA C3/300 115X115 MM | FIBRA FILTRANTE BLANCA PARA FILTROS DE TOMA DE DETECTORES DE CO + NO2 | 16 | 16 | Articulo | 1 | tha | 20180105
29089 | 6371 | 12834 | -2 | S01KM0000061 | BOTE SENSOR CO PARA KMQ - V2 | SENSOR electroquímico de CO con amplificador completo con divisor de flujo, rango de medida de 0 .. 300 ppm (partes por millón de CO), montado en carcasa | 1 | 1 | Articulo | 1 | tha | 20180105
29090 | 6372 | 1227 | -2 | P01OT0000309 | FILTRO PG-11 31.009.20 | FILTRO FINO PG-11 PARA DETECTORES DE CO + NO2 | 2 | 2 | Articulo | 1 | tha | 20180105
29091 | 6372 | 2902 | -2 | S01KM0000008 | BOTE SENSOR CO PARA KMQ | SENSOR ELECTROQUIMICO DE CO CON AMPLIFICADOR COMPLETO, RANGO DE MEDIDA DE 0 .. 300 ppm de CO, MONTADO EN CARCASA | 1 | 1 | Articulo | 1 | tha | 20180105
29092 | 6372 | 1306 | -2 | P01OT0000389 | FIBRA ESPUMA FILTRANTE NEGRA 115MM 20/10 | FIBRA FILTRANTE NEGRA PARA FILTROS DE TOMA DE DETECTORES DE CO + NO2 | 14 | 14 | Articulo | 1 | tha | 20180105
29093 | 6372 | 2348 | -2 | P03KM0000005 | FIBRA FILTRANTE BLANCA C3/300 115X115 MM | FIBRA FILTRANTE BLANCA PARA FILTROS DE TOMA DE DETECTORES DE CO + NO2 | 14 | 14 | Articulo | 1 | tha | 20180105
29094 | 6372 | 12834 | -2 | S01KM0000061 | BOTE SENSOR CO PARA KMQ - V2 | SENSOR electroquímico de CO con amplificador completo con divisor de flujo, rango de medida de 0 .. 300 ppm (partes por millón de CO), montado en carcasa | 1 | 1 | Articulo | 1 | tha | 20180105
29095 | 6373 | 1227 | -2 | P01OT0000309 | FILTRO PG-11 31.009.20 | FILTRO FINO PG-11 PARA DETECTORES DE CO + NO2 | 2 | 2 | Articulo | 1 | tha | 20180105
29096 | 6373 | 2902 | -2 | S01KM0000008 | BOTE SENSOR CO PARA KMQ | SENSOR ELECTROQUIMICO DE CO CON AMPLIFICADOR COMPLETO, RANGO DE MEDIDA DE 0 .. 300 ppm de CO, MONTADO EN CARCASA | 1 | 1 | Articulo | 1 | tha | 20180105
29097 | 6373 | 1306 | -2 | P01OT0000389 | FIBRA ESPUMA FILTRANTE NEGRA 115MM 20/10 | FIBRA FILTRANTE NEGRA PARA FILTROS DE TOMA DE DETECTORES DE CO + NO2 | 14 | 14 | Articulo | 1 | tha | 20180105
29098 | 6373 | 2348 | -2 | P03KM0000005 | FIBRA FILTRANTE BLANCA C3/300 115X115 MM | FIBRA FILTRANTE BLANCA PARA FILTROS DE TOMA DE DETECTORES DE CO + NO2 | 14 | 14 | Articulo | 1 | tha | 20180105
29099 | 6373 | 12834 | -2 | S01KM0000061 | BOTE SENSOR CO PARA KMQ - V2 | SENSOR electroquímico de CO con amplificador completo con divisor de flujo, rango de medida de 0 .. 300 ppm (partes por millón de CO), montado en carcasa | 1 | 1 | Articulo | 1 | tha | 20180105
29100 | 6374 | 1227 | -2 | P01OT0000309 | FILTRO PG-11 31.009.20 | FILTRO FINO PG-11 PARA DETECTORES DE CO + NO2 | 1 | 1 | Articulo | 1 | tha | 20180105
29101 | 6374 | 2902 | -2 | S01KM0000008 | BOTE SENSOR CO PARA KMQ | SENSOR ELECTROQUIMICO DE CO CON AMPLIFICADOR COMPLETO, RANGO DE MEDIDA DE 0 .. 300 ppm de CO, MONTADO EN CARCASA | 1 | 1 | Articulo | 1 | tha | 20180105
29102 | 6374 | 1306 | -2 | P01OT0000389 | FIBRA ESPUMA FILTRANTE NEGRA 115MM 20/10 | FIBRA FILTRANTE NEGRA PARA FILTROS DE TOMA DE DETECTORES DE CO + NO2 | 8 | 8 | Articulo | 1 | tha | 20180105
29103 | 6374 | 2348 | -2 | P03KM0000005 | FIBRA FILTRANTE BLANCA C3/300 115X115 MM | FIBRA FILTRANTE BLANCA PARA FILTROS DE TOMA DE DETECTORES DE CO + NO2 | 8 | 8 | Articulo | 1 | tha | 20180105
29104 | 6374 | 12834 | -2 | S01KM0000061 | BOTE SENSOR CO PARA KMQ - V2 | SENSOR electroquímico de CO con amplificador completo con divisor de flujo, rango de medida de 0 .. 300 ppm (partes por millón de CO), montado en carcasa | 1 | 1 | Articulo | 1 | tha | 20180105
29105 | 6375 | 1227 | -2 | P01OT0000309 | FILTRO PG-11 31.009.20 | FILTRO FINO PG-11 PARA DETECTORES DE CO + NO2 | 2 | 2 | Articulo | 1 | tha | 20180105
29106 | 6375 | 2902 | -2 | S01KM0000008 | BOTE SENSOR CO PARA KMQ | SENSOR ELECTROQUIMICO DE CO CON AMPLIFICADOR COMPLETO, RANGO DE MEDIDA DE 0 .. 300 ppm de CO, MONTADO EN CARCASA | 1 | 1 | Articulo | 1 | tha | 20180105
29107 | 6375 | 1306 | -2 | P01OT0000389 | FIBRA ESPUMA FILTRANTE NEGRA 115MM 20/10 | FIBRA FILTRANTE NEGRA PARA FILTROS DE TOMA DE DETECTORES DE CO + NO2 | 16 | 16 | Articulo | 1 | tha | 20180105
29108 | 6375 | 2348 | -2 | P03KM0000005 | FIBRA FILTRANTE BLANCA C3/300 115X115 MM | FIBRA FILTRANTE BLANCA PARA FILTROS DE TOMA DE DETECTORES DE CO + NO2 | 16 | 16 | Articulo | 1 | tha | 20180105
29109 | 6375 | 12834 | -2 | S01KM0000061 | BOTE SENSOR CO PARA KMQ - V2 | SENSOR electroquímico de CO con amplificador completo con divisor de flujo, rango de medida de 0 .. 300 ppm (partes por millón de CO), montado en carcasa | 1 | 1 | Articulo | 1 | tha | 20180105
29110 | 6376 | 1227 | -2 | P01OT0000309 | FILTRO PG-11 31.009.20 | FILTRO FINO PG-11 PARA DETECTORES DE CO + NO2 | 2 | 2 | Articulo | 1 | tha | 20180105
29111 | 6376 | 2902 | -2 | S01KM0000008 | BOTE SENSOR CO PARA KMQ | SENSOR ELECTROQUIMICO DE CO CON AMPLIFICADOR COMPLETO, RANGO DE MEDIDA DE 0 .. 300 ppm de CO, MONTADO EN CARCASA | 1 | 1 | Articulo | 1 | tha | 20180105
29112 | 6376 | 1306 | -2 | P01OT0000389 | FIBRA ESPUMA FILTRANTE NEGRA 115MM 20/10 | FIBRA FILTRANTE NEGRA PARA FILTROS DE TOMA DE DETECTORES DE CO + NO2 | 16 | 16 | Articulo | 1 | tha | 20180105
29113 | 6376 | 2348 | -2 | P03KM0000005 | FIBRA FILTRANTE BLANCA C3/300 115X115 MM | FIBRA FILTRANTE BLANCA PARA FILTROS DE TOMA DE DETECTORES DE CO + NO2 | 16 | 16 | Articulo | 1 | tha | 20180105
29114 | 6376 | 12834 | -2 | S01KM0000061 | BOTE SENSOR CO PARA KMQ - V2 | SENSOR electroquímico de CO con amplificador completo con divisor de flujo, rango de medida de 0 .. 300 ppm (partes por millón de CO), montado en carcasa | 1 | 1 | Articulo | 1 | tha | 20180105
29115 | 6377 | 1227 | -2 | P01OT0000309 | FILTRO PG-11 31.009.20 | FILTRO FINO PG-11 PARA DETECTORES DE CO + NO2 | 2 | 2 | Articulo | 1 | tha | 20180105
29116 | 6377 | 2902 | -2 | S01KM0000008 | BOTE SENSOR CO PARA KMQ | SENSOR ELECTROQUIMICO DE CO CON AMPLIFICADOR COMPLETO, RANGO DE MEDIDA DE 0 .. 300 ppm de CO, MONTADO EN CARCASA | 1 | 1 | Articulo | 1 | tha | 20180105
29117 | 6377 | 1306 | -2 | P01OT0000389 | FIBRA ESPUMA FILTRANTE NEGRA 115MM 20/10 | FIBRA FILTRANTE NEGRA PARA FILTROS DE TOMA DE DETECTORES DE CO + NO2 | 20 | 20 | Articulo | 1 | tha | 20180105
29118 | 6377 | 2348 | -2 | P03KM0000005 | FIBRA FILTRANTE BLANCA C3/300 115X115 MM | FIBRA FILTRANTE BLANCA PARA FILTROS DE TOMA DE DETECTORES DE CO + NO2 | 20 | 20 | Articulo | 1 | tha | 20180105
29119 | 6377 | 12834 | -2 | S01KM0000061 | BOTE SENSOR CO PARA KMQ - V2 | SENSOR electroquímico de CO con amplificador completo con divisor de flujo, rango de medida de 0 .. 300 ppm (partes por millón de CO), montado en carcasa | 1 | 1 | Articulo | 1 | tha | 20180105
29120 | 6378 | 1227 | -2 | P01OT0000309 | FILTRO PG-11 31.009.20 | FILTRO FINO PG-11 PARA DETECTORES DE CO + NO2 | 2 | 2 | Articulo | 1 | tha | 20180105
29121 | 6378 | 2902 | -2 | S01KM0000008 | BOTE SENSOR CO PARA KMQ | SENSOR ELECTROQUIMICO DE CO CON AMPLIFICADOR COMPLETO, RANGO DE MEDIDA DE 0 .. 300 ppm de CO, MONTADO EN CARCASA | 1 | 1 | Articulo | 1 | tha | 20180105
29122 | 6378 | 1306 | -2 | P01OT0000389 | FIBRA ESPUMA FILTRANTE NEGRA 115MM 20/10 | FIBRA FILTRANTE NEGRA PARA FILTROS DE TOMA DE DETECTORES DE CO + NO2 | 20 | 20 | Articulo | 1 | tha | 20180105
29123 | 6378 | 2348 | -2 | P03KM0000005 | FIBRA FILTRANTE BLANCA C3/300 115X115 MM | FIBRA FILTRANTE BLANCA PARA FILTROS DE TOMA DE DETECTORES DE CO + NO2 | 20 | 20 | Articulo | 1 | tha | 20180105
29124 | 6378 | 12834 | -2 | S01KM0000061 | BOTE SENSOR CO PARA KMQ - V2 | SENSOR electroquímico de CO con amplificador completo con divisor de flujo, rango de medida de 0 .. 300 ppm (partes por millón de CO), montado en carcasa | 1 | 1 | Articulo | 1 | tha | 20180105
29125 | 6379 | 1227 | -2 | P01OT0000309 | FILTRO PG-11 31.009.20 | FILTRO FINO PG-11 PARA DETECTORES DE CO + NO2 | 2 | 2 | Articulo | 1 | tha | 20180105
29126 | 6379 | 2902 | -2 | S01KM0000008 | BOTE SENSOR CO PARA KMQ | SENSOR ELECTROQUIMICO DE CO CON AMPLIFICADOR COMPLETO, RANGO DE MEDIDA DE 0 .. 300 ppm de CO, MONTADO EN CARCASA | 1 | 1 | Articulo | 1 | tha | 20180105
29127 | 6379 | 1306 | -2 | P01OT0000389 | FIBRA ESPUMA FILTRANTE NEGRA 115MM 20/10 | FIBRA FILTRANTE NEGRA PARA FILTROS DE TOMA DE DETECTORES DE CO + NO2 | 20 | 20 | Articulo | 1 | tha | 20180105
29128 | 6379 | 2348 | -2 | P03KM0000005 | FIBRA FILTRANTE BLANCA C3/300 115X115 MM | FIBRA FILTRANTE BLANCA PARA FILTROS DE TOMA DE DETECTORES DE CO + NO2 | 20 | 20 | Articulo | 1 | tha | 20180105
29129 | 6379 | 12834 | -2 | S01KM0000061 | BOTE SENSOR CO PARA KMQ - V2 | SENSOR electroquímico de CO con amplificador completo con divisor de flujo, rango de medida de 0 .. 300 ppm (partes por millón de CO), montado en carcasa | 1 | 1 | Articulo | 1 | tha | 20180105
29130 | 6380 | 1227 | -2 | P01OT0000309 | FILTRO PG-11 31.009.20 | FILTRO FINO PG-11 PARA DETECTORES DE CO + NO2 | 2 | 2 | Articulo | 1 | tha | 20180105
29131 | 6380 | 2902 | -2 | S01KM0000008 | BOTE SENSOR CO PARA KMQ | SENSOR ELECTROQUIMICO DE CO CON AMPLIFICADOR COMPLETO, RANGO DE MEDIDA DE 0 .. 300 ppm de CO, MONTADO EN CARCASA | 1 | 1 | Articulo | 1 | tha | 20180105
29132 | 6380 | 1306 | -2 | P01OT0000389 | FIBRA ESPUMA FILTRANTE NEGRA 115MM 20/10 | FIBRA FILTRANTE NEGRA PARA FILTROS DE TOMA DE DETECTORES DE CO + NO2 | 20 | 20 | Articulo | 1 | tha | 20180105
29133 | 6380 | 2348 | -2 | P03KM0000005 | FIBRA FILTRANTE BLANCA C3/300 115X115 MM | FIBRA FILTRANTE BLANCA PARA FILTROS DE TOMA DE DETECTORES DE CO + NO2 | 20 | 20 | Articulo | 1 | tha | 20180105
29134 | 6380 | 12834 | -2 | S01KM0000061 | BOTE SENSOR CO PARA KMQ - V2 | SENSOR electroquímico de CO con amplificador completo con divisor de flujo, rango de medida de 0 .. 300 ppm (partes por millón de CO), montado en carcasa | 1 | 1 | Articulo | 1 | tha | 20180105
29135 | 6381 | 1227 | -2 | P01OT0000309 | FILTRO PG-11 31.009.20 | FILTRO FINO PG-11 PARA DETECTORES DE CO + NO2 | 2 | 2 | Articulo | 1 | tha | 20180105
29136 | 6381 | 2902 | -2 | S01KM0000008 | BOTE SENSOR CO PARA KMQ | SENSOR ELECTROQUIMICO DE CO CON AMPLIFICADOR COMPLETO, RANGO DE MEDIDA DE 0 .. 300 ppm de CO, MONTADO EN CARCASA | 1 | 1 | Articulo | 1 | tha | 20180105
29137 | 6381 | 1306 | -2 | P01OT0000389 | FIBRA ESPUMA FILTRANTE NEGRA 115MM 20/10 | FIBRA FILTRANTE NEGRA PARA FILTROS DE TOMA DE DETECTORES DE CO + NO2 | 20 | 20 | Articulo | 1 | tha | 20180105
29138 | 6381 | 2348 | -2 | P03KM0000005 | FIBRA FILTRANTE BLANCA C3/300 115X115 MM | FIBRA FILTRANTE BLANCA PARA FILTROS DE TOMA DE DETECTORES DE CO + NO2 | 20 | 20 | Articulo | 1 | tha | 20180105
29139 | 6381 | 12834 | -2 | S01KM0000061 | BOTE SENSOR CO PARA KMQ - V2 | SENSOR electroquímico de CO con amplificador completo con divisor de flujo, rango de medida de 0 .. 300 ppm (partes por millón de CO), montado en carcasa | 1 | 1 | Articulo | 1 | tha | 20180105
29140 | 6382 | 1227 | -2 | P01OT0000309 | FILTRO PG-11 31.009.20 | FILTRO FINO PG-11 PARA DETECTORES DE CO + NO2 | 2 | 2 | Articulo | 1 | tha | 20180105
29141 | 6382 | 2902 | -2 | S01KM0000008 | BOTE SENSOR CO PARA KMQ | SENSOR ELECTROQUIMICO DE CO CON AMPLIFICADOR COMPLETO, RANGO DE MEDIDA DE 0 .. 300 ppm de CO, MONTADO EN CARCASA | 1 | 1 | Articulo | 1 | tha | 20180105
29142 | 6382 | 1306 | -2 | P01OT0000389 | FIBRA ESPUMA FILTRANTE NEGRA 115MM 20/10 | FIBRA FILTRANTE NEGRA PARA FILTROS DE TOMA DE DETECTORES DE CO + NO2 | 20 | 20 | Articulo | 1 | tha | 20180105
29143 | 6382 | 2348 | -2 | P03KM0000005 | FIBRA FILTRANTE BLANCA C3/300 115X115 MM | FIBRA FILTRANTE BLANCA PARA FILTROS DE TOMA DE DETECTORES DE CO + NO2 | 20 | 20 | Articulo | 1 | tha | 20180105
29144 | 6382 | 12834 | -2 | S01KM0000061 | BOTE SENSOR CO PARA KMQ - V2 | SENSOR electroquímico de CO con amplificador completo con divisor de flujo, rango de medida de 0 .. 300 ppm (partes por millón de CO), montado en carcasa | 1 | 1 | Articulo | 1 | tha | 20180105
29145 | 6383 | 1227 | -2 | P01OT0000309 | FILTRO PG-11 31.009.20 | FILTRO FINO PG-11 PARA DETECTORES DE CO + NO2 | 1 | 1 | Articulo | 1 | tha | 20180105
29146 | 6383 | 2902 | -2 | S01KM0000008 | BOTE SENSOR CO PARA KMQ | SENSOR ELECTROQUIMICO DE CO CON AMPLIFICADOR COMPLETO, RANGO DE MEDIDA DE 0 .. 300 ppm de CO, MONTADO EN CARCASA | 1 | 1 | Articulo | 1 | tha | 20180105
29147 | 6383 | 1306 | -2 | P01OT0000389 | FIBRA ESPUMA FILTRANTE NEGRA 115MM 20/10 | FIBRA FILTRANTE NEGRA PARA FILTROS DE TOMA DE DETECTORES DE CO + NO2 | 2 | 2 | Articulo | 1 | tha | 20180105
29148 | 6383 | 2348 | -2 | P03KM0000005 | FIBRA FILTRANTE BLANCA C3/300 115X115 MM | FIBRA FILTRANTE BLANCA PARA FILTROS DE TOMA DE DETECTORES DE CO + NO2 | 2 | 2 | Articulo | 1 | tha | 20180105
29149 | 6383 | 12834 | -2 | S01KM0000061 | BOTE SENSOR CO PARA KMQ - V2 | SENSOR electroquímico de CO con amplificador completo con divisor de flujo, rango de medida de 0 .. 300 ppm (partes por millón de CO), montado en carcasa | 1 | 1 | Articulo | 1 | tha | 20180105
29150 | 6384 | 1227 | -2 | P01OT0000309 | FILTRO PG-11 31.009.20 | FILTRO FINO PG-11 PARA DETECTORES DE CO + NO2 | 2 | 2 | Articulo | 1 | tha | 20180105
29151 | 6384 | 2902 | -2 | S01KM0000008 | BOTE SENSOR CO PARA KMQ | SENSOR ELECTROQUIMICO DE CO CON AMPLIFICADOR COMPLETO, RANGO DE MEDIDA DE 0 .. 300 ppm de CO, MONTADO EN CARCASA | 1 | 1 | Articulo | 1 | tha | 20180105
29152 | 6384 | 1306 | -2 | P01OT0000389 | FIBRA ESPUMA FILTRANTE NEGRA 115MM 20/10 | FIBRA FILTRANTE NEGRA PARA FILTROS DE TOMA DE DETECTORES DE CO + NO2 | 20 | 20 | Articulo | 1 | tha | 20180105
29153 | 6384 | 2348 | -2 | P03KM0000005 | FIBRA FILTRANTE BLANCA C3/300 115X115 MM | FIBRA FILTRANTE BLANCA PARA FILTROS DE TOMA DE DETECTORES DE CO + NO2 | 20 | 20 | Articulo | 1 | tha | 20180105
29154 | 6384 | 7218 | -2 | S01KM0000050 | BOTE SENSOR NO2 | SENSOR ELECTROQUIMICO DE NO2 CON AMPLIFICADOR COMPLETO, RANGO DE MEDIDA DE 0 .. 5 ppm de NO2, MONTADO EN CARCASA | 1 | 1 | Articulo | 1 | tha | 20180105
29155 | 6384 | 12834 | -2 | S01KM0000061 | BOTE SENSOR CO PARA KMQ - V2 | SENSOR electroquímico de CO con amplificador completo con divisor de flujo, rango de medida de 0 .. 300 ppm (partes por millón de CO), montado en carcasa | 1 | 1 | Articulo | 1 | tha | 20180105
29156 | 6384 | 12598 | -2 | P03OT0001577 | FILTRO PARA OP VISGUARD IS TIPO BL103 | FILTRO principal de aire limpio tipo BL-103 para Opacímetro modelo VisGuard IS en ejecución InSitu | 1 | 1 | Articulo | 1 | tha | 20180105
29157 | 6385 | 1227 | -2 | P01OT0000309 | FILTRO PG-11 31.009.20 | FILTRO FINO PG-11 PARA DETECTORES DE CO + NO2 | 2 | 2 | Articulo | 1 | tha | 20180105
29158 | 6385 | 2902 | -2 | S01KM0000008 | BOTE SENSOR CO PARA KMQ | SENSOR ELECTROQUIMICO DE CO CON AMPLIFICADOR COMPLETO, RANGO DE MEDIDA DE 0 .. 300 ppm de CO, MONTADO EN CARCASA | 1 | 1 | Articulo | 1 | tha | 20180105
29159 | 6385 | 1306 | -2 | P01OT0000389 | FIBRA ESPUMA FILTRANTE NEGRA 115MM 20/10 | FIBRA FILTRANTE NEGRA PARA FILTROS DE TOMA DE DETECTORES DE CO + NO2 | 20 | 20 | Articulo | 1 | tha | 20180105
29160 | 6385 | 2348 | -2 | P03KM0000005 | FIBRA FILTRANTE BLANCA C3/300 115X115 MM | FIBRA FILTRANTE BLANCA PARA FILTROS DE TOMA DE DETECTORES DE CO + NO2 | 20 | 20 | Articulo | 1 | tha | 20180105
29161 | 6385 | 7218 | -2 | S01KM0000050 | BOTE SENSOR NO2 | SENSOR ELECTROQUIMICO DE NO2 CON AMPLIFICADOR COMPLETO, RANGO DE MEDIDA DE 0 .. 5 ppm de NO2, MONTADO EN CARCASA | 1 | 1 | Articulo | 1 | tha | 20180105
29162 | 6385 | 12834 | -2 | S01KM0000061 | BOTE SENSOR CO PARA KMQ - V2 | SENSOR electroquímico de CO con amplificador completo con divisor de flujo, rango de medida de 0 .. 300 ppm (partes por millón de CO), montado en carcasa | 1 | 1 | Articulo | 1 | tha | 20180105
29163 | 6385 | 12598 | -2 | P03OT0001577 | FILTRO PARA OP VISGUARD IS TIPO BL103 | FILTRO principal de aire limpio tipo BL-103 para Opacímetro modelo VisGuard IS en ejecución InSitu | 1 | 1 | Articulo | 1 | tha | 20180105
29164 | 6386 | 1227 | -2 | P01OT0000309 | FILTRO PG-11 31.009.20 | FILTRO FINO PG-11 PARA DETECTORES DE CO + NO2 | 2 | 2 | Articulo | 1 | tha | 20180105
29165 | 6386 | 2902 | -2 | S01KM0000008 | BOTE SENSOR CO PARA KMQ | SENSOR ELECTROQUIMICO DE CO CON AMPLIFICADOR COMPLETO, RANGO DE MEDIDA DE 0 .. 300 ppm de CO, MONTADO EN CARCASA | 1 | 1 | Articulo | 1 | tha | 20180105
29166 | 6386 | 1306 | -2 | P01OT0000389 | FIBRA ESPUMA FILTRANTE NEGRA 115MM 20/10 | FIBRA FILTRANTE NEGRA PARA FILTROS DE TOMA DE DETECTORES DE CO + NO2 | 20 | 20 | Articulo | 1 | tha | 20180105
29167 | 6386 | 2348 | -2 | P03KM0000005 | FIBRA FILTRANTE BLANCA C3/300 115X115 MM | FIBRA FILTRANTE BLANCA PARA FILTROS DE TOMA DE DETECTORES DE CO + NO2 | 20 | 20 | Articulo | 1 | tha | 20180105
29168 | 6386 | 7218 | -2 | S01KM0000050 | BOTE SENSOR NO2 | SENSOR ELECTROQUIMICO DE NO2 CON AMPLIFICADOR COMPLETO, RANGO DE MEDIDA DE 0 .. 5 ppm de NO2, MONTADO EN CARCASA | 1 | 1 | Articulo | 1 | tha | 20180105
29169 | 6386 | 12834 | -2 | S01KM0000061 | BOTE SENSOR CO PARA KMQ - V2 | SENSOR electroquímico de CO con amplificador completo con divisor de flujo, rango de medida de 0 .. 300 ppm (partes por millón de CO), montado en carcasa | 1 | 1 | Articulo | 1 | tha | 20180105
29170 | 6386 | 12598 | -2 | P03OT0001577 | FILTRO PARA OP VISGUARD IS TIPO BL103 | FILTRO principal de aire limpio tipo BL-103 para Opacímetro modelo VisGuard IS en ejecución InSitu | 1 | 1 | Articulo | 1 | tha | 20180105
29171 | 6387 | 1227 | -2 | P01OT0000309 | FILTRO PG-11 31.009.20 | FILTRO FINO PG-11 PARA DETECTORES DE CO + NO2 | 2 | 2 | Articulo | 1 | tha | 20180105
29172 | 6387 | 2902 | -2 | S01KM0000008 | BOTE SENSOR CO PARA KMQ | SENSOR ELECTROQUIMICO DE CO CON AMPLIFICADOR COMPLETO, RANGO DE MEDIDA DE 0 .. 300 ppm de CO, MONTADO EN CARCASA | 1 | 1 | Articulo | 1 | tha | 20180105
29173 | 6387 | 1306 | -2 | P01OT0000389 | FIBRA ESPUMA FILTRANTE NEGRA 115MM 20/10 | FIBRA FILTRANTE NEGRA PARA FILTROS DE TOMA DE DETECTORES DE CO + NO2 | 20 | 20 | Articulo | 1 | tha | 20180105
29174 | 6387 | 2348 | -2 | P03KM0000005 | FIBRA FILTRANTE BLANCA C3/300 115X115 MM | FIBRA FILTRANTE BLANCA PARA FILTROS DE TOMA DE DETECTORES DE CO + NO2 | 20 | 20 | Articulo | 1 | tha | 20180105
29175 | 6387 | 7218 | -2 | S01KM0000050 | BOTE SENSOR NO2 | SENSOR ELECTROQUIMICO DE NO2 CON AMPLIFICADOR COMPLETO, RANGO DE MEDIDA DE 0 .. 5 ppm de NO2, MONTADO EN CARCASA | 1 | 1 | Articulo | 1 | tha | 20180105
29176 | 6387 | 12834 | -2 | S01KM0000061 | BOTE SENSOR CO PARA KMQ - V2 | SENSOR electroquímico de CO con amplificador completo con divisor de flujo, rango de medida de 0 .. 300 ppm (partes por millón de CO), montado en carcasa | 1 | 1 | Articulo | 1 | tha | 20180105
29177 | 6387 | 12598 | -2 | P03OT0001577 | FILTRO PARA OP VISGUARD IS TIPO BL103 | FILTRO principal de aire limpio tipo BL-103 para Opacímetro modelo VisGuard IS en ejecución InSitu | 1 | 1 | Articulo | 1 | tha | 20180105
29178 | 6388 | 1227 | -2 | P01OT0000309 | FILTRO PG-11 31.009.20 | FILTRO FINO PG-11 PARA DETECTORES DE CO + NO2 | 2 | 2 | Articulo | 1 | tha | 20180105
29179 | 6388 | 2902 | -2 | S01KM0000008 | BOTE SENSOR CO PARA KMQ | SENSOR ELECTROQUIMICO DE CO CON AMPLIFICADOR COMPLETO, RANGO DE MEDIDA DE 0 .. 300 ppm de CO, MONTADO EN CARCASA | 1 | 1 | Articulo | 1 | tha | 20180105
29180 | 6388 | 1306 | -2 | P01OT0000389 | FIBRA ESPUMA FILTRANTE NEGRA 115MM 20/10 | FIBRA FILTRANTE NEGRA PARA FILTROS DE TOMA DE DETECTORES DE CO + NO2 | 20 | 20 | Articulo | 1 | tha | 20180105
29181 | 6388 | 2348 | -2 | P03KM0000005 | FIBRA FILTRANTE BLANCA C3/300 115X115 MM | FIBRA FILTRANTE BLANCA PARA FILTROS DE TOMA DE DETECTORES DE CO + NO2 | 20 | 20 | Articulo | 1 | tha | 20180105
29182 | 6388 | 7218 | -2 | S01KM0000050 | BOTE SENSOR NO2 | SENSOR ELECTROQUIMICO DE NO2 CON AMPLIFICADOR COMPLETO, RANGO DE MEDIDA DE 0 .. 5 ppm de NO2, MONTADO EN CARCASA | 1 | 1 | Articulo | 1 | tha | 20180105
29183 | 6388 | 12834 | -2 | S01KM0000061 | BOTE SENSOR CO PARA KMQ - V2 | SENSOR electroquímico de CO con amplificador completo con divisor de flujo, rango de medida de 0 .. 300 ppm (partes por millón de CO), montado en carcasa | 1 | 1 | Articulo | 1 | tha | 20180105
29184 | 6388 | 12598 | -2 | P03OT0001577 | FILTRO PARA OP VISGUARD IS TIPO BL103 | FILTRO principal de aire limpio tipo BL-103 para Opacímetro modelo VisGuard IS en ejecución InSitu | 1 | 1 | Articulo | 1 | tha | 20180105
29185 | 6389 | 1227 | -2 | P01OT0000309 | FILTRO PG-11 31.009.20 | FILTRO FINO PG-11 PARA DETECTORES DE CO + NO2 | 2 | 2 | Articulo | 1 | tha | 20180105
29186 | 6389 | 2902 | -2 | S01KM0000008 | BOTE SENSOR CO PARA KMQ | SENSOR ELECTROQUIMICO DE CO CON AMPLIFICADOR COMPLETO, RANGO DE MEDIDA DE 0 .. 300 ppm de CO, MONTADO EN CARCASA | 1 | 1 | Articulo | 1 | tha | 20180105
29187 | 6389 | 1306 | -2 | P01OT0000389 | FIBRA ESPUMA FILTRANTE NEGRA 115MM 20/10 | FIBRA FILTRANTE NEGRA PARA FILTROS DE TOMA DE DETECTORES DE CO + NO2 | 20 | 20 | Articulo | 1 | tha | 20180105
29188 | 6389 | 2348 | -2 | P03KM0000005 | FIBRA FILTRANTE BLANCA C3/300 115X115 MM | FIBRA FILTRANTE BLANCA PARA FILTROS DE TOMA DE DETECTORES DE CO + NO2 | 20 | 20 | Articulo | 1 | tha | 20180105
29189 | 6389 | 7218 | -2 | S01KM0000050 | BOTE SENSOR NO2 | SENSOR ELECTROQUIMICO DE NO2 CON AMPLIFICADOR COMPLETO, RANGO DE MEDIDA DE 0 .. 5 ppm de NO2, MONTADO EN CARCASA | 1 | 1 | Articulo | 1 | tha | 20180105
29190 | 6389 | 12834 | -2 | S01KM0000061 | BOTE SENSOR CO PARA KMQ - V2 | SENSOR electroquímico de CO con amplificador completo con divisor de flujo, rango de medida de 0 .. 300 ppm (partes por millón de CO), montado en carcasa | 1 | 1 | Articulo | 1 | tha | 20180105
29191 | 6389 | 12598 | -2 | P03OT0001577 | FILTRO PARA OP VISGUARD IS TIPO BL103 | FILTRO principal de aire limpio tipo BL-103 para Opacímetro modelo VisGuard IS en ejecución InSitu | 1 | 1 | Articulo | 1 | tha | 20180105
29192 | 6390 | 1227 | -2 | P01OT0000309 | FILTRO PG-11 31.009.20 | FILTRO FINO PG-11 PARA DETECTORES DE CO + NO2 | 2 | 2 | Articulo | 1 | tha | 20180105
29193 | 6390 | 2902 | -2 | S01KM0000008 | BOTE SENSOR CO PARA KMQ | SENSOR ELECTROQUIMICO DE CO CON AMPLIFICADOR COMPLETO, RANGO DE MEDIDA DE 0 .. 300 ppm de CO, MONTADO EN CARCASA | 1 | 1 | Articulo | 1 | tha | 20180105
29194 | 6390 | 1306 | -2 | P01OT0000389 | FIBRA ESPUMA FILTRANTE NEGRA 115MM 20/10 | FIBRA FILTRANTE NEGRA PARA FILTROS DE TOMA DE DETECTORES DE CO + NO2 | 20 | 20 | Articulo | 1 | tha | 20180105
29195 | 6390 | 2348 | -2 | P03KM0000005 | FIBRA FILTRANTE BLANCA C3/300 115X115 MM | FIBRA FILTRANTE BLANCA PARA FILTROS DE TOMA DE DETECTORES DE CO + NO2 | 20 | 20 | Articulo | 1 | tha | 20180105
29196 | 6390 | 7218 | -2 | S01KM0000050 | BOTE SENSOR NO2 | SENSOR ELECTROQUIMICO DE NO2 CON AMPLIFICADOR COMPLETO, RANGO DE MEDIDA DE 0 .. 5 ppm de NO2, MONTADO EN CARCASA | 1 | 1 | Articulo | 1 | tha | 20180105
29197 | 6390 | 12834 | -2 | S01KM0000061 | BOTE SENSOR CO PARA KMQ - V2 | SENSOR electroquímico de CO con amplificador completo con divisor de flujo, rango de medida de 0 .. 300 ppm (partes por millón de CO), montado en carcasa | 1 | 1 | Articulo | 1 | tha | 20180105
29198 | 6390 | 12598 | -2 | P03OT0001577 | FILTRO PARA OP VISGUARD IS TIPO BL103 | FILTRO principal de aire limpio tipo BL-103 para Opacímetro modelo VisGuard IS en ejecución InSitu | 1 | 1 | Articulo | 1 | tha | 20180105
29199 | 6391 | 1227 | -2 | P01OT0000309 | FILTRO PG-11 31.009.20 | FILTRO FINO PG-11 PARA DETECTORES DE CO + NO2 | 2 | 2 | Articulo | 1 | tha | 20180105
29200 | 6391 | 2902 | -2 | S01KM0000008 | BOTE SENSOR CO PARA KMQ | SENSOR ELECTROQUIMICO DE CO CON AMPLIFICADOR COMPLETO, RANGO DE MEDIDA DE 0 .. 300 ppm de CO, MONTADO EN CARCASA | 1 | 1 | Articulo | 1 | tha | 20180105
29201 | 6391 | 1306 | -2 | P01OT0000389 | FIBRA ESPUMA FILTRANTE NEGRA 115MM 20/10 | FIBRA FILTRANTE NEGRA PARA FILTROS DE TOMA DE DETECTORES DE CO + NO2 | 20 | 20 | Articulo | 1 | tha | 20180105
29202 | 6391 | 2348 | -2 | P03KM0000005 | FIBRA FILTRANTE BLANCA C3/300 115X115 MM | FIBRA FILTRANTE BLANCA PARA FILTROS DE TOMA DE DETECTORES DE CO + NO2 | 20 | 20 | Articulo | 1 | tha | 20180105
29203 | 6391 | 7218 | -2 | S01KM0000050 | BOTE SENSOR NO2 | SENSOR ELECTROQUIMICO DE NO2 CON AMPLIFICADOR COMPLETO, RANGO DE MEDIDA DE 0 .. 5 ppm de NO2, MONTADO EN CARCASA | 1 | 1 | Articulo | 1 | tha | 20180105
29204 | 6391 | 12834 | -2 | S01KM0000061 | BOTE SENSOR CO PARA KMQ - V2 | SENSOR electroquímico de CO con amplificador completo con divisor de flujo, rango de medida de 0 .. 300 ppm (partes por millón de CO), montado en carcasa | 1 | 1 | Articulo | 1 | tha | 20180105
29205 | 6391 | 12598 | -2 | P03OT0001577 | FILTRO PARA OP VISGUARD IS TIPO BL103 | FILTRO principal de aire limpio tipo BL-103 para Opacímetro modelo VisGuard IS en ejecución InSitu | 1 | 1 | Articulo | 1 | tha | 20180105
29206 | 6392 | 1227 | -2 | P01OT0000309 | FILTRO PG-11 31.009.20 | FILTRO FINO PG-11 PARA DETECTORES DE CO + NO2 | 2 | 2 | Articulo | 1 | tha | 20180105
29207 | 6392 | 2902 | -2 | S01KM0000008 | BOTE SENSOR CO PARA KMQ | SENSOR ELECTROQUIMICO DE CO CON AMPLIFICADOR COMPLETO, RANGO DE MEDIDA DE 0 .. 300 ppm de CO, MONTADO EN CARCASA | 1 | 1 | Articulo | 1 | tha | 20180105
29208 | 6392 | 1306 | -2 | P01OT0000389 | FIBRA ESPUMA FILTRANTE NEGRA 115MM 20/10 | FIBRA FILTRANTE NEGRA PARA FILTROS DE TOMA DE DETECTORES DE CO + NO2 | 20 | 20 | Articulo | 1 | tha | 20180105
29209 | 6392 | 2348 | -2 | P03KM0000005 | FIBRA FILTRANTE BLANCA C3/300 115X115 MM | FIBRA FILTRANTE BLANCA PARA FILTROS DE TOMA DE DETECTORES DE CO + NO2 | 20 | 20 | Articulo | 1 | tha | 20180105
29210 | 6392 | 7218 | -2 | S01KM0000050 | BOTE SENSOR NO2 | SENSOR ELECTROQUIMICO DE NO2 CON AMPLIFICADOR COMPLETO, RANGO DE MEDIDA DE 0 .. 5 ppm de NO2, MONTADO EN CARCASA | 1 | 1 | Articulo | 1 | tha | 20180105
29211 | 6392 | 12834 | -2 | S01KM0000061 | BOTE SENSOR CO PARA KMQ - V2 | SENSOR electroquímico de CO con amplificador completo con divisor de flujo, rango de medida de 0 .. 300 ppm (partes por millón de CO), montado en carcasa | 1 | 1 | Articulo | 1 | tha | 20180105
29212 | 6392 | 12598 | -2 | P03OT0001577 | FILTRO PARA OP VISGUARD IS TIPO BL103 | FILTRO principal de aire limpio tipo BL-103 para Opacímetro modelo VisGuard IS en ejecución InSitu | 1 | 1 | Articulo | 1 | tha | 20180105
29213 | 6393 | 1227 | -2 | P01OT0000309 | FILTRO PG-11 31.009.20 | FILTRO FINO PG-11 PARA DETECTORES DE CO + NO2 | 2 | 2 | Articulo | 1 | tha | 20180105
29214 | 6393 | 2902 | -2 | S01KM0000008 | BOTE SENSOR CO PARA KMQ | SENSOR ELECTROQUIMICO DE CO CON AMPLIFICADOR COMPLETO, RANGO DE MEDIDA DE 0 .. 300 ppm de CO, MONTADO EN CARCASA | 1 | 1 | Articulo | 1 | tha | 20180105
29215 | 6393 | 1306 | -2 | P01OT0000389 | FIBRA ESPUMA FILTRANTE NEGRA 115MM 20/10 | FIBRA FILTRANTE NEGRA PARA FILTROS DE TOMA DE DETECTORES DE CO + NO2 | 20 | 20 | Articulo | 1 | tha | 20180105
29216 | 6393 | 2348 | -2 | P03KM0000005 | FIBRA FILTRANTE BLANCA C3/300 115X115 MM | FIBRA FILTRANTE BLANCA PARA FILTROS DE TOMA DE DETECTORES DE CO + NO2 | 20 | 20 | Articulo | 1 | tha | 20180105
29217 | 6393 | 7218 | -2 | S01KM0000050 | BOTE SENSOR NO2 | SENSOR ELECTROQUIMICO DE NO2 CON AMPLIFICADOR COMPLETO, RANGO DE MEDIDA DE 0 .. 5 ppm de NO2, MONTADO EN CARCASA | 1 | 1 | Articulo | 1 | tha | 20180105
29218 | 6393 | 12834 | -2 | S01KM0000061 | BOTE SENSOR CO PARA KMQ - V2 | SENSOR electroquímico de CO con amplificador completo con divisor de flujo, rango de medida de 0 .. 300 ppm (partes por millón de CO), montado en carcasa | 1 | 1 | Articulo | 1 | tha | 20180105
29219 | 6393 | 12598 | -2 | P03OT0001577 | FILTRO PARA OP VISGUARD IS TIPO BL103 | FILTRO principal de aire limpio tipo BL-103 para Opacímetro modelo VisGuard IS en ejecución InSitu | 1 | 1 | Articulo | 1 | tha | 20180105
29220 | 6394 | 1227 | -2 | P01OT0000309 | FILTRO PG-11 31.009.20 | FILTRO FINO PG-11 PARA DETECTORES DE CO + NO2 | 2 | 2 | Articulo | 1 | tha | 20180105
29221 | 6394 | 2902 | -2 | S01KM0000008 | BOTE SENSOR CO PARA KMQ | SENSOR ELECTROQUIMICO DE CO CON AMPLIFICADOR COMPLETO, RANGO DE MEDIDA DE 0 .. 300 ppm de CO, MONTADO EN CARCASA | 1 | 1 | Articulo | 1 | tha | 20180105
29222 | 6394 | 1306 | -2 | P01OT0000389 | FIBRA ESPUMA FILTRANTE NEGRA 115MM 20/10 | FIBRA FILTRANTE NEGRA PARA FILTROS DE TOMA DE DETECTORES DE CO + NO2 | 18 | 18 | Articulo | 1 | tha | 20180105
29223 | 6394 | 2348 | -2 | P03KM0000005 | FIBRA FILTRANTE BLANCA C3/300 115X115 MM | FIBRA FILTRANTE BLANCA PARA FILTROS DE TOMA DE DETECTORES DE CO + NO2 | 18 | 18 | Articulo | 1 | tha | 20180105
29224 | 6394 | 7218 | -2 | S01KM0000050 | BOTE SENSOR NO2 | SENSOR ELECTROQUIMICO DE NO2 CON AMPLIFICADOR COMPLETO, RANGO DE MEDIDA DE 0 .. 5 ppm de NO2, MONTADO EN CARCASA | 1 | 1 | Articulo | 1 | tha | 20180105
29225 | 6394 | 12834 | -2 | S01KM0000061 | BOTE SENSOR CO PARA KMQ - V2 | SENSOR electroquímico de CO con amplificador completo con divisor de flujo, rango de medida de 0 .. 300 ppm (partes por millón de CO), montado en carcasa | 1 | 1 | Articulo | 1 | tha | 20180105
29226 | 6394 | 12598 | -2 | P03OT0001577 | FILTRO PARA OP VISGUARD IS TIPO BL103 | FILTRO principal de aire limpio tipo BL-103 para Opacímetro modelo VisGuard IS en ejecución InSitu | 1 | 1 | Articulo | 1 | tha | 20180105
29227 | 6395 | 1227 | -2 | P01OT0000309 | FILTRO PG-11 31.009.20 | FILTRO FINO PG-11 PARA DETECTORES DE CO + NO2 | 2 | 2 | Articulo | 1 | tha | 20180105
29228 | 6395 | 2902 | -2 | S01KM0000008 | BOTE SENSOR CO PARA KMQ | SENSOR ELECTROQUIMICO DE CO CON AMPLIFICADOR COMPLETO, RANGO DE MEDIDA DE 0 .. 300 ppm de CO, MONTADO EN CARCASA | 1 | 1 | Articulo | 1 | tha | 20180105
29229 | 6395 | 1306 | -2 | P01OT0000389 | FIBRA ESPUMA FILTRANTE NEGRA 115MM 20/10 | FIBRA FILTRANTE NEGRA PARA FILTROS DE TOMA DE DETECTORES DE CO + NO2 | 16 | 16 | Articulo | 1 | tha | 20180105
29230 | 6395 | 2348 | -2 | P03KM0000005 | FIBRA FILTRANTE BLANCA C3/300 115X115 MM | FIBRA FILTRANTE BLANCA PARA FILTROS DE TOMA DE DETECTORES DE CO + NO2 | 16 | 16 | Articulo | 1 | tha | 20180105
29231 | 6395 | 7218 | -2 | S01KM0000050 | BOTE SENSOR NO2 | SENSOR ELECTROQUIMICO DE NO2 CON AMPLIFICADOR COMPLETO, RANGO DE MEDIDA DE 0 .. 5 ppm de NO2, MONTADO EN CARCASA | 1 | 1 | Articulo | 1 | tha | 20180105
29232 | 6395 | 12834 | -2 | S01KM0000061 | BOTE SENSOR CO PARA KMQ - V2 | SENSOR electroquímico de CO con amplificador completo con divisor de flujo, rango de medida de 0 .. 300 ppm (partes por millón de CO), montado en carcasa | 1 | 1 | Articulo | 1 | tha | 20180105
29233 | 6395 | 12598 | -2 | P03OT0001577 | FILTRO PARA OP VISGUARD IS TIPO BL103 | FILTRO principal de aire limpio tipo BL-103 para Opacímetro modelo VisGuard IS en ejecución InSitu | 1 | 1 | Articulo | 1 | tha | 20180105
29234 | 6396 | 1227 | -2 | P01OT0000309 | FILTRO PG-11 31.009.20 | FILTRO FINO PG-11 PARA DETECTORES DE CO + NO2 | 2 | 2 | Articulo | 1 | tha | 20180105
29235 | 6396 | 2902 | -2 | S01KM0000008 | BOTE SENSOR CO PARA KMQ | SENSOR ELECTROQUIMICO DE CO CON AMPLIFICADOR COMPLETO, RANGO DE MEDIDA DE 0 .. 300 ppm de CO, MONTADO EN CARCASA | 1 | 1 | Articulo | 1 | tha | 20180105
29236 | 6396 | 1306 | -2 | P01OT0000389 | FIBRA ESPUMA FILTRANTE NEGRA 115MM 20/10 | FIBRA FILTRANTE NEGRA PARA FILTROS DE TOMA DE DETECTORES DE CO + NO2 | 16 | 16 | Articulo | 1 | tha | 20180105
29237 | 6396 | 2348 | -2 | P03KM0000005 | FIBRA FILTRANTE BLANCA C3/300 115X115 MM | FIBRA FILTRANTE BLANCA PARA FILTROS DE TOMA DE DETECTORES DE CO + NO2 | 16 | 16 | Articulo | 1 | tha | 20180105
29238 | 6396 | 7218 | -2 | S01KM0000050 | BOTE SENSOR NO2 | SENSOR ELECTROQUIMICO DE NO2 CON AMPLIFICADOR COMPLETO, RANGO DE MEDIDA DE 0 .. 5 ppm de NO2, MONTADO EN CARCASA | 1 | 1 | Articulo | 1 | tha | 20180105
29239 | 6396 | 12834 | -2 | S01KM0000061 | BOTE SENSOR CO PARA KMQ - V2 | SENSOR electroquímico de CO con amplificador completo con divisor de flujo, rango de medida de 0 .. 300 ppm (partes por millón de CO), montado en carcasa | 1 | 1 | Articulo | 1 | tha | 20180105
29240 | 6396 | 12598 | -2 | P03OT0001577 | FILTRO PARA OP VISGUARD IS TIPO BL103 | FILTRO principal de aire limpio tipo BL-103 para Opacímetro modelo VisGuard IS en ejecución InSitu | 1 | 1 | Articulo | 1 | tha | 20180105
29241 | 6397 | 1227 | -2 | P01OT0000309 | FILTRO PG-11 31.009.20 | FILTRO FINO PG-11 PARA DETECTORES DE CO + NO2 | 2 | 2 | Articulo | 1 | tha | 20180105
29242 | 6397 | 2902 | -2 | S01KM0000008 | BOTE SENSOR CO PARA KMQ | SENSOR ELECTROQUIMICO DE CO CON AMPLIFICADOR COMPLETO, RANGO DE MEDIDA DE 0 .. 300 ppm de CO, MONTADO EN CARCASA | 1 | 1 | Articulo | 1 | tha | 20180105
29243 | 6397 | 1306 | -2 | P01OT0000389 | FIBRA ESPUMA FILTRANTE NEGRA 115MM 20/10 | FIBRA FILTRANTE NEGRA PARA FILTROS DE TOMA DE DETECTORES DE CO + NO2 | 14 | 14 | Articulo | 1 | tha | 20180105
29244 | 6397 | 2348 | -2 | P03KM0000005 | FIBRA FILTRANTE BLANCA C3/300 115X115 MM | FIBRA FILTRANTE BLANCA PARA FILTROS DE TOMA DE DETECTORES DE CO + NO2 | 14 | 14 | Articulo | 1 | tha | 20180105
29245 | 6397 | 7218 | -2 | S01KM0000050 | BOTE SENSOR NO2 | SENSOR ELECTROQUIMICO DE NO2 CON AMPLIFICADOR COMPLETO, RANGO DE MEDIDA DE 0 .. 5 ppm de NO2, MONTADO EN CARCASA | 1 | 1 | Articulo | 1 | tha | 20180105
29246 | 6397 | 12834 | -2 | S01KM0000061 | BOTE SENSOR CO PARA KMQ - V2 | SENSOR electroquímico de CO con amplificador completo con divisor de flujo, rango de medida de 0 .. 300 ppm (partes por millón de CO), montado en carcasa | 1 | 1 | Articulo | 1 | tha | 20180105
29247 | 6397 | 12598 | -2 | P03OT0001577 | FILTRO PARA OP VISGUARD IS TIPO BL103 | FILTRO principal de aire limpio tipo BL-103 para Opacímetro modelo VisGuard IS en ejecución InSitu | 1 | 1 | Articulo | 1 | tha | 20180105
29248 | 6398 | 1227 | -2 | P01OT0000309 | FILTRO PG-11 31.009.20 | FILTRO FINO PG-11 PARA DETECTORES DE CO + NO2 | 2 | 2 | Articulo | 1 | tha | 20180105
29249 | 6398 | 2902 | -2 | S01KM0000008 | BOTE SENSOR CO PARA KMQ | SENSOR ELECTROQUIMICO DE CO CON AMPLIFICADOR COMPLETO, RANGO DE MEDIDA DE 0 .. 300 ppm de CO, MONTADO EN CARCASA | 1 | 1 | Articulo | 1 | tha | 20180105
29250 | 6398 | 1306 | -2 | P01OT0000389 | FIBRA ESPUMA FILTRANTE NEGRA 115MM 20/10 | FIBRA FILTRANTE NEGRA PARA FILTROS DE TOMA DE DETECTORES DE CO + NO2 | 14 | 14 | Articulo | 1 | tha | 20180105
29251 | 6398 | 2348 | -2 | P03KM0000005 | FIBRA FILTRANTE BLANCA C3/300 115X115 MM | FIBRA FILTRANTE BLANCA PARA FILTROS DE TOMA DE DETECTORES DE CO + NO2 | 14 | 14 | Articulo | 1 | tha | 20180105
29252 | 6398 | 7218 | -2 | S01KM0000050 | BOTE SENSOR NO2 | SENSOR ELECTROQUIMICO DE NO2 CON AMPLIFICADOR COMPLETO, RANGO DE MEDIDA DE 0 .. 5 ppm de NO2, MONTADO EN CARCASA | 1 | 1 | Articulo | 1 | tha | 20180105
29253 | 6398 | 12834 | -2 | S01KM0000061 | BOTE SENSOR CO PARA KMQ - V2 | SENSOR electroquímico de CO con amplificador completo con divisor de flujo, rango de medida de 0 .. 300 ppm (partes por millón de CO), montado en carcasa | 1 | 1 | Articulo | 1 | tha | 20180105
29254 | 6398 | 12598 | -2 | P03OT0001577 | FILTRO PARA OP VISGUARD IS TIPO BL103 | FILTRO principal de aire limpio tipo BL-103 para Opacímetro modelo VisGuard IS en ejecución InSitu | 1 | 1 | Articulo | 1 | tha | 20180105
29255 | 6399 | 1227 | -2 | P01OT0000309 | FILTRO PG-11 31.009.20 | FILTRO FINO PG-11 PARA DETECTORES DE CO + NO2 | 1 | 1 | Articulo | 1 | tha | 20180105
29256 | 6399 | 2902 | -2 | S01KM0000008 | BOTE SENSOR CO PARA KMQ | SENSOR ELECTROQUIMICO DE CO CON AMPLIFICADOR COMPLETO, RANGO DE MEDIDA DE 0 .. 300 ppm de CO, MONTADO EN CARCASA | 1 | 1 | Articulo | 1 | tha | 20180105
29257 | 6399 | 1306 | -2 | P01OT0000389 | FIBRA ESPUMA FILTRANTE NEGRA 115MM 20/10 | FIBRA FILTRANTE NEGRA PARA FILTROS DE TOMA DE DETECTORES DE CO + NO2 | 8 | 8 | Articulo | 1 | tha | 20180105
29258 | 6399 | 2348 | -2 | P03KM0000005 | FIBRA FILTRANTE BLANCA C3/300 115X115 MM | FIBRA FILTRANTE BLANCA PARA FILTROS DE TOMA DE DETECTORES DE CO + NO2 | 8 | 8 | Articulo | 1 | tha | 20180105
29259 | 6399 | 7218 | -2 | S01KM0000050 | BOTE SENSOR NO2 | SENSOR ELECTROQUIMICO DE NO2 CON AMPLIFICADOR COMPLETO, RANGO DE MEDIDA DE 0 .. 5 ppm de NO2, MONTADO EN CARCASA | 1 | 1 | Articulo | 1 | tha | 20180105
29260 | 6399 | 12834 | -2 | S01KM0000061 | BOTE SENSOR CO PARA KMQ - V2 | SENSOR electroquímico de CO con amplificador completo con divisor de flujo, rango de medida de 0 .. 300 ppm (partes por millón de CO), montado en carcasa | 1 | 1 | Articulo | 1 | tha | 20180105
29261 | 6399 | 12598 | -2 | P03OT0001577 | FILTRO PARA OP VISGUARD IS TIPO BL103 | FILTRO principal de aire limpio tipo BL-103 para Opacímetro modelo VisGuard IS en ejecución InSitu | 1 | 1 | Articulo | 1 | tha | 20180105
29262 | 6400 | 1227 | -2 | P01OT0000309 | FILTRO PG-11 31.009.20 | FILTRO FINO PG-11 PARA DETECTORES DE CO + NO2 | 2 | 2 | Articulo | 1 | tha | 20180105
29263 | 6400 | 2902 | -2 | S01KM0000008 | BOTE SENSOR CO PARA KMQ | SENSOR ELECTROQUIMICO DE CO CON AMPLIFICADOR COMPLETO, RANGO DE MEDIDA DE 0 .. 300 ppm de CO, MONTADO EN CARCASA | 1 | 1 | Articulo | 1 | tha | 20180105
29264 | 6400 | 1306 | -2 | P01OT0000389 | FIBRA ESPUMA FILTRANTE NEGRA 115MM 20/10 | FIBRA FILTRANTE NEGRA PARA FILTROS DE TOMA DE DETECTORES DE CO + NO2 | 20 | 20 | Articulo | 1 | tha | 20180105
29265 | 6400 | 2348 | -2 | P03KM0000005 | FIBRA FILTRANTE BLANCA C3/300 115X115 MM | FIBRA FILTRANTE BLANCA PARA FILTROS DE TOMA DE DETECTORES DE CO + NO2 | 20 | 20 | Articulo | 1 | tha | 20180105
29266 | 6400 | 12834 | -2 | S01KM0000061 | BOTE SENSOR CO PARA KMQ - V2 | SENSOR electroquímico de CO con amplificador completo con divisor de flujo, rango de medida de 0 .. 300 ppm (partes por millón de CO), montado en carcasa | 1 | 1 | Articulo | 1 | tha | 20180105
29267 | 6401 | 1227 | -2 | P01OT0000309 | FILTRO PG-11 31.009.20 | FILTRO FINO PG-11 PARA DETECTORES DE CO + NO2 | 2 | 2 | Articulo | 1 | tha | 20180105
29268 | 6401 | 2902 | -2 | S01KM0000008 | BOTE SENSOR CO PARA KMQ | SENSOR ELECTROQUIMICO DE CO CON AMPLIFICADOR COMPLETO, RANGO DE MEDIDA DE 0 .. 300 ppm de CO, MONTADO EN CARCASA | 1 | 1 | Articulo | 1 | tha | 20180105
29269 | 6401 | 1306 | -2 | P01OT0000389 | FIBRA ESPUMA FILTRANTE NEGRA 115MM 20/10 | FIBRA FILTRANTE NEGRA PARA FILTROS DE TOMA DE DETECTORES DE CO + NO2 | 20 | 20 | Articulo | 1 | tha | 20180105
29270 | 6401 | 2348 | -2 | P03KM0000005 | FIBRA FILTRANTE BLANCA C3/300 115X115 MM | FIBRA FILTRANTE BLANCA PARA FILTROS DE TOMA DE DETECTORES DE CO + NO2 | 20 | 20 | Articulo | 1 | tha | 20180105
29271 | 6401 | 12834 | -2 | S01KM0000061 | BOTE SENSOR CO PARA KMQ - V2 | SENSOR electroquímico de CO con amplificador completo con divisor de flujo, rango de medida de 0 .. 300 ppm (partes por millón de CO), montado en carcasa | 1 | 1 | Articulo | 1 | tha | 20180105
29272 | 6402 | 1227 | -2 | P01OT0000309 | FILTRO PG-11 31.009.20 | FILTRO FINO PG-11 PARA DETECTORES DE CO + NO2 | 2 | 2 | Articulo | 1 | tha | 20180105
29273 | 6402 | 2902 | -2 | S01KM0000008 | BOTE SENSOR CO PARA KMQ | SENSOR ELECTROQUIMICO DE CO CON AMPLIFICADOR COMPLETO, RANGO DE MEDIDA DE 0 .. 300 ppm de CO, MONTADO EN CARCASA | 1 | 1 | Articulo | 1 | tha | 20180105
29274 | 6402 | 1306 | -2 | P01OT0000389 | FIBRA ESPUMA FILTRANTE NEGRA 115MM 20/10 | FIBRA FILTRANTE NEGRA PARA FILTROS DE TOMA DE DETECTORES DE CO + NO2 | 20 | 20 | Articulo | 1 | tha | 20180105
29275 | 6402 | 2348 | -2 | P03KM0000005 | FIBRA FILTRANTE BLANCA C3/300 115X115 MM | FIBRA FILTRANTE BLANCA PARA FILTROS DE TOMA DE DETECTORES DE CO + NO2 | 20 | 20 | Articulo | 1 | tha | 20180105
29276 | 6402 | 12834 | -2 | S01KM0000061 | BOTE SENSOR CO PARA KMQ - V2 | SENSOR electroquímico de CO con amplificador completo con divisor de flujo, rango de medida de 0 .. 300 ppm (partes por millón de CO), montado en carcasa | 1 | 1 | Articulo | 1 | tha | 20180105
29277 | 6403 | 1227 | -2 | P01OT0000309 | FILTRO PG-11 31.009.20 | FILTRO FINO PG-11 PARA DETECTORES DE CO + NO2 | 2 | 2 | Articulo | 1 | tha | 20180105
29278 | 6403 | 2902 | -2 | S01KM0000008 | BOTE SENSOR CO PARA KMQ | SENSOR ELECTROQUIMICO DE CO CON AMPLIFICADOR COMPLETO, RANGO DE MEDIDA DE 0 .. 300 ppm de CO, MONTADO EN CARCASA | 1 | 1 | Articulo | 1 | tha | 20180105
29279 | 6403 | 1306 | -2 | P01OT0000389 | FIBRA ESPUMA FILTRANTE NEGRA 115MM 20/10 | FIBRA FILTRANTE NEGRA PARA FILTROS DE TOMA DE DETECTORES DE CO + NO2 | 20 | 20 | Articulo | 1 | tha | 20180105
29280 | 6403 | 2348 | -2 | P03KM0000005 | FIBRA FILTRANTE BLANCA C3/300 115X115 MM | FIBRA FILTRANTE BLANCA PARA FILTROS DE TOMA DE DETECTORES DE CO + NO2 | 20 | 20 | Articulo | 1 | tha | 20180105
29281 | 6403 | 12834 | -2 | S01KM0000061 | BOTE SENSOR CO PARA KMQ - V2 | SENSOR electroquímico de CO con amplificador completo con divisor de flujo, rango de medida de 0 .. 300 ppm (partes por millón de CO), montado en carcasa | 1 | 1 | Articulo | 1 | tha | 20180105
29282 | 6404 | 1227 | -2 | P01OT0000309 | FILTRO PG-11 31.009.20 | FILTRO FINO PG-11 PARA DETECTORES DE CO + NO2 | 2 | 2 | Articulo | 1 | tha | 20180105
29283 | 6404 | 2902 | -2 | S01KM0000008 | BOTE SENSOR CO PARA KMQ | SENSOR ELECTROQUIMICO DE CO CON AMPLIFICADOR COMPLETO, RANGO DE MEDIDA DE 0 .. 300 ppm de CO, MONTADO EN CARCASA | 1 | 1 | Articulo | 1 | tha | 20180105
29284 | 6404 | 1306 | -2 | P01OT0000389 | FIBRA ESPUMA FILTRANTE NEGRA 115MM 20/10 | FIBRA FILTRANTE NEGRA PARA FILTROS DE TOMA DE DETECTORES DE CO + NO2 | 16 | 16 | Articulo | 1 | tha | 20180105
29285 | 6404 | 2348 | -2 | P03KM0000005 | FIBRA FILTRANTE BLANCA C3/300 115X115 MM | FIBRA FILTRANTE BLANCA PARA FILTROS DE TOMA DE DETECTORES DE CO + NO2 | 16 | 16 | Articulo | 1 | tha | 20180105
29286 | 6404 | 12834 | -2 | S01KM0000061 | BOTE SENSOR CO PARA KMQ - V2 | SENSOR electroquímico de CO con amplificador completo con divisor de flujo, rango de medida de 0 .. 300 ppm (partes por millón de CO), montado en carcasa | 1 | 1 | Articulo | 1 | tha | 20180105
29287 | 6405 | 1227 | -2 | P01OT0000309 | FILTRO PG-11 31.009.20 | FILTRO FINO PG-11 PARA DETECTORES DE CO + NO2 | 2 | 2 | Articulo | 1 | tha | 20180105
29288 | 6405 | 2902 | -2 | S01KM0000008 | BOTE SENSOR CO PARA KMQ | SENSOR ELECTROQUIMICO DE CO CON AMPLIFICADOR COMPLETO, RANGO DE MEDIDA DE 0 .. 300 ppm de CO, MONTADO EN CARCASA | 1 | 1 | Articulo | 1 | tha | 20180105
29289 | 6405 | 1306 | -2 | P01OT0000389 | FIBRA ESPUMA FILTRANTE NEGRA 115MM 20/10 | FIBRA FILTRANTE NEGRA PARA FILTROS DE TOMA DE DETECTORES DE CO + NO2 | 14 | 14 | Articulo | 1 | tha | 20180105
29290 | 6405 | 2348 | -2 | P03KM0000005 | FIBRA FILTRANTE BLANCA C3/300 115X115 MM | FIBRA FILTRANTE BLANCA PARA FILTROS DE TOMA DE DETECTORES DE CO + NO2 | 14 | 14 | Articulo | 1 | tha | 20180105
29291 | 6405 | 12834 | -2 | S01KM0000061 | BOTE SENSOR CO PARA KMQ - V2 | SENSOR electroquímico de CO con amplificador completo con divisor de flujo, rango de medida de 0 .. 300 ppm (partes por millón de CO), montado en carcasa | 1 | 1 | Articulo | 1 | tha | 20180105
29292 | 6406 | 1227 | -2 | P01OT0000309 | FILTRO PG-11 31.009.20 | FILTRO FINO PG-11 PARA DETECTORES DE CO + NO2 | 2 | 2 | Articulo | 1 | tha | 20180105
29293 | 6406 | 2902 | -2 | S01KM0000008 | BOTE SENSOR CO PARA KMQ | SENSOR ELECTROQUIMICO DE CO CON AMPLIFICADOR COMPLETO, RANGO DE MEDIDA DE 0 .. 300 ppm de CO, MONTADO EN CARCASA | 1 | 1 | Articulo | 1 | tha | 20180105
29294 | 6406 | 1306 | -2 | P01OT0000389 | FIBRA ESPUMA FILTRANTE NEGRA 115MM 20/10 | FIBRA FILTRANTE NEGRA PARA FILTROS DE TOMA DE DETECTORES DE CO + NO2 | 14 | 14 | Articulo | 1 | tha | 20180105
29295 | 6406 | 2348 | -2 | P03KM0000005 | FIBRA FILTRANTE BLANCA C3/300 115X115 MM | FIBRA FILTRANTE BLANCA PARA FILTROS DE TOMA DE DETECTORES DE CO + NO2 | 14 | 14 | Articulo | 1 | tha | 20180105
29296 | 6406 | 12834 | -2 | S01KM0000061 | BOTE SENSOR CO PARA KMQ - V2 | SENSOR electroquímico de CO con amplificador completo con divisor de flujo, rango de medida de 0 .. 300 ppm (partes por millón de CO), montado en carcasa | 1 | 1 | Articulo | 1 | tha | 20180105
29297 | 6407 | 1227 | -2 | P01OT0000309 | FILTRO PG-11 31.009.20 | FILTRO FINO PG-11 PARA DETECTORES DE CO + NO2 | 2 | 2 | Articulo | 1 | tha | 20180105
29298 | 6407 | 2902 | -2 | S01KM0000008 | BOTE SENSOR CO PARA KMQ | SENSOR ELECTROQUIMICO DE CO CON AMPLIFICADOR COMPLETO, RANGO DE MEDIDA DE 0 .. 300 ppm de CO, MONTADO EN CARCASA | 1 | 1 | Articulo | 1 | tha | 20180105
29299 | 6407 | 3300 | -2 | S03KM0000005 | FILTRO TIPO PL | FILTRO TIPO PL | 20 | 20 | Articulo | 1 | tha | 20180105
29300 | 6407 | 1306 | -2 | P01OT0000389 | FIBRA ESPUMA FILTRANTE NEGRA 115MM 20/10 | FIBRA FILTRANTE NEGRA PARA FILTROS DE TOMA DE DETECTORES DE CO + NO2 | 20 | 20 | Articulo | 1 | tha | 20180105
29301 | 6407 | 2348 | -2 | P03KM0000005 | FIBRA FILTRANTE BLANCA C3/300 115X115 MM | FIBRA FILTRANTE BLANCA PARA FILTROS DE TOMA DE DETECTORES DE CO + NO2 | 20 | 20 | Articulo | 1 | tha | 20180105
29302 | 6407 | 12834 | -2 | S01KM0000061 | BOTE SENSOR CO PARA KMQ - V2 | SENSOR electroquímico de CO con amplificador completo, rango de medida de 0 .. 300 ppm (partes por millón de CO), montado en carcasa | 1 | 1 | Articulo | 1 | tha | 20180105
29303 | 6408 | 1227 | -2 | P01OT0000309 | FILTRO PG-11 31.009.20 | FILTRO FINO PG-11 PARA DETECTORES DE CO + NO2 | 2 | 2 | Articulo | 1 | tha | 20180105
29304 | 6408 | 2902 | -2 | S01KM0000008 | BOTE SENSOR CO PARA KMQ | SENSOR ELECTROQUIMICO DE CO CON AMPLIFICADOR COMPLETO, RANGO DE MEDIDA DE 0 .. 300 ppm de CO, MONTADO EN CARCASA | 1 | 1 | Articulo | 1 | tha | 20180105
29305 | 6408 | 3300 | -2 | S03KM0000005 | FILTRO TIPO PL | FILTRO TIPO PL | 20 | 20 | Articulo | 1 | tha | 20180105
29306 | 6408 | 1306 | -2 | P01OT0000389 | FIBRA ESPUMA FILTRANTE NEGRA 115MM 20/10 | FIBRA FILTRANTE NEGRA PARA FILTROS DE TOMA DE DETECTORES DE CO + NO2 | 20 | 20 | Articulo | 1 | tha | 20180105
29307 | 6408 | 2348 | -2 | P03KM0000005 | FIBRA FILTRANTE BLANCA C3/300 115X115 MM | FIBRA FILTRANTE BLANCA PARA FILTROS DE TOMA DE DETECTORES DE CO + NO2 | 20 | 20 | Articulo | 1 | tha | 20180105
29308 | 6408 | 12834 | -2 | S01KM0000061 | BOTE SENSOR CO PARA KMQ - V2 | SENSOR electroquímico de CO con amplificador completo, rango de medida de 0 .. 300 ppm (partes por millón de CO), montado en carcasa | 1 | 1 | Articulo | 1 | tha | 20180105
29309 | 6409 | 1227 | -2 | P01OT0000309 | FILTRO PG-11 31.009.20 | FILTRO FINO PG-11 PARA DETECTORES DE CO + NO2 | 2 | 2 | Articulo | 1 | tha | 20180105
29310 | 6409 | 2902 | -2 | S01KM0000008 | BOTE SENSOR CO PARA KMQ | SENSOR ELECTROQUIMICO DE CO CON AMPLIFICADOR COMPLETO, RANGO DE MEDIDA DE 0 .. 300 ppm de CO, MONTADO EN CARCASA | 1 | 1 | Articulo | 1 | tha | 20180105
29311 | 6409 | 3300 | -2 | S03KM0000005 | FILTRO TIPO PL | FILTRO TIPO PL | 20 | 20 | Articulo | 1 | tha | 20180105
29312 | 6409 | 1306 | -2 | P01OT0000389 | FIBRA ESPUMA FILTRANTE NEGRA 115MM 20/10 | FIBRA FILTRANTE NEGRA PARA FILTROS DE TOMA DE DETECTORES DE CO + NO2 | 20 | 20 | Articulo | 1 | tha | 20180105
29313 | 6409 | 2348 | -2 | P03KM0000005 | FIBRA FILTRANTE BLANCA C3/300 115X115 MM | FIBRA FILTRANTE BLANCA PARA FILTROS DE TOMA DE DETECTORES DE CO + NO2 | 20 | 20 | Articulo | 1 | tha | 20180105
29314 | 6409 | 12834 | -2 | S01KM0000061 | BOTE SENSOR CO PARA KMQ - V2 | SENSOR electroquímico de CO con amplificador completo, rango de medida de 0 .. 300 ppm (partes por millón de CO), montado en carcasa | 1 | 1 | Articulo | 1 | tha | 20180105
29315 | 6410 | 1227 | -2 | P01OT0000309 | FILTRO PG-11 31.009.20 | FILTRO FINO PG-11 PARA DETECTORES DE CO + NO2 | 2 | 2 | Articulo | 1 | tha | 20180105
29316 | 6410 | 2902 | -2 | S01KM0000008 | BOTE SENSOR CO PARA KMQ | SENSOR ELECTROQUIMICO DE CO CON AMPLIFICADOR COMPLETO, RANGO DE MEDIDA DE 0 .. 300 ppm de CO, MONTADO EN CARCASA | 1 | 1 | Articulo | 1 | tha | 20180105
29317 | 6410 | 3300 | -2 | S03KM0000005 | FILTRO TIPO PL | FILTRO TIPO PL | 20 | 20 | Articulo | 1 | tha | 20180105
29318 | 6410 | 1306 | -2 | P01OT0000389 | FIBRA ESPUMA FILTRANTE NEGRA 115MM 20/10 | FIBRA FILTRANTE NEGRA PARA FILTROS DE TOMA DE DETECTORES DE CO + NO2 | 20 | 20 | Articulo | 1 | tha | 20180105
29319 | 6410 | 2348 | -2 | P03KM0000005 | FIBRA FILTRANTE BLANCA C3/300 115X115 MM | FIBRA FILTRANTE BLANCA PARA FILTROS DE TOMA DE DETECTORES DE CO + NO2 | 20 | 20 | Articulo | 1 | tha | 20180105
29320 | 6410 | 12834 | -2 | S01KM0000061 | BOTE SENSOR CO PARA KMQ - V2 | SENSOR electroquímico de CO con amplificador completo, rango de medida de 0 .. 300 ppm (partes por millón de CO), montado en carcasa | 1 | 1 | Articulo | 1 | tha | 20180105
29321 | 6411 | 1227 | -2 | P01OT0000309 | FILTRO PG-11 31.009.20 | FILTRO FINO PG-11 PARA DETECTORES DE CO + NO2 | 2 | 2 | Articulo | 1 | tha | 20180105
29322 | 6411 | 2902 | -2 | S01KM0000008 | BOTE SENSOR CO PARA KMQ | SENSOR ELECTROQUIMICO DE CO CON AMPLIFICADOR COMPLETO, RANGO DE MEDIDA DE 0 .. 300 ppm de CO, MONTADO EN CARCASA | 1 | 1 | Articulo | 1 | tha | 20180105
29323 | 6411 | 3300 | -2 | S03KM0000005 | FILTRO TIPO PL | FILTRO TIPO PL | 20 | 20 | Articulo | 1 | tha | 20180105
29324 | 6411 | 1306 | -2 | P01OT0000389 | FIBRA ESPUMA FILTRANTE NEGRA 115MM 20/10 | FIBRA FILTRANTE NEGRA PARA FILTROS DE TOMA DE DETECTORES DE CO + NO2 | 20 | 20 | Articulo | 1 | tha | 20180105
29325 | 6411 | 2348 | -2 | P03KM0000005 | FIBRA FILTRANTE BLANCA C3/300 115X115 MM | FIBRA FILTRANTE BLANCA PARA FILTROS DE TOMA DE DETECTORES DE CO + NO2 | 20 | 20 | Articulo | 1 | tha | 20180105
29326 | 6411 | 12834 | -2 | S01KM0000061 | BOTE SENSOR CO PARA KMQ - V2 | SENSOR electroquímico de CO con amplificador completo, rango de medida de 0 .. 300 ppm (partes por millón de CO), montado en carcasa | 1 | 1 | Articulo | 1 | tha | 20180105
29327 | 6412 | 1227 | -2 | P01OT0000309 | FILTRO PG-11 31.009.20 | FILTRO FINO PG-11 PARA DETECTORES DE CO + NO2 | 2 | 2 | Articulo | 1 | tha | 20180105
29328 | 6412 | 2902 | -2 | S01KM0000008 | BOTE SENSOR CO PARA KMQ | SENSOR ELECTROQUIMICO DE CO CON AMPLIFICADOR COMPLETO, RANGO DE MEDIDA DE 0 .. 300 ppm de CO, MONTADO EN CARCASA | 1 | 1 | Articulo | 1 | tha | 20180105
29329 | 6412 | 3300 | -2 | S03KM0000005 | FILTRO TIPO PL | FILTRO TIPO PL | 20 | 20 | Articulo | 1 | tha | 20180105
29330 | 6412 | 1306 | -2 | P01OT0000389 | FIBRA ESPUMA FILTRANTE NEGRA 115MM 20/10 | FIBRA FILTRANTE NEGRA PARA FILTROS DE TOMA DE DETECTORES DE CO + NO2 | 20 | 20 | Articulo | 1 | tha | 20180105
29331 | 6412 | 2348 | -2 | P03KM0000005 | FIBRA FILTRANTE BLANCA C3/300 115X115 MM | FIBRA FILTRANTE BLANCA PARA FILTROS DE TOMA DE DETECTORES DE CO + NO2 | 20 | 20 | Articulo | 1 | tha | 20180105
29332 | 6412 | 12834 | -2 | S01KM0000061 | BOTE SENSOR CO PARA KMQ - V2 | SENSOR electroquímico de CO con amplificador completo, rango de medida de 0 .. 300 ppm (partes por millón de CO), montado en carcasa | 1 | 1 | Articulo | 1 | tha | 20180105
29333 | 6413 | 1227 | -2 | P01OT0000309 | FILTRO PG-11 31.009.20 | FILTRO FINO PG-11 PARA DETECTORES DE CO + NO2 | 2 | 2 | Articulo | 1 | tha | 20180105
29334 | 6413 | 2902 | -2 | S01KM0000008 | BOTE SENSOR CO PARA KMQ | SENSOR ELECTROQUIMICO DE CO CON AMPLIFICADOR COMPLETO, RANGO DE MEDIDA DE 0 .. 300 ppm de CO, MONTADO EN CARCASA | 1 | 1 | Articulo | 1 | tha | 20180105
29335 | 6413 | 3300 | -2 | S03KM0000005 | FILTRO TIPO PL | FILTRO TIPO PL | 20 | 20 | Articulo | 1 | tha | 20180105
29336 | 6413 | 1306 | -2 | P01OT0000389 | FIBRA ESPUMA FILTRANTE NEGRA 115MM 20/10 | FIBRA FILTRANTE NEGRA PARA FILTROS DE TOMA DE DETECTORES DE CO + NO2 | 20 | 20 | Articulo | 1 | tha | 20180105
29337 | 6413 | 2348 | -2 | P03KM0000005 | FIBRA FILTRANTE BLANCA C3/300 115X115 MM | FIBRA FILTRANTE BLANCA PARA FILTROS DE TOMA DE DETECTORES DE CO + NO2 | 20 | 20 | Articulo | 1 | tha | 20180105
29338 | 6413 | 12834 | -2 | S01KM0000061 | BOTE SENSOR CO PARA KMQ - V2 | SENSOR electroquímico de CO con amplificador completo, rango de medida de 0 .. 300 ppm (partes por millón de CO), montado en carcasa | 1 | 1 | Articulo | 1 | tha | 20180105
29339 | 6414 | 1227 | -2 | P01OT0000309 | FILTRO PG-11 31.009.20 | FILTRO FINO PG-11 PARA DETECTORES DE CO + NO2 | 2 | 2 | Articulo | 1 | tha | 20180105
29340 | 6414 | 2902 | -2 | S01KM0000008 | BOTE SENSOR CO PARA KMQ | SENSOR ELECTROQUIMICO DE CO CON AMPLIFICADOR COMPLETO, RANGO DE MEDIDA DE 0 .. 300 ppm de CO, MONTADO EN CARCASA | 1 | 1 | Articulo | 1 | tha | 20180105
29341 | 6414 | 3300 | -2 | S03KM0000005 | FILTRO TIPO PL | FILTRO TIPO PL | 20 | 20 | Articulo | 1 | tha | 20180105
29342 | 6414 | 1306 | -2 | P01OT0000389 | FIBRA ESPUMA FILTRANTE NEGRA 115MM 20/10 | FIBRA FILTRANTE NEGRA PARA FILTROS DE TOMA DE DETECTORES DE CO + NO2 | 20 | 20 | Articulo | 1 | tha | 20180105
29343 | 6414 | 2348 | -2 | P03KM0000005 | FIBRA FILTRANTE BLANCA C3/300 115X115 MM | FIBRA FILTRANTE BLANCA PARA FILTROS DE TOMA DE DETECTORES DE CO + NO2 | 20 | 20 | Articulo | 1 | tha | 20180105
29344 | 6414 | 12834 | -2 | S01KM0000061 | BOTE SENSOR CO PARA KMQ - V2 | SENSOR electroquímico de CO con amplificador completo, rango de medida de 0 .. 300 ppm (partes por millón de CO), montado en carcasa | 1 | 1 | Articulo | 1 | tha | 20180105
29345 | 6415 | 1227 | -2 | P01OT0000309 | FILTRO PG-11 31.009.20 | FILTRO FINO PG-11 PARA DETECTORES DE CO + NO2 | 2 | 2 | Articulo | 1 | tha | 20180105
29346 | 6415 | 2902 | -2 | S01KM0000008 | BOTE SENSOR CO PARA KMQ | SENSOR ELECTROQUIMICO DE CO CON AMPLIFICADOR COMPLETO, RANGO DE MEDIDA DE 0 .. 300 ppm de CO, MONTADO EN CARCASA | 1 | 1 | Articulo | 1 | tha | 20180105
29347 | 6415 | 3300 | -2 | S03KM0000005 | FILTRO TIPO PL | FILTRO TIPO PL | 20 | 20 | Articulo | 1 | tha | 20180105
29348 | 6415 | 1306 | -2 | P01OT0000389 | FIBRA ESPUMA FILTRANTE NEGRA 115MM 20/10 | FIBRA FILTRANTE NEGRA PARA FILTROS DE TOMA DE DETECTORES DE CO + NO2 | 20 | 20 | Articulo | 1 | tha | 20180105
29349 | 6415 | 2348 | -2 | P03KM0000005 | FIBRA FILTRANTE BLANCA C3/300 115X115 MM | FIBRA FILTRANTE BLANCA PARA FILTROS DE TOMA DE DETECTORES DE CO + NO2 | 20 | 20 | Articulo | 1 | tha | 20180105
29350 | 6415 | 12834 | -2 | S01KM0000061 | BOTE SENSOR CO PARA KMQ - V2 | SENSOR electroquímico de CO con amplificador completo, rango de medida de 0 .. 300 ppm (partes por millón de CO), montado en carcasa | 1 | 1 | Articulo | 1 | tha | 20180105
29351 | 6416 | 1227 | -2 | P01OT0000309 | FILTRO PG-11 31.009.20 | FILTRO FINO PG-11 PARA DETECTORES DE CO + NO2 | 2 | 2 | Articulo | 1 | tha | 20180105
29352 | 6416 | 2902 | -2 | S01KM0000008 | BOTE SENSOR CO PARA KMQ | SENSOR ELECTROQUIMICO DE CO CON AMPLIFICADOR COMPLETO, RANGO DE MEDIDA DE 0 .. 300 ppm de CO, MONTADO EN CARCASA | 1 | 1 | Articulo | 1 | tha | 20180105
29353 | 6416 | 3300 | -2 | S03KM0000005 | FILTRO TIPO PL | FILTRO TIPO PL | 20 | 20 | Articulo | 1 | tha | 20180105
29354 | 6416 | 1306 | -2 | P01OT0000389 | FIBRA ESPUMA FILTRANTE NEGRA 115MM 20/10 | FIBRA FILTRANTE NEGRA PARA FILTROS DE TOMA DE DETECTORES DE CO + NO2 | 20 | 20 | Articulo | 1 | tha | 20180105
29355 | 6416 | 2348 | -2 | P03KM0000005 | FIBRA FILTRANTE BLANCA C3/300 115X115 MM | FIBRA FILTRANTE BLANCA PARA FILTROS DE TOMA DE DETECTORES DE CO + NO2 | 20 | 20 | Articulo | 1 | tha | 20180105
29356 | 6416 | 12834 | -2 | S01KM0000061 | BOTE SENSOR CO PARA KMQ - V2 | SENSOR electroquímico de CO con amplificador completo, rango de medida de 0 .. 300 ppm (partes por millón de CO), montado en carcasa | 1 | 1 | Articulo | 1 | tha | 20180105
29357 | 6417 | 1227 | -2 | P01OT0000309 | FILTRO PG-11 31.009.20 | FILTRO FINO PG-11 PARA DETECTORES DE CO + NO2 | 2 | 2 | Articulo | 1 | tha | 20180105
29358 | 6417 | 2902 | -2 | S01KM0000008 | BOTE SENSOR CO PARA KMQ | SENSOR ELECTROQUIMICO DE CO CON AMPLIFICADOR COMPLETO, RANGO DE MEDIDA DE 0 .. 300 ppm de CO, MONTADO EN CARCASA | 1 | 1 | Articulo | 1 | tha | 20180105
29359 | 6417 | 1306 | -2 | P01OT0000389 | FIBRA ESPUMA FILTRANTE NEGRA 115MM 20/10 | FIBRA FILTRANTE NEGRA PARA FILTROS DE TOMA DE DETECTORES DE CO + NO2 | 20 | 20 | Articulo | 1 | tha | 20180105
29360 | 6417 | 2348 | -2 | P03KM0000005 | FIBRA FILTRANTE BLANCA C3/300 115X115 MM | FIBRA FILTRANTE BLANCA PARA FILTROS DE TOMA DE DETECTORES DE CO + NO2 | 20 | 20 | Articulo | 1 | tha | 20180105
29361 | 6417 | 12834 | -2 | S01KM0000061 | BOTE SENSOR CO PARA KMQ - V2 | SENSOR electroquímico de CO con amplificador completo con divisor de flujo, rango de medida de 0 .. 300 ppm (partes por millón de CO), montado en carcasa | 1 | 1 | Articulo | 1 | tha | 20180105
29362 | 6418 | 1227 | -2 | P01OT0000309 | FILTRO PG-11 31.009.20 | FILTRO FINO PG-11 PARA DETECTORES DE CO + NO2 | 2 | 2 | Articulo | 1 | tha | 20180105
29363 | 6418 | 2902 | -2 | S01KM0000008 | BOTE SENSOR CO PARA KMQ | SENSOR ELECTROQUIMICO DE CO CON AMPLIFICADOR COMPLETO, RANGO DE MEDIDA DE 0 .. 300 ppm de CO, MONTADO EN CARCASA | 1 | 1 | Articulo | 1 | tha | 20180105
29364 | 6418 | 1306 | -2 | P01OT0000389 | FIBRA ESPUMA FILTRANTE NEGRA 115MM 20/10 | FIBRA FILTRANTE NEGRA PARA FILTROS DE TOMA DE DETECTORES DE CO + NO2 | 20 | 20 | Articulo | 1 | tha | 20180105
29365 | 6418 | 2348 | -2 | P03KM0000005 | FIBRA FILTRANTE BLANCA C3/300 115X115 MM | FIBRA FILTRANTE BLANCA PARA FILTROS DE TOMA DE DETECTORES DE CO + NO2 | 20 | 20 | Articulo | 1 | tha | 20180105
29366 | 6418 | 12834 | -2 | S01KM0000061 | BOTE SENSOR CO PARA KMQ - V2 | SENSOR electroquímico de CO con amplificador completo con divisor de flujo, rango de medida de 0 .. 300 ppm (partes por millón de CO), montado en carcasa | 1 | 1 | Articulo | 1 | tha | 20180105
29367 | 6419 | 1227 | -2 | P01OT0000309 | FILTRO PG-11 31.009.20 | FILTRO FINO PG-11 PARA DETECTORES DE CO + NO2 | 2 | 2 | Articulo | 1 | tha | 20180105
29368 | 6419 | 2902 | -2 | S01KM0000008 | BOTE SENSOR CO PARA KMQ | SENSOR ELECTROQUIMICO DE CO CON AMPLIFICADOR COMPLETO, RANGO DE MEDIDA DE 0 .. 300 ppm de CO, MONTADO EN CARCASA | 1 | 1 | Articulo | 1 | tha | 20180105
29369 | 6419 | 1306 | -2 | P01OT0000389 | FIBRA ESPUMA FILTRANTE NEGRA 115MM 20/10 | FIBRA FILTRANTE NEGRA PARA FILTROS DE TOMA DE DETECTORES DE CO + NO2 | 20 | 20 | Articulo | 1 | tha | 20180105
29370 | 6419 | 2348 | -2 | P03KM0000005 | FIBRA FILTRANTE BLANCA C3/300 115X115 MM | FIBRA FILTRANTE BLANCA PARA FILTROS DE TOMA DE DETECTORES DE CO + NO2 | 20 | 20 | Articulo | 1 | tha | 20180105
29371 | 6419 | 12834 | -2 | S01KM0000061 | BOTE SENSOR CO PARA KMQ - V2 | SENSOR electroquímico de CO con amplificador completo con divisor de flujo, rango de medida de 0 .. 300 ppm (partes por millón de CO), montado en carcasa | 1 | 1 | Articulo | 1 | tha | 20180105
29372 | 6420 | 1227 | -2 | P01OT0000309 | FILTRO PG-11 31.009.20 | FILTRO FINO PG-11 PARA DETECTORES DE CO + NO2 | 2 | 2 | Articulo | 1 | tha | 20180105
29373 | 6420 | 2902 | -2 | S01KM0000008 | BOTE SENSOR CO PARA KMQ | SENSOR ELECTROQUIMICO DE CO CON AMPLIFICADOR COMPLETO, RANGO DE MEDIDA DE 0 .. 300 ppm de CO, MONTADO EN CARCASA | 1 | 1 | Articulo | 1 | tha | 20180105
29374 | 6420 | 1306 | -2 | P01OT0000389 | FIBRA ESPUMA FILTRANTE NEGRA 115MM 20/10 | FIBRA FILTRANTE NEGRA PARA FILTROS DE TOMA DE DETECTORES DE CO + NO2 | 14 | 14 | Articulo | 1 | tha | 20180105
29375 | 6420 | 2348 | -2 | P03KM0000005 | FIBRA FILTRANTE BLANCA C3/300 115X115 MM | FIBRA FILTRANTE BLANCA PARA FILTROS DE TOMA DE DETECTORES DE CO + NO2 | 14 | 14 | Articulo | 1 | tha | 20180105
29376 | 6420 | 12834 | -2 | S01KM0000061 | BOTE SENSOR CO PARA KMQ - V2 | SENSOR electroquímico de CO con amplificador completo con divisor de flujo, rango de medida de 0 .. 300 ppm (partes por millón de CO), montado en carcasa | 1 | 1 | Articulo | 1 | tha | 20180105
29377 | 6421 | 1227 | -2 | P01OT0000309 | FILTRO PG-11 31.009.20 | FILTRO FINO PG-11 PARA DETECTORES DE CO + NO2 | 1 | 1 | Articulo | 1 | tha | 20180105
29378 | 6421 | 2902 | -2 | S01KM0000008 | BOTE SENSOR CO PARA KMQ | SENSOR ELECTROQUIMICO DE CO CON AMPLIFICADOR COMPLETO, RANGO DE MEDIDA DE 0 .. 300 ppm de CO, MONTADO EN CARCASA | 1 | 1 | Articulo | 1 | tha | 20180105
29379 | 6421 | 1306 | -2 | P01OT0000389 | FIBRA ESPUMA FILTRANTE NEGRA 115MM 20/10 | FIBRA FILTRANTE NEGRA PARA FILTROS DE TOMA DE DETECTORES DE CO + NO2 | 10 | 10 | Articulo | 1 | tha | 20180105
29380 | 6421 | 2348 | -2 | P03KM0000005 | FIBRA FILTRANTE BLANCA C3/300 115X115 MM | FIBRA FILTRANTE BLANCA PARA FILTROS DE TOMA DE DETECTORES DE CO + NO2 | 10 | 10 | Articulo | 1 | tha | 20180105
29381 | 6421 | 12834 | -2 | S01KM0000061 | BOTE SENSOR CO PARA KMQ - V2 | SENSOR electroquímico de CO con amplificador completo con divisor de flujo, rango de medida de 0 .. 300 ppm (partes por millón de CO), montado en carcasa | 1 | 1 | Articulo | 1 | tha | 20180105
29382 | 6422 | 1227 | -2 | P01OT0000309 | FILTRO PG-11 31.009.20 | FILTRO FINO PG-11 PARA DETECTORES DE CO + NO2 | 1 | 1 | Articulo | 1 | tha | 20180105
29383 | 6422 | 2902 | -2 | S01KM0000008 | BOTE SENSOR CO PARA KMQ | SENSOR ELECTROQUIMICO DE CO CON AMPLIFICADOR COMPLETO, RANGO DE MEDIDA DE 0 .. 300 ppm de CO, MONTADO EN CARCASA | 1 | 1 | Articulo | 1 | tha | 20180105
29384 | 6422 | 1306 | -2 | P01OT0000389 | FIBRA ESPUMA FILTRANTE NEGRA 115MM 20/10 | FIBRA FILTRANTE NEGRA PARA FILTROS DE TOMA DE DETECTORES DE CO + NO2 | 6 | 6 | Articulo | 1 | tha | 20180105
29385 | 6422 | 2348 | -2 | P03KM0000005 | FIBRA FILTRANTE BLANCA C3/300 115X115 MM | FIBRA FILTRANTE BLANCA PARA FILTROS DE TOMA DE DETECTORES DE CO + NO2 | 6 | 6 | Articulo | 1 | tha | 20180105
29386 | 6422 | 12834 | -2 | S01KM0000061 | BOTE SENSOR CO PARA KMQ - V2 | SENSOR electroquímico de CO con amplificador completo con divisor de flujo, rango de medida de 0 .. 300 ppm (partes por millón de CO), montado en carcasa | 1 | 1 | Articulo | 1 | tha | 20180105
29387 | 6423 | 1227 | -2 | P01OT0000309 | FILTRO PG-11 31.009.20 | FILTRO FINO PG-11 PARA DETECTORES DE CO + NO2 | 1 | 1 | Articulo | 1 | tha | 20180105
29388 | 6423 | 1306 | -2 | P01OT0000389 | FIBRA ESPUMA FILTRANTE NEGRA 115MM 20/10 | FIBRA FILTRANTE NEGRA PARA FILTROS DE TOMA DE DETECTORES DE CO + NO2 | 1 | 1 | Articulo | 1 | tha | 20180105
29389 | 6423 | 2348 | -2 | P03KM0000005 | FIBRA FILTRANTE BLANCA C3/300 115X115 MM | FIBRA FILTRANTE BLANCA PARA FILTROS DE TOMA DE DETECTORES DE CO + NO2 | 1 | 1 | Articulo | 1 | tha | 20180105
29390 | 6423 | 2902 | -2 | S01KM0000008 | BOTE SENSOR CO PARA KMQ | SENSOR ELECTROQUIMICO DE CO CON AMPLIFICADOR COMPLETO, RANGO DE MEDIDA DE 0 .. 300 ppm de CO, MONTADO EN CARCASA | 1 | 1 | Articulo | 1 | tha | 20180105
29391 | 6423 | 12834 | -2 | S01KM0000061 | BOTE SENSOR CO PARA KMQ - V2 | SENSOR electroquímico de CO con amplificador completo con divisor de flujo, rango de medida de 0 .. 300 ppm (partes por millón de CO), montado en carcasa | 1 | 1 | Articulo | 1 | tha | 20180105
29392 | 6424 | 1227 | -2 | P01OT0000309 | FILTRO PG-11 31.009.20 | FILTRO FINO PG-11 PARA DETECTORES DE CO + NO2 | 2 | 2 | Articulo | 1 | tha | 20180105
29393 | 6424 | 2902 | -2 | S01KM0000008 | BOTE SENSOR CO PARA KMQ | SENSOR ELECTROQUIMICO DE CO CON AMPLIFICADOR COMPLETO, RANGO DE MEDIDA DE 0 .. 300 ppm de CO, MONTADO EN CARCASA | 1 | 1 | Articulo | 1 | tha | 20180105
29394 | 6424 | 1306 | -2 | P01OT0000389 | FIBRA ESPUMA FILTRANTE NEGRA 115MM 20/10 | FIBRA FILTRANTE NEGRA PARA FILTROS DE TOMA DE DETECTORES DE CO + NO2 | 20 | 20 | Articulo | 1 | tha | 20180105
29395 | 6424 | 2348 | -2 | P03KM0000005 | FIBRA FILTRANTE BLANCA C3/300 115X115 MM | FIBRA FILTRANTE BLANCA PARA FILTROS DE TOMA DE DETECTORES DE CO + NO2 | 20 | 20 | Articulo | 1 | tha | 20180105
29396 | 6424 | 12834 | -2 | S01KM0000061 | BOTE SENSOR CO PARA KMQ - V2 | SENSOR electroquímico de CO con amplificador completo con divisor de flujo, rango de medida de 0 .. 300 ppm (partes por millón de CO), montado en carcasa | 1 | 1 | Articulo | 1 | tha | 20180105
29397 | 6425 | 1227 | -2 | P01OT0000309 | FILTRO PG-11 31.009.20 | FILTRO FINO PG-11 PARA DETECTORES DE CO + NO2 | 2 | 2 | Articulo | 1 | tha | 20180105
29398 | 6425 | 2902 | -2 | S01KM0000008 | BOTE SENSOR CO PARA KMQ | SENSOR ELECTROQUIMICO DE CO CON AMPLIFICADOR COMPLETO, RANGO DE MEDIDA DE 0 .. 300 ppm de CO, MONTADO EN CARCASA | 1 | 1 | Articulo | 1 | tha | 20180105
29399 | 6425 | 1306 | -2 | P01OT0000389 | FIBRA ESPUMA FILTRANTE NEGRA 115MM 20/10 | FIBRA FILTRANTE NEGRA PARA FILTROS DE TOMA DE DETECTORES DE CO + NO2 | 20 | 20 | Articulo | 1 | tha | 20180105
29400 | 6425 | 2348 | -2 | P03KM0000005 | FIBRA FILTRANTE BLANCA C3/300 115X115 MM | FIBRA FILTRANTE BLANCA PARA FILTROS DE TOMA DE DETECTORES DE CO + NO2 | 20 | 20 | Articulo | 1 | tha | 20180105
29401 | 6425 | 12834 | -2 | S01KM0000061 | BOTE SENSOR CO PARA KMQ - V2 | SENSOR electroquímico de CO con amplificador completo con divisor de flujo, rango de medida de 0 .. 300 ppm (partes por millón de CO), montado en carcasa | 1 | 1 | Articulo | 1 | tha | 20180105
29402 | 6426 | 1227 | -2 | P01OT0000309 | FILTRO PG-11 31.009.20 | FILTRO FINO PG-11 PARA DETECTORES DE CO + NO2 | 2 | 2 | Articulo | 1 | tha | 20180105
29403 | 6426 | 2902 | -2 | S01KM0000008 | BOTE SENSOR CO PARA KMQ | SENSOR ELECTROQUIMICO DE CO CON AMPLIFICADOR COMPLETO, RANGO DE MEDIDA DE 0 .. 300 ppm de CO, MONTADO EN CARCASA | 1 | 1 | Articulo | 1 | tha | 20180105
29404 | 6426 | 1306 | -2 | P01OT0000389 | FIBRA ESPUMA FILTRANTE NEGRA 115MM 20/10 | FIBRA FILTRANTE NEGRA PARA FILTROS DE TOMA DE DETECTORES DE CO + NO2 | 20 | 20 | Articulo | 1 | tha | 20180105
29405 | 6426 | 2348 | -2 | P03KM0000005 | FIBRA FILTRANTE BLANCA C3/300 115X115 MM | FIBRA FILTRANTE BLANCA PARA FILTROS DE TOMA DE DETECTORES DE CO + NO2 | 20 | 20 | Articulo | 1 | tha | 20180105
29406 | 6426 | 12834 | -2 | S01KM0000061 | BOTE SENSOR CO PARA KMQ - V2 | SENSOR electroquímico de CO con amplificador completo con divisor de flujo, rango de medida de 0 .. 300 ppm (partes por millón de CO), montado en carcasa | 1 | 1 | Articulo | 1 | tha | 20180105
29407 | 6427 | 1227 | -2 | P01OT0000309 | FILTRO PG-11 31.009.20 | FILTRO FINO PG-11 PARA DETECTORES DE CO + NO2 | 2 | 2 | Articulo | 1 | tha | 20180105
29408 | 6427 | 2902 | -2 | S01KM0000008 | BOTE SENSOR CO PARA KMQ | SENSOR ELECTROQUIMICO DE CO CON AMPLIFICADOR COMPLETO, RANGO DE MEDIDA DE 0 .. 300 ppm de CO, MONTADO EN CARCASA | 1 | 1 | Articulo | 1 | tha | 20180105
29409 | 6427 | 1306 | -2 | P01OT0000389 | FIBRA ESPUMA FILTRANTE NEGRA 115MM 20/10 | FIBRA FILTRANTE NEGRA PARA FILTROS DE TOMA DE DETECTORES DE CO + NO2 | 20 | 20 | Articulo | 1 | tha | 20180105
29410 | 6427 | 2348 | -2 | P03KM0000005 | FIBRA FILTRANTE BLANCA C3/300 115X115 MM | FIBRA FILTRANTE BLANCA PARA FILTROS DE TOMA DE DETECTORES DE CO + NO2 | 20 | 20 | Articulo | 1 | tha | 20180105
29411 | 6427 | 12834 | -2 | S01KM0000061 | BOTE SENSOR CO PARA KMQ - V2 | SENSOR electroquímico de CO con amplificador completo con divisor de flujo, rango de medida de 0 .. 300 ppm (partes por millón de CO), montado en carcasa | 1 | 1 | Articulo | 1 | tha | 20180105
29412 | 6428 | 1227 | -2 | P01OT0000309 | FILTRO PG-11 31.009.20 | FILTRO FINO PG-11 PARA DETECTORES DE CO + NO2 | 2 | 2 | Articulo | 1 | tha | 20180105
29413 | 6428 | 2902 | -2 | S01KM0000008 | BOTE SENSOR CO PARA KMQ | SENSOR ELECTROQUIMICO DE CO CON AMPLIFICADOR COMPLETO, RANGO DE MEDIDA DE 0 .. 300 ppm de CO, MONTADO EN CARCASA | 1 | 1 | Articulo | 1 | tha | 20180105
29414 | 6428 | 1306 | -2 | P01OT0000389 | FIBRA ESPUMA FILTRANTE NEGRA 115MM 20/10 | FIBRA FILTRANTE NEGRA PARA FILTROS DE TOMA DE DETECTORES DE CO + NO2 | 20 | 20 | Articulo | 1 | tha | 20180105
29415 | 6428 | 2348 | -2 | P03KM0000005 | FIBRA FILTRANTE BLANCA C3/300 115X115 MM | FIBRA FILTRANTE BLANCA PARA FILTROS DE TOMA DE DETECTORES DE CO + NO2 | 20 | 20 | Articulo | 1 | tha | 20180105
29416 | 6428 | 12834 | -2 | S01KM0000061 | BOTE SENSOR CO PARA KMQ - V2 | SENSOR electroquímico de CO con amplificador completo con divisor de flujo, rango de medida de 0 .. 300 ppm (partes por millón de CO), montado en carcasa | 1 | 1 | Articulo | 1 | tha | 20180105
29417 | 6429 | 1227 | -2 | P01OT0000309 | FILTRO PG-11 31.009.20 | FILTRO FINO PG-11 PARA DETECTORES DE CO + NO2 | 2 | 2 | Articulo | 1 | tha | 20180105
29418 | 6429 | 2902 | -2 | S01KM0000008 | BOTE SENSOR CO PARA KMQ | SENSOR ELECTROQUIMICO DE CO CON AMPLIFICADOR COMPLETO, RANGO DE MEDIDA DE 0 .. 300 ppm de CO, MONTADO EN CARCASA | 1 | 1 | Articulo | 1 | tha | 20180105
29419 | 6429 | 1306 | -2 | P01OT0000389 | FIBRA ESPUMA FILTRANTE NEGRA 115MM 20/10 | FIBRA FILTRANTE NEGRA PARA FILTROS DE TOMA DE DETECTORES DE CO + NO2 | 20 | 20 | Articulo | 1 | tha | 20180105
29420 | 6429 | 2348 | -2 | P03KM0000005 | FIBRA FILTRANTE BLANCA C3/300 115X115 MM | FIBRA FILTRANTE BLANCA PARA FILTROS DE TOMA DE DETECTORES DE CO + NO2 | 20 | 20 | Articulo | 1 | tha | 20180105
29421 | 6429 | 12834 | -2 | S01KM0000061 | BOTE SENSOR CO PARA KMQ - V2 | SENSOR electroquímico de CO con amplificador completo con divisor de flujo, rango de medida de 0 .. 300 ppm (partes por millón de CO), montado en carcasa | 1 | 1 | Articulo | 1 | tha | 20180105
29422 | 6430 | 1227 | -2 | P01OT0000309 | FILTRO PG-11 31.009.20 | FILTRO FINO PG-11 PARA DETECTORES DE CO + NO2 | 2 | 2 | Articulo | 1 | tha | 20180105
29423 | 6430 | 2902 | -2 | S01KM0000008 | BOTE SENSOR CO PARA KMQ | SENSOR ELECTROQUIMICO DE CO CON AMPLIFICADOR COMPLETO, RANGO DE MEDIDA DE 0 .. 300 ppm de CO, MONTADO EN CARCASA | 1 | 1 | Articulo | 1 | tha | 20180105
29424 | 6430 | 1306 | -2 | P01OT0000389 | FIBRA ESPUMA FILTRANTE NEGRA 115MM 20/10 | FIBRA FILTRANTE NEGRA PARA FILTROS DE TOMA DE DETECTORES DE CO + NO2 | 20 | 20 | Articulo | 1 | tha | 20180105
29425 | 6430 | 2348 | -2 | P03KM0000005 | FIBRA FILTRANTE BLANCA C3/300 115X115 MM | FIBRA FILTRANTE BLANCA PARA FILTROS DE TOMA DE DETECTORES DE CO + NO2 | 20 | 20 | Articulo | 1 | tha | 20180105
29426 | 6430 | 12834 | -2 | S01KM0000061 | BOTE SENSOR CO PARA KMQ - V2 | SENSOR electroquímico de CO con amplificador completo con divisor de flujo, rango de medida de 0 .. 300 ppm (partes por millón de CO), montado en carcasa | 1 | 1 | Articulo | 1 | tha | 20180105
29427 | 6431 | 1227 | -2 | P01OT0000309 | FILTRO PG-11 31.009.20 | FILTRO FINO PG-11 PARA DETECTORES DE CO + NO2 | 2 | 2 | Articulo | 1 | tha | 20180105
29428 | 6431 | 2902 | -2 | S01KM0000008 | BOTE SENSOR CO PARA KMQ | SENSOR ELECTROQUIMICO DE CO CON AMPLIFICADOR COMPLETO, RANGO DE MEDIDA DE 0 .. 300 ppm de CO, MONTADO EN CARCASA | 1 | 1 | Articulo | 1 | tha | 20180105
29429 | 6431 | 1306 | -2 | P01OT0000389 | FIBRA ESPUMA FILTRANTE NEGRA 115MM 20/10 | FIBRA FILTRANTE NEGRA PARA FILTROS DE TOMA DE DETECTORES DE CO + NO2 | 20 | 20 | Articulo | 1 | tha | 20180105
29430 | 6431 | 2348 | -2 | P03KM0000005 | FIBRA FILTRANTE BLANCA C3/300 115X115 MM | FIBRA FILTRANTE BLANCA PARA FILTROS DE TOMA DE DETECTORES DE CO + NO2 | 20 | 20 | Articulo | 1 | tha | 20180105
29431 | 6431 | 12834 | -2 | S01KM0000061 | BOTE SENSOR CO PARA KMQ - V2 | SENSOR electroquímico de CO con amplificador completo con divisor de flujo, rango de medida de 0 .. 300 ppm (partes por millón de CO), montado en carcasa | 1 | 1 | Articulo | 1 | tha | 20180105
29432 | 6432 | 1227 | -2 | P01OT0000309 | FILTRO PG-11 31.009.20 | FILTRO FINO PG-11 PARA DETECTORES DE CO + NO2 | 2 | 2 | Articulo | 1 | tha | 20180105
29433 | 6432 | 2902 | -2 | S01KM0000008 | BOTE SENSOR CO PARA KMQ | SENSOR ELECTROQUIMICO DE CO CON AMPLIFICADOR COMPLETO, RANGO DE MEDIDA DE 0 .. 300 ppm de CO, MONTADO EN CARCASA | 1 | 1 | Articulo | 1 | tha | 20180105
29434 | 6432 | 1306 | -2 | P01OT0000389 | FIBRA ESPUMA FILTRANTE NEGRA 115MM 20/10 | FIBRA FILTRANTE NEGRA PARA FILTROS DE TOMA DE DETECTORES DE CO + NO2 | 16 | 16 | Articulo | 1 | tha | 20180105
29435 | 6432 | 2348 | -2 | P03KM0000005 | FIBRA FILTRANTE BLANCA C3/300 115X115 MM | FIBRA FILTRANTE BLANCA PARA FILTROS DE TOMA DE DETECTORES DE CO + NO2 | 16 | 16 | Articulo | 1 | tha | 20180105
29436 | 6432 | 12834 | -2 | S01KM0000061 | BOTE SENSOR CO PARA KMQ - V2 | SENSOR electroquímico de CO con amplificador completo con divisor de flujo, rango de medida de 0 .. 300 ppm (partes por millón de CO), montado en carcasa | 1 | 1 | Articulo | 1 | tha | 20180105
29437 | 6433 | 1227 | -2 | P01OT0000309 | FILTRO PG-11 31.009.20 | FILTRO FINO PG-11 PARA DETECTORES DE CO + NO2 | 2 | 2 | Articulo | 1 | tha | 20180105
29438 | 6433 | 2902 | -2 | S01KM0000008 | BOTE SENSOR CO PARA KMQ | SENSOR ELECTROQUIMICO DE CO CON AMPLIFICADOR COMPLETO, RANGO DE MEDIDA DE 0 .. 300 ppm de CO, MONTADO EN CARCASA | 1 | 1 | Articulo | 1 | tha | 20180105
29439 | 6433 | 1306 | -2 | P01OT0000389 | FIBRA ESPUMA FILTRANTE NEGRA 115MM 20/10 | FIBRA FILTRANTE NEGRA PARA FILTROS DE TOMA DE DETECTORES DE CO + NO2 | 16 | 16 | Articulo | 1 | tha | 20180105
29440 | 6433 | 2348 | -2 | P03KM0000005 | FIBRA FILTRANTE BLANCA C3/300 115X115 MM | FIBRA FILTRANTE BLANCA PARA FILTROS DE TOMA DE DETECTORES DE CO + NO2 | 16 | 16 | Articulo | 1 | tha | 20180105
29441 | 6433 | 12834 | -2 | S01KM0000061 | BOTE SENSOR CO PARA KMQ - V2 | SENSOR electroquímico de CO con amplificador completo con divisor de flujo, rango de medida de 0 .. 300 ppm (partes por millón de CO), montado en carcasa | 1 | 1 | Articulo | 1 | tha | 20180105
29442 | 6434 | 1227 | -2 | P01OT0000309 | FILTRO PG-11 31.009.20 | FILTRO FINO PG-11 PARA DETECTORES DE CO + NO2 | 2 | 2 | Articulo | 1 | tha | 20180105
29443 | 6434 | 2902 | -2 | S01KM0000008 | BOTE SENSOR CO PARA KMQ | SENSOR ELECTROQUIMICO DE CO CON AMPLIFICADOR COMPLETO, RANGO DE MEDIDA DE 0 .. 300 ppm de CO, MONTADO EN CARCASA | 1 | 1 | Articulo | 1 | tha | 20180105
29444 | 6434 | 1306 | -2 | P01OT0000389 | FIBRA ESPUMA FILTRANTE NEGRA 115MM 20/10 | FIBRA FILTRANTE NEGRA PARA FILTROS DE TOMA DE DETECTORES DE CO + NO2 | 20 | 20 | Articulo | 1 | tha | 20180105
29445 | 6434 | 2348 | -2 | P03KM0000005 | FIBRA FILTRANTE BLANCA C3/300 115X115 MM | FIBRA FILTRANTE BLANCA PARA FILTROS DE TOMA DE DETECTORES DE CO + NO2 | 20 | 20 | Articulo | 1 | tha | 20180105
29446 | 6434 | 12834 | -2 | S01KM0000061 | BOTE SENSOR CO PARA KMQ - V2 | SENSOR electroquímico de CO con amplificador completo con divisor de flujo, rango de medida de 0 .. 300 ppm (partes por millón de CO), montado en carcasa | 1 | 1 | Articulo | 1 | tha | 20180105
29447 | 6435 | 1227 | -2 | P01OT0000309 | FILTRO PG-11 31.009.20 | FILTRO FINO PG-11 PARA DETECTORES DE CO + NO2 | 2 | 2 | Articulo | 1 | tha | 20180105
29448 | 6435 | 2902 | -2 | S01KM0000008 | BOTE SENSOR CO PARA KMQ | SENSOR ELECTROQUIMICO DE CO CON AMPLIFICADOR COMPLETO, RANGO DE MEDIDA DE 0 .. 300 ppm de CO, MONTADO EN CARCASA | 1 | 1 | Articulo | 1 | tha | 20180105
29449 | 6435 | 1306 | -2 | P01OT0000389 | FIBRA ESPUMA FILTRANTE NEGRA 115MM 20/10 | FIBRA FILTRANTE NEGRA PARA FILTROS DE TOMA DE DETECTORES DE CO + NO2 | 20 | 20 | Articulo | 1 | tha | 20180105
29450 | 6435 | 2348 | -2 | P03KM0000005 | FIBRA FILTRANTE BLANCA C3/300 115X115 MM | FIBRA FILTRANTE BLANCA PARA FILTROS DE TOMA DE DETECTORES DE CO + NO2 | 20 | 20 | Articulo | 1 | tha | 20180105
29451 | 6435 | 12834 | -2 | S01KM0000061 | BOTE SENSOR CO PARA KMQ - V2 | SENSOR electroquímico de CO con amplificador completo con divisor de flujo, rango de medida de 0 .. 300 ppm (partes por millón de CO), montado en carcasa | 1 | 1 | Articulo | 1 | tha | 20180105
29452 | 6436 | 1227 | -2 | P01OT0000309 | FILTRO PG-11 31.009.20 | FILTRO FINO PG-11 PARA DETECTORES DE CO + NO2 | 2 | 2 | Articulo | 1 | tha | 20180105
29453 | 6436 | 2902 | -2 | S01KM0000008 | BOTE SENSOR CO PARA KMQ | SENSOR ELECTROQUIMICO DE CO CON AMPLIFICADOR COMPLETO, RANGO DE MEDIDA DE 0 .. 300 ppm de CO, MONTADO EN CARCASA | 1 | 1 | Articulo | 1 | tha | 20180105
29454 | 6436 | 1306 | -2 | P01OT0000389 | FIBRA ESPUMA FILTRANTE NEGRA 115MM 20/10 | FIBRA FILTRANTE NEGRA PARA FILTROS DE TOMA DE DETECTORES DE CO + NO2 | 18 | 18 | Articulo | 1 | tha | 20180105
29455 | 6436 | 2348 | -2 | P03KM0000005 | FIBRA FILTRANTE BLANCA C3/300 115X115 MM | FIBRA FILTRANTE BLANCA PARA FILTROS DE TOMA DE DETECTORES DE CO + NO2 | 18 | 18 | Articulo | 1 | tha | 20180105
29456 | 6436 | 12834 | -2 | S01KM0000061 | BOTE SENSOR CO PARA KMQ - V2 | SENSOR electroquímico de CO con amplificador completo con divisor de flujo, rango de medida de 0 .. 300 ppm (partes por millón de CO), montado en carcasa | 1 | 1 | Articulo | 1 | tha | 20180105
29457 | 6437 | 1227 | -2 | P01OT0000309 | FILTRO PG-11 31.009.20 | FILTRO FINO PG-11 PARA DETECTORES DE CO + NO2 | 2 | 2 | Articulo | 1 | tha | 20180105
29458 | 6437 | 2902 | -2 | S01KM0000008 | BOTE SENSOR CO PARA KMQ | SENSOR ELECTROQUIMICO DE CO CON AMPLIFICADOR COMPLETO, RANGO DE MEDIDA DE 0 .. 300 ppm de CO, MONTADO EN CARCASA | 1 | 1 | Articulo | 1 | tha | 20180105
29459 | 6437 | 1306 | -2 | P01OT0000389 | FIBRA ESPUMA FILTRANTE NEGRA 115MM 20/10 | FIBRA FILTRANTE NEGRA PARA FILTROS DE TOMA DE DETECTORES DE CO + NO2 | 20 | 20 | Articulo | 1 | tha | 20180105
29460 | 6437 | 2348 | -2 | P03KM0000005 | FIBRA FILTRANTE BLANCA C3/300 115X115 MM | FIBRA FILTRANTE BLANCA PARA FILTROS DE TOMA DE DETECTORES DE CO + NO2 | 20 | 20 | Articulo | 1 | tha | 20180105
29461 | 6437 | 12834 | -2 | S01KM0000061 | BOTE SENSOR CO PARA KMQ - V2 | SENSOR electroquímico de CO con amplificador completo con divisor de flujo, rango de medida de 0 .. 300 ppm (partes por millón de CO), montado en carcasa | 1 | 1 | Articulo | 1 | tha | 20180105
29462 | 6438 | 1227 | -2 | P01OT0000309 | FILTRO PG-11 31.009.20 | FILTRO FINO PG-11 PARA DETECTORES DE CO + NO2 | 2 | 2 | Articulo | 1 | tha | 20180105
29463 | 6438 | 2902 | -2 | S01KM0000008 | BOTE SENSOR CO PARA KMQ | SENSOR ELECTROQUIMICO DE CO CON AMPLIFICADOR COMPLETO, RANGO DE MEDIDA DE 0 .. 300 ppm de CO, MONTADO EN CARCASA | 1 | 1 | Articulo | 1 | tha | 20180105
29464 | 6438 | 1306 | -2 | P01OT0000389 | FIBRA ESPUMA FILTRANTE NEGRA 115MM 20/10 | FIBRA FILTRANTE NEGRA PARA FILTROS DE TOMA DE DETECTORES DE CO + NO2 | 20 | 20 | Articulo | 1 | tha | 20180105
29465 | 6438 | 2348 | -2 | P03KM0000005 | FIBRA FILTRANTE BLANCA C3/300 115X115 MM | FIBRA FILTRANTE BLANCA PARA FILTROS DE TOMA DE DETECTORES DE CO + NO2 | 20 | 20 | Articulo | 1 | tha | 20180105
29466 | 6438 | 12834 | -2 | S01KM0000061 | BOTE SENSOR CO PARA KMQ - V2 | SENSOR electroquímico de CO con amplificador completo con divisor de flujo, rango de medida de 0 .. 300 ppm (partes por millón de CO), montado en carcasa | 1 | 1 | Articulo | 1 | tha | 20180105
29467 | 6439 | 1227 | -2 | P01OT0000309 | FILTRO PG-11 31.009.20 | FILTRO FINO PG-11 PARA DETECTORES DE CO + NO2 | 2 | 2 | Articulo | 1 | tha | 20180105
29468 | 6439 | 2902 | -2 | S01KM0000008 | BOTE SENSOR CO PARA KMQ | SENSOR ELECTROQUIMICO DE CO CON AMPLIFICADOR COMPLETO, RANGO DE MEDIDA DE 0 .. 300 ppm de CO, MONTADO EN CARCASA | 1 | 1 | Articulo | 1 | tha | 20180105
29469 | 6439 | 1306 | -2 | P01OT0000389 | FIBRA ESPUMA FILTRANTE NEGRA 115MM 20/10 | FIBRA FILTRANTE NEGRA PARA FILTROS DE TOMA DE DETECTORES DE CO + NO2 | 20 | 20 | Articulo | 1 | tha | 20180105
29470 | 6439 | 2348 | -2 | P03KM0000005 | FIBRA FILTRANTE BLANCA C3/300 115X115 MM | FIBRA FILTRANTE BLANCA PARA FILTROS DE TOMA DE DETECTORES DE CO + NO2 | 20 | 20 | Articulo | 1 | tha | 20180105
29471 | 6439 | 12834 | -2 | S01KM0000061 | BOTE SENSOR CO PARA KMQ - V2 | SENSOR electroquímico de CO con amplificador completo con divisor de flujo, rango de medida de 0 .. 300 ppm (partes por millón de CO), montado en carcasa | 1 | 1 | Articulo | 1 | tha | 20180105
29472 | 6440 | 1227 | -2 | P01OT0000309 | FILTRO PG-11 31.009.20 | FILTRO FINO PG-11 PARA DETECTORES DE CO + NO2 | 2 | 2 | Articulo | 1 | tha | 20180105
29473 | 6440 | 2902 | -2 | S01KM0000008 | BOTE SENSOR CO PARA KMQ | SENSOR ELECTROQUIMICO DE CO CON AMPLIFICADOR COMPLETO, RANGO DE MEDIDA DE 0 .. 300 ppm de CO, MONTADO EN CARCASA | 1 | 1 | Articulo | 1 | tha | 20180105
29474 | 6440 | 1306 | -2 | P01OT0000389 | FIBRA ESPUMA FILTRANTE NEGRA 115MM 20/10 | FIBRA FILTRANTE NEGRA PARA FILTROS DE TOMA DE DETECTORES DE CO + NO2 | 18 | 18 | Articulo | 1 | tha | 20180105
29475 | 6440 | 2348 | -2 | P03KM0000005 | FIBRA FILTRANTE BLANCA C3/300 115X115 MM | FIBRA FILTRANTE BLANCA PARA FILTROS DE TOMA DE DETECTORES DE CO + NO2 | 18 | 18 | Articulo | 1 | tha | 20180105
29476 | 6440 | 12834 | -2 | S01KM0000061 | BOTE SENSOR CO PARA KMQ - V2 | SENSOR electroquímico de CO con amplificador completo con divisor de flujo, rango de medida de 0 .. 300 ppm (partes por millón de CO), montado en carcasa | 1 | 1 | Articulo | 1 | tha | 20180105
29477 | 6441 | 1227 | -2 | P01OT0000309 | FILTRO PG-11 31.009.20 | FILTRO FINO PG-11 PARA DETECTORES DE CO + NO2 | 2 | 2 | Articulo | 1 | tha | 20180105
29478 | 6441 | 2902 | -2 | S01KM0000008 | BOTE SENSOR CO PARA KMQ | SENSOR ELECTROQUIMICO DE CO CON AMPLIFICADOR COMPLETO, RANGO DE MEDIDA DE 0 .. 300 ppm de CO, MONTADO EN CARCASA | 1 | 1 | Articulo | 1 | tha | 20180105
29479 | 6441 | 1306 | -2 | P01OT0000389 | FIBRA ESPUMA FILTRANTE NEGRA 115MM 20/10 | FIBRA FILTRANTE NEGRA PARA FILTROS DE TOMA DE DETECTORES DE CO + NO2 | 20 | 20 | Articulo | 1 | tha | 20180105
29480 | 6441 | 2348 | -2 | P03KM0000005 | FIBRA FILTRANTE BLANCA C3/300 115X115 MM | FIBRA FILTRANTE BLANCA PARA FILTROS DE TOMA DE DETECTORES DE CO + NO2 | 20 | 20 | Articulo | 1 | tha | 20180105
29481 | 6441 | 12834 | -2 | S01KM0000061 | BOTE SENSOR CO PARA KMQ - V2 | SENSOR electroquímico de CO con amplificador completo con divisor de flujo, rango de medida de 0 .. 300 ppm (partes por millón de CO), montado en carcasa | 1 | 1 | Articulo | 1 | tha | 20180105
29482 | 6442 | 1227 | -2 | P01OT0000309 | FILTRO PG-11 31.009.20 | FILTRO FINO PG-11 PARA DETECTORES DE CO + NO2 | 2 | 2 | Articulo | 1 | tha | 20180105
29483 | 6442 | 2902 | -2 | S01KM0000008 | BOTE SENSOR CO PARA KMQ | SENSOR ELECTROQUIMICO DE CO CON AMPLIFICADOR COMPLETO, RANGO DE MEDIDA DE 0 .. 300 ppm de CO, MONTADO EN CARCASA | 1 | 1 | Articulo | 1 | tha | 20180105
29484 | 6442 | 1306 | -2 | P01OT0000389 | FIBRA ESPUMA FILTRANTE NEGRA 115MM 20/10 | FIBRA FILTRANTE NEGRA PARA FILTROS DE TOMA DE DETECTORES DE CO + NO2 | 20 | 20 | Articulo | 1 | tha | 20180105
29485 | 6442 | 2348 | -2 | P03KM0000005 | FIBRA FILTRANTE BLANCA C3/300 115X115 MM | FIBRA FILTRANTE BLANCA PARA FILTROS DE TOMA DE DETECTORES DE CO + NO2 | 20 | 20 | Articulo | 1 | tha | 20180105
29486 | 6442 | 12834 | -2 | S01KM0000061 | BOTE SENSOR CO PARA KMQ - V2 | SENSOR electroquímico de CO con amplificador completo con divisor de flujo, rango de medida de 0 .. 300 ppm (partes por millón de CO), montado en carcasa | 1 | 1 | Articulo | 1 | tha | 20180105
29487 | 6443 | 1227 | -2 | P01OT0000309 | FILTRO PG-11 31.009.20 | FILTRO FINO PG-11 PARA DETECTORES DE CO + NO2 | 2 | 2 | Articulo | 1 | tha | 20180105
29488 | 6443 | 2902 | -2 | S01KM0000008 | BOTE SENSOR CO PARA KMQ | SENSOR ELECTROQUIMICO DE CO CON AMPLIFICADOR COMPLETO, RANGO DE MEDIDA DE 0 .. 300 ppm de CO, MONTADO EN CARCASA | 1 | 1 | Articulo | 1 | tha | 20180105
29489 | 6443 | 1306 | -2 | P01OT0000389 | FIBRA ESPUMA FILTRANTE NEGRA 115MM 20/10 | FIBRA FILTRANTE NEGRA PARA FILTROS DE TOMA DE DETECTORES DE CO + NO2 | 20 | 20 | Articulo | 1 | tha | 20180105
29490 | 6443 | 2348 | -2 | P03KM0000005 | FIBRA FILTRANTE BLANCA C3/300 115X115 MM | FIBRA FILTRANTE BLANCA PARA FILTROS DE TOMA DE DETECTORES DE CO + NO2 | 20 | 20 | Articulo | 1 | tha | 20180105
29491 | 6443 | 12834 | -2 | S01KM0000061 | BOTE SENSOR CO PARA KMQ - V2 | SENSOR electroquímico de CO con amplificador completo con divisor de flujo, rango de medida de 0 .. 300 ppm (partes por millón de CO), montado en carcasa | 1 | 1 | Articulo | 1 | tha | 20180105
29492 | 6444 | 1227 | -2 | P01OT0000309 | FILTRO PG-11 31.009.20 | FILTRO FINO PG-11 PARA DETECTORES DE CO + NO2 | 2 | 2 | Articulo | 1 | tha | 20180105
29493 | 6444 | 2902 | -2 | S01KM0000008 | BOTE SENSOR CO PARA KMQ | SENSOR ELECTROQUIMICO DE CO CON AMPLIFICADOR COMPLETO, RANGO DE MEDIDA DE 0 .. 300 ppm de CO, MONTADO EN CARCASA | 1 | 1 | Articulo | 1 | tha | 20180105
29494 | 6444 | 1306 | -2 | P01OT0000389 | FIBRA ESPUMA FILTRANTE NEGRA 115MM 20/10 | FIBRA FILTRANTE NEGRA PARA FILTROS DE TOMA DE DETECTORES DE CO + NO2 | 20 | 20 | Articulo | 1 | tha | 20180105
29495 | 6444 | 2348 | -2 | P03KM0000005 | FIBRA FILTRANTE BLANCA C3/300 115X115 MM | FIBRA FILTRANTE BLANCA PARA FILTROS DE TOMA DE DETECTORES DE CO + NO2 | 20 | 20 | Articulo | 1 | tha | 20180105
29496 | 6444 | 12834 | -2 | S01KM0000061 | BOTE SENSOR CO PARA KMQ - V2 | SENSOR electroquímico de CO con amplificador completo con divisor de flujo, rango de medida de 0 .. 300 ppm (partes por millón de CO), montado en carcasa | 1 | 1 | Articulo | 1 | tha | 20180105
29497 | 6445 | 1227 | -2 | P01OT0000309 | FILTRO PG-11 31.009.20 | FILTRO FINO PG-11 PARA DETECTORES DE CO + NO2 | 2 | 2 | Articulo | 1 | tha | 20180105
29498 | 6445 | 2902 | -2 | S01KM0000008 | BOTE SENSOR CO PARA KMQ | SENSOR ELECTROQUIMICO DE CO CON AMPLIFICADOR COMPLETO, RANGO DE MEDIDA DE 0 .. 300 ppm de CO, MONTADO EN CARCASA | 1 | 1 | Articulo | 1 | tha | 20180105
29499 | 6445 | 1306 | -2 | P01OT0000389 | FIBRA ESPUMA FILTRANTE NEGRA 115MM 20/10 | FIBRA FILTRANTE NEGRA PARA FILTROS DE TOMA DE DETECTORES DE CO + NO2 | 20 | 20 | Articulo | 1 | tha | 20180105
29500 | 6445 | 2348 | -2 | P03KM0000005 | FIBRA FILTRANTE BLANCA C3/300 115X115 MM | FIBRA FILTRANTE BLANCA PARA FILTROS DE TOMA DE DETECTORES DE CO + NO2 | 20 | 20 | Articulo | 1 | tha | 20180105
29501 | 6445 | 12834 | -2 | S01KM0000061 | BOTE SENSOR CO PARA KMQ - V2 | SENSOR electroquímico de CO con amplificador completo con divisor de flujo, rango de medida de 0 .. 300 ppm (partes por millón de CO), montado en carcasa | 1 | 1 | Articulo | 1 | tha | 20180105
29502 | 6446 | 1227 | -2 | P01OT0000309 | FILTRO PG-11 31.009.20 | FILTRO FINO PG-11 PARA DETECTORES DE CO + NO2 | 2 | 2 | Articulo | 1 | tha | 20180105
29503 | 6446 | 2902 | -2 | S01KM0000008 | BOTE SENSOR CO PARA KMQ | SENSOR ELECTROQUIMICO DE CO CON AMPLIFICADOR COMPLETO, RANGO DE MEDIDA DE 0 .. 300 ppm de CO, MONTADO EN CARCASA | 1 | 1 | Articulo | 1 | tha | 20180105
29504 | 6446 | 1306 | -2 | P01OT0000389 | FIBRA ESPUMA FILTRANTE NEGRA 115MM 20/10 | FIBRA FILTRANTE NEGRA PARA FILTROS DE TOMA DE DETECTORES DE CO + NO2 | 20 | 20 | Articulo | 1 | tha | 20180105
29505 | 6446 | 2348 | -2 | P03KM0000005 | FIBRA FILTRANTE BLANCA C3/300 115X115 MM | FIBRA FILTRANTE BLANCA PARA FILTROS DE TOMA DE DETECTORES DE CO + NO2 | 20 | 20 | Articulo | 1 | tha | 20180105
29506 | 6446 | 12834 | -2 | S01KM0000061 | BOTE SENSOR CO PARA KMQ - V2 | SENSOR electroquímico de CO con amplificador completo con divisor de flujo, rango de medida de 0 .. 300 ppm (partes por millón de CO), montado en carcasa | 1 | 1 | Articulo | 1 | tha | 20180105
29507 | 6447 | 1227 | -2 | P01OT0000309 | FILTRO PG-11 31.009.20 | FILTRO FINO PG-11 PARA DETECTORES DE CO + NO2 | 2 | 2 | Articulo | 1 | tha | 20180105
29508 | 6447 | 2902 | -2 | S01KM0000008 | BOTE SENSOR CO PARA KMQ | SENSOR ELECTROQUIMICO DE CO CON AMPLIFICADOR COMPLETO, RANGO DE MEDIDA DE 0 .. 300 ppm de CO, MONTADO EN CARCASA | 1 | 1 | Articulo | 1 | tha | 20180105
29509 | 6447 | 1306 | -2 | P01OT0000389 | FIBRA ESPUMA FILTRANTE NEGRA 115MM 20/10 | FIBRA FILTRANTE NEGRA PARA FILTROS DE TOMA DE DETECTORES DE CO + NO2 | 20 | 20 | Articulo | 1 | tha | 20180105
29510 | 6447 | 2348 | -2 | P03KM0000005 | FIBRA FILTRANTE BLANCA C3/300 115X115 MM | FIBRA FILTRANTE BLANCA PARA FILTROS DE TOMA DE DETECTORES DE CO + NO2 | 20 | 20 | Articulo | 1 | tha | 20180105
29511 | 6447 | 12834 | -2 | S01KM0000061 | BOTE SENSOR CO PARA KMQ - V2 | SENSOR electroquímico de CO con amplificador completo con divisor de flujo, rango de medida de 0 .. 300 ppm (partes por millón de CO), montado en carcasa | 1 | 1 | Articulo | 1 | tha | 20180105
29512 | 6448 | 1227 | -2 | P01OT0000309 | FILTRO PG-11 31.009.20 | FILTRO FINO PG-11 PARA DETECTORES DE CO + NO2 | 2 | 2 | Articulo | 1 | tha | 20180105
29513 | 6448 | 2902 | -2 | S01KM0000008 | BOTE SENSOR CO PARA KMQ | SENSOR ELECTROQUIMICO DE CO CON AMPLIFICADOR COMPLETO, RANGO DE MEDIDA DE 0 .. 300 ppm de CO, MONTADO EN CARCASA | 1 | 1 | Articulo | 1 | tha | 20180105
29514 | 6448 | 1306 | -2 | P01OT0000389 | FIBRA ESPUMA FILTRANTE NEGRA 115MM 20/10 | FIBRA FILTRANTE NEGRA PARA FILTROS DE TOMA DE DETECTORES DE CO + NO2 | 20 | 20 | Articulo | 1 | tha | 20180105
29515 | 6448 | 2348 | -2 | P03KM0000005 | FIBRA FILTRANTE BLANCA C3/300 115X115 MM | FIBRA FILTRANTE BLANCA PARA FILTROS DE TOMA DE DETECTORES DE CO + NO2 | 20 | 20 | Articulo | 1 | tha | 20180105
29516 | 6448 | 12834 | -2 | S01KM0000061 | BOTE SENSOR CO PARA KMQ - V2 | SENSOR electroquímico de CO con amplificador completo con divisor de flujo, rango de medida de 0 .. 300 ppm (partes por millón de CO), montado en carcasa | 1 | 1 | Articulo | 1 | tha | 20180105
29517 | 6449 | 1227 | -2 | P01OT0000309 | FILTRO PG-11 31.009.20 | FILTRO FINO PG-11 PARA DETECTORES DE CO + NO2 | 2 | 2 | Articulo | 1 | tha | 20180105
29518 | 6449 | 2902 | -2 | S01KM0000008 | BOTE SENSOR CO PARA KMQ | SENSOR ELECTROQUIMICO DE CO CON AMPLIFICADOR COMPLETO, RANGO DE MEDIDA DE 0 .. 300 ppm de CO, MONTADO EN CARCASA | 1 | 1 | Articulo | 1 | tha | 20180105
29519 | 6449 | 1306 | -2 | P01OT0000389 | FIBRA ESPUMA FILTRANTE NEGRA 115MM 20/10 | FIBRA FILTRANTE NEGRA PARA FILTROS DE TOMA DE DETECTORES DE CO + NO2 | 20 | 20 | Articulo | 1 | tha | 20180105
29520 | 6449 | 2348 | -2 | P03KM0000005 | FIBRA FILTRANTE BLANCA C3/300 115X115 MM | FIBRA FILTRANTE BLANCA PARA FILTROS DE TOMA DE DETECTORES DE CO + NO2 | 20 | 20 | Articulo | 1 | tha | 20180105
29521 | 6449 | 12834 | -2 | S01KM0000061 | BOTE SENSOR CO PARA KMQ - V2 | SENSOR electroquímico de CO con amplificador completo con divisor de flujo, rango de medida de 0 .. 300 ppm (partes por millón de CO), montado en carcasa | 1 | 1 | Articulo | 1 | tha | 20180105
29522 | 6450 | 1227 | -2 | P01OT0000309 | FILTRO PG-11 31.009.20 | FILTRO FINO PG-11 PARA DETECTORES DE CO + NO2 | 1 | 1 | Articulo | 1 | tha | 20180105
29523 | 6450 | 2902 | -2 | S01KM0000008 | BOTE SENSOR CO PARA KMQ | SENSOR ELECTROQUIMICO DE CO CON AMPLIFICADOR COMPLETO, RANGO DE MEDIDA DE 0 .. 300 ppm de CO, MONTADO EN CARCASA | 1 | 1 | Articulo | 1 | tha | 20180105
29524 | 6450 | 1306 | -2 | P01OT0000389 | FIBRA ESPUMA FILTRANTE NEGRA 115MM 20/10 | FIBRA FILTRANTE NEGRA PARA FILTROS DE TOMA DE DETECTORES DE CO + NO2 | 2 | 2 | Articulo | 1 | tha | 20180105
29525 | 6450 | 2348 | -2 | P03KM0000005 | FIBRA FILTRANTE BLANCA C3/300 115X115 MM | FIBRA FILTRANTE BLANCA PARA FILTROS DE TOMA DE DETECTORES DE CO + NO2 | 2 | 2 | Articulo | 1 | tha | 20180105
29526 | 6450 | 12834 | -2 | S01KM0000061 | BOTE SENSOR CO PARA KMQ - V2 | SENSOR electroquímico de CO con amplificador completo con divisor de flujo, rango de medida de 0 .. 300 ppm (partes por millón de CO), montado en carcasa | 1 | 1 | Articulo | 1 | tha | 20180105
29527 | 6451 | 1227 | -2 | P01OT0000309 | FILTRO PG-11 31.009.20 | FILTRO FINO PG-11 PARA DETECTORES DE CO + NO2 | 1 | 1 | Articulo | 1 | tha | 20180105
29528 | 6451 | 2902 | -2 | S01KM0000008 | BOTE SENSOR CO PARA KMQ | SENSOR ELECTROQUIMICO DE CO CON AMPLIFICADOR COMPLETO, RANGO DE MEDIDA DE 0 .. 300 ppm de CO, MONTADO EN CARCASA | 1 | 1 | Articulo | 1 | tha | 20180105
29529 | 6451 | 1306 | -2 | P01OT0000389 | FIBRA ESPUMA FILTRANTE NEGRA 115MM 20/10 | FIBRA FILTRANTE NEGRA PARA FILTROS DE TOMA DE DETECTORES DE CO + NO2 | 2 | 2 | Articulo | 1 | tha | 20180105
29530 | 6451 | 2348 | -2 | P03KM0000005 | FIBRA FILTRANTE BLANCA C3/300 115X115 MM | FIBRA FILTRANTE BLANCA PARA FILTROS DE TOMA DE DETECTORES DE CO + NO2 | 2 | 2 | Articulo | 1 | tha | 20180105
29531 | 6451 | 12834 | -2 | S01KM0000061 | BOTE SENSOR CO PARA KMQ - V2 | SENSOR electroquímico de CO con amplificador completo con divisor de flujo, rango de medida de 0 .. 300 ppm (partes por millón de CO), montado en carcasa | 1 | 1 | Articulo | 1 | tha | 20180105
29532 | 6452 | 1227 | -2 | P01OT0000309 | FILTRO PG-11 31.009.20 | FILTRO FINO PG-11 PARA DETECTORES DE CO + NO2 | 2 | 2 | Articulo | 1 | tha | 20180105
29533 | 6452 | 2902 | -2 | S01KM0000008 | BOTE SENSOR CO PARA KMQ | SENSOR ELECTROQUIMICO DE CO CON AMPLIFICADOR COMPLETO, RANGO DE MEDIDA DE 0 .. 300 ppm de CO, MONTADO EN CARCASA | 1 | 1 | Articulo | 1 | tha | 20180105
29534 | 6452 | 1306 | -2 | P01OT0000389 | FIBRA ESPUMA FILTRANTE NEGRA 115MM 20/10 | FIBRA FILTRANTE NEGRA PARA FILTROS DE TOMA DE DETECTORES DE CO + NO2 | 16 | 16 | Articulo | 1 | tha | 20180105
29535 | 6452 | 2348 | -2 | P03KM0000005 | FIBRA FILTRANTE BLANCA C3/300 115X115 MM | FIBRA FILTRANTE BLANCA PARA FILTROS DE TOMA DE DETECTORES DE CO + NO2 | 16 | 16 | Articulo | 1 | tha | 20180105
29536 | 6452 | 12834 | -2 | S01KM0000061 | BOTE SENSOR CO PARA KMQ - V2 | SENSOR electroquímico de CO con amplificador completo con divisor de flujo, rango de medida de 0 .. 300 ppm (partes por millón de CO), montado en carcasa | 1 | 1 | Articulo | 1 | tha | 20180105
29537 | 6453 | 1227 | -2 | P01OT0000309 | FILTRO PG-11 31.009.20 | FILTRO FINO PG-11 PARA DETECTORES DE CO + NO2 | 2 | 2 | Articulo | 1 | tha | 20180105
29538 | 6453 | 2902 | -2 | S01KM0000008 | BOTE SENSOR CO PARA KMQ | SENSOR ELECTROQUIMICO DE CO CON AMPLIFICADOR COMPLETO, RANGO DE MEDIDA DE 0 .. 300 ppm de CO, MONTADO EN CARCASA | 1 | 1 | Articulo | 1 | tha | 20180105
29539 | 6453 | 1306 | -2 | P01OT0000389 | FIBRA ESPUMA FILTRANTE NEGRA 115MM 20/10 | FIBRA FILTRANTE NEGRA PARA FILTROS DE TOMA DE DETECTORES DE CO + NO2 | 18 | 18 | Articulo | 1 | tha | 20180105
29540 | 6453 | 2348 | -2 | P03KM0000005 | FIBRA FILTRANTE BLANCA C3/300 115X115 MM | FIBRA FILTRANTE BLANCA PARA FILTROS DE TOMA DE DETECTORES DE CO + NO2 | 18 | 18 | Articulo | 1 | tha | 20180105
29541 | 6453 | 12834 | -2 | S01KM0000061 | BOTE SENSOR CO PARA KMQ - V2 | SENSOR electroquímico de CO con amplificador completo con divisor de flujo, rango de medida de 0 .. 300 ppm (partes por millón de CO), montado en carcasa | 1 | 1 | Articulo | 1 | tha | 20180105
29542 | 6454 | 1227 | -2 | P01OT0000309 | FILTRO PG-11 31.009.20 | FILTRO FINO PG-11 PARA DETECTORES DE CO + NO2 | 2 | 2 | Articulo | 1 | tha | 20180105
29543 | 6454 | 2902 | -2 | S01KM0000008 | BOTE SENSOR CO PARA KMQ | SENSOR ELECTROQUIMICO DE CO CON AMPLIFICADOR COMPLETO, RANGO DE MEDIDA DE 0 .. 300 ppm de CO, MONTADO EN CARCASA | 1 | 1 | Articulo | 1 | tha | 20180105
29544 | 6454 | 1306 | -2 | P01OT0000389 | FIBRA ESPUMA FILTRANTE NEGRA 115MM 20/10 | FIBRA FILTRANTE NEGRA PARA FILTROS DE TOMA DE DETECTORES DE CO + NO2 | 16 | 16 | Articulo | 1 | tha | 20180105
29545 | 6454 | 2348 | -2 | P03KM0000005 | FIBRA FILTRANTE BLANCA C3/300 115X115 MM | FIBRA FILTRANTE BLANCA PARA FILTROS DE TOMA DE DETECTORES DE CO + NO2 | 16 | 16 | Articulo | 1 | tha | 20180105
29546 | 6454 | 12834 | -2 | S01KM0000061 | BOTE SENSOR CO PARA KMQ - V2 | SENSOR electroquímico de CO con amplificador completo con divisor de flujo, rango de medida de 0 .. 300 ppm (partes por millón de CO), montado en carcasa | 1 | 1 | Articulo | 1 | tha | 20180105
29547 | 6455 | 1227 | -2 | P01OT0000309 | FILTRO PG-11 31.009.20 | FILTRO FINO PG-11 PARA DETECTORES DE CO + NO2 | 1 | 1 | Articulo | 1 | tha | 20180105
29548 | 6455 | 2902 | -2 | S01KM0000008 | BOTE SENSOR CO PARA KMQ | SENSOR ELECTROQUIMICO DE CO CON AMPLIFICADOR COMPLETO, RANGO DE MEDIDA DE 0 .. 300 ppm de CO, MONTADO EN CARCASA | 1 | 1 | Articulo | 1 | tha | 20180105
29549 | 6455 | 1306 | -2 | P01OT0000389 | FIBRA ESPUMA FILTRANTE NEGRA 115MM 20/10 | FIBRA FILTRANTE NEGRA PARA FILTROS DE TOMA DE DETECTORES DE CO + NO2 | 2 | 2 | Articulo | 1 | tha | 20180105
29550 | 6455 | 2348 | -2 | P03KM0000005 | FIBRA FILTRANTE BLANCA C3/300 115X115 MM | FIBRA FILTRANTE BLANCA PARA FILTROS DE TOMA DE DETECTORES DE CO + NO2 | 2 | 2 | Articulo | 1 | tha | 20180105
29551 | 6455 | 12834 | -2 | S01KM0000061 | BOTE SENSOR CO PARA KMQ - V2 | SENSOR electroquímico de CO con amplificador completo con divisor de flujo, rango de medida de 0 .. 300 ppm (partes por millón de CO), montado en carcasa | 1 | 1 | Articulo | 1 | tha | 20180105
29552 | 6456 | 1227 | -2 | P01OT0000309 | FILTRO PG-11 31.009.20 | FILTRO FINO PG-11 PARA DETECTORES DE CO + NO2 | 1 | 1 | Articulo | 1 | tha | 20180105
29553 | 6456 | 2902 | -2 | S01KM0000008 | BOTE SENSOR CO PARA KMQ | SENSOR ELECTROQUIMICO DE CO CON AMPLIFICADOR COMPLETO, RANGO DE MEDIDA DE 0 .. 300 ppm de CO, MONTADO EN CARCASA | 1 | 1 | Articulo | 1 | tha | 20180105
29554 | 6456 | 1306 | -2 | P01OT0000389 | FIBRA ESPUMA FILTRANTE NEGRA 115MM 20/10 | FIBRA FILTRANTE NEGRA PARA FILTROS DE TOMA DE DETECTORES DE CO + NO2 | 2 | 2 | Articulo | 1 | tha | 20180105
29555 | 6456 | 2348 | -2 | P03KM0000005 | FIBRA FILTRANTE BLANCA C3/300 115X115 MM | FIBRA FILTRANTE BLANCA PARA FILTROS DE TOMA DE DETECTORES DE CO + NO2 | 2 | 2 | Articulo | 1 | tha | 20180105
29556 | 6456 | 12834 | -2 | S01KM0000061 | BOTE SENSOR CO PARA KMQ - V2 | SENSOR electroquímico de CO con amplificador completo con divisor de flujo, rango de medida de 0 .. 300 ppm (partes por millón de CO), montado en carcasa | 1 | 1 | Articulo | 1 | tha | 20180105
29557 | 6457 | 1227 | -2 | P01OT0000309 | FILTRO PG-11 31.009.20 | FILTRO FINO PG-11 PARA DETECTORES DE CO + NO2 | 1 | 1 | Articulo | 1 | tha | 20180105
29558 | 6457 | 2902 | -2 | S01KM0000008 | BOTE SENSOR CO PARA KMQ | SENSOR ELECTROQUIMICO DE CO CON AMPLIFICADOR COMPLETO, RANGO DE MEDIDA DE 0 .. 300 ppm de CO, MONTADO EN CARCASA | 1 | 1 | Articulo | 1 | tha | 20180105
29559 | 6457 | 1306 | -2 | P01OT0000389 | FIBRA ESPUMA FILTRANTE NEGRA 115MM 20/10 | FIBRA FILTRANTE NEGRA PARA FILTROS DE TOMA DE DETECTORES DE CO + NO2 | 2 | 2 | Articulo | 1 | tha | 20180105
29560 | 6457 | 2348 | -2 | P03KM0000005 | FIBRA FILTRANTE BLANCA C3/300 115X115 MM | FIBRA FILTRANTE BLANCA PARA FILTROS DE TOMA DE DETECTORES DE CO + NO2 | 2 | 2 | Articulo | 1 | tha | 20180105
29561 | 6457 | 12834 | -2 | S01KM0000061 | BOTE SENSOR CO PARA KMQ - V2 | SENSOR electroquímico de CO con amplificador completo con divisor de flujo, rango de medida de 0 .. 300 ppm (partes por millón de CO), montado en carcasa | 1 | 1 | Articulo | 1 | tha | 20180105
29562 | 6458 | 1227 | -2 | P01OT0000309 | FILTRO PG-11 31.009.20 | FILTRO FINO PG-11 PARA DETECTORES DE CO + NO2 | 2 | 2 | Articulo | 1 | tha | 20180105
29563 | 6458 | 2902 | -2 | S01KM0000008 | BOTE SENSOR CO PARA KMQ | SENSOR ELECTROQUIMICO DE CO CON AMPLIFICADOR COMPLETO, RANGO DE MEDIDA DE 0 .. 300 ppm de CO, MONTADO EN CARCASA | 1 | 1 | Articulo | 1 | tha | 20180105
29564 | 6458 | 1306 | -2 | P01OT0000389 | FIBRA ESPUMA FILTRANTE NEGRA 115MM 20/10 | FIBRA FILTRANTE NEGRA PARA FILTROS DE TOMA DE DETECTORES DE CO + NO2 | 20 | 20 | Articulo | 1 | tha | 20180105
29565 | 6458 | 2348 | -2 | P03KM0000005 | FIBRA FILTRANTE BLANCA C3/300 115X115 MM | FIBRA FILTRANTE BLANCA PARA FILTROS DE TOMA DE DETECTORES DE CO + NO2 | 20 | 20 | Articulo | 1 | tha | 20180105
29566 | 6458 | 12834 | -2 | S01KM0000061 | BOTE SENSOR CO PARA KMQ - V2 | SENSOR electroquímico de CO con amplificador completo con divisor de flujo, rango de medida de 0 .. 300 ppm (partes por millón de CO), montado en carcasa | 1 | 1 | Articulo | 1 | tha | 20180105
29567 | 6459 | 1227 | -2 | P01OT0000309 | FILTRO PG-11 31.009.20 | FILTRO FINO PG-11 PARA DETECTORES DE CO + NO2 | 2 | 2 | Articulo | 1 | tha | 20180105
29568 | 6459 | 2902 | -2 | S01KM0000008 | BOTE SENSOR CO PARA KMQ | SENSOR ELECTROQUIMICO DE CO CON AMPLIFICADOR COMPLETO, RANGO DE MEDIDA DE 0 .. 300 ppm de CO, MONTADO EN CARCASA | 1 | 1 | Articulo | 1 | tha | 20180105
29569 | 6459 | 1306 | -2 | P01OT0000389 | FIBRA ESPUMA FILTRANTE NEGRA 115MM 20/10 | FIBRA FILTRANTE NEGRA PARA FILTROS DE TOMA DE DETECTORES DE CO + NO2 | 20 | 20 | Articulo | 1 | tha | 20180105
29570 | 6459 | 2348 | -2 | P03KM0000005 | FIBRA FILTRANTE BLANCA C3/300 115X115 MM | FIBRA FILTRANTE BLANCA PARA FILTROS DE TOMA DE DETECTORES DE CO + NO2 | 20 | 20 | Articulo | 1 | tha | 20180105
29571 | 6459 | 12834 | -2 | S01KM0000061 | BOTE SENSOR CO PARA KMQ - V2 | SENSOR electroquímico de CO con amplificador completo con divisor de flujo, rango de medida de 0 .. 300 ppm (partes por millón de CO), montado en carcasa | 1 | 1 | Articulo | 1 | tha | 20180105
29572 | 6460 | 1227 | -2 | P01OT0000309 | FILTRO PG-11 31.009.20 | FILTRO FINO PG-11 PARA DETECTORES DE CO + NO2 | 2 | 2 | Articulo | 1 | tha | 20180105
29573 | 6460 | 2902 | -2 | S01KM0000008 | BOTE SENSOR CO PARA KMQ | SENSOR ELECTROQUIMICO DE CO CON AMPLIFICADOR COMPLETO, RANGO DE MEDIDA DE 0 .. 300 ppm de CO, MONTADO EN CARCASA | 1 | 1 | Articulo | 1 | tha | 20180105
29574 | 6460 | 1306 | -2 | P01OT0000389 | FIBRA ESPUMA FILTRANTE NEGRA 115MM 20/10 | FIBRA FILTRANTE NEGRA PARA FILTROS DE TOMA DE DETECTORES DE CO + NO2 | 18 | 18 | Articulo | 1 | tha | 20180105
29575 | 6460 | 2348 | -2 | P03KM0000005 | FIBRA FILTRANTE BLANCA C3/300 115X115 MM | FIBRA FILTRANTE BLANCA PARA FILTROS DE TOMA DE DETECTORES DE CO + NO2 | 18 | 18 | Articulo | 1 | tha | 20180105
29576 | 6460 | 12834 | -2 | S01KM0000061 | BOTE SENSOR CO PARA KMQ - V2 | SENSOR electroquímico de CO con amplificador completo con divisor de flujo, rango de medida de 0 .. 300 ppm (partes por millón de CO), montado en carcasa | 1 | 1 | Articulo | 1 | tha | 20180105
29577 | 6461 | 1227 | -2 | P01OT0000309 | FILTRO PG-11 31.009.20 | FILTRO FINO PG-11 PARA DETECTORES DE CO + NO2 | 2 | 2 | Articulo | 1 | tha | 20180105
29578 | 6461 | 2902 | -2 | S01KM0000008 | BOTE SENSOR CO PARA KMQ | SENSOR ELECTROQUIMICO DE CO CON AMPLIFICADOR COMPLETO, RANGO DE MEDIDA DE 0 .. 300 ppm de CO, MONTADO EN CARCASA | 1 | 1 | Articulo | 1 | tha | 20180105
29579 | 6461 | 1306 | -2 | P01OT0000389 | FIBRA ESPUMA FILTRANTE NEGRA 115MM 20/10 | FIBRA FILTRANTE NEGRA PARA FILTROS DE TOMA DE DETECTORES DE CO + NO2 | 20 | 20 | Articulo | 1 | tha | 20180105
29580 | 6461 | 2348 | -2 | P03KM0000005 | FIBRA FILTRANTE BLANCA C3/300 115X115 MM | FIBRA FILTRANTE BLANCA PARA FILTROS DE TOMA DE DETECTORES DE CO + NO2 | 20 | 20 | Articulo | 1 | tha | 20180105
29581 | 6461 | 12834 | -2 | S01KM0000061 | BOTE SENSOR CO PARA KMQ - V2 | SENSOR electroquímico de CO con amplificador completo con divisor de flujo, rango de medida de 0 .. 300 ppm (partes por millón de CO), montado en carcasa | 1 | 1 | Articulo | 1 | tha | 20180105
29582 | 6462 | 1227 | -2 | P01OT0000309 | FILTRO PG-11 31.009.20 | FILTRO FINO PG-11 PARA DETECTORES DE CO + NO2 | 2 | 2 | Articulo | 1 | tha | 20180105
29583 | 6462 | 2902 | -2 | S01KM0000008 | BOTE SENSOR CO PARA KMQ | SENSOR ELECTROQUIMICO DE CO CON AMPLIFICADOR COMPLETO, RANGO DE MEDIDA DE 0 .. 300 ppm de CO, MONTADO EN CARCASA | 1 | 1 | Articulo | 1 | tha | 20180105
29584 | 6462 | 1306 | -2 | P01OT0000389 | FIBRA ESPUMA FILTRANTE NEGRA 115MM 20/10 | FIBRA FILTRANTE NEGRA PARA FILTROS DE TOMA DE DETECTORES DE CO + NO2 | 20 | 20 | Articulo | 1 | tha | 20180105
29585 | 6462 | 2348 | -2 | P03KM0000005 | FIBRA FILTRANTE BLANCA C3/300 115X115 MM | FIBRA FILTRANTE BLANCA PARA FILTROS DE TOMA DE DETECTORES DE CO + NO2 | 20 | 20 | Articulo | 1 | tha | 20180105
29586 | 6462 | 12834 | -2 | S01KM0000061 | BOTE SENSOR CO PARA KMQ - V2 | SENSOR electroquímico de CO con amplificador completo con divisor de flujo, rango de medida de 0 .. 300 ppm (partes por millón de CO), montado en carcasa | 1 | 1 | Articulo | 1 | tha | 20180105
29587 | 6463 | 1227 | -2 | P01OT0000309 | FILTRO PG-11 31.009.20 | FILTRO FINO PG-11 PARA DETECTORES DE CO + NO2 | 2 | 2 | Articulo | 1 | tha | 20180105
29588 | 6463 | 2902 | -2 | S01KM0000008 | BOTE SENSOR CO PARA KMQ | SENSOR ELECTROQUIMICO DE CO CON AMPLIFICADOR COMPLETO, RANGO DE MEDIDA DE 0 .. 300 ppm de CO, MONTADO EN CARCASA | 1 | 1 | Articulo | 1 | tha | 20180105
29589 | 6463 | 1306 | -2 | P01OT0000389 | FIBRA ESPUMA FILTRANTE NEGRA 115MM 20/10 | FIBRA FILTRANTE NEGRA PARA FILTROS DE TOMA DE DETECTORES DE CO + NO2 | 20 | 20 | Articulo | 1 | tha | 20180105
29590 | 6463 | 2348 | -2 | P03KM0000005 | FIBRA FILTRANTE BLANCA C3/300 115X115 MM | FIBRA FILTRANTE BLANCA PARA FILTROS DE TOMA DE DETECTORES DE CO + NO2 | 20 | 20 | Articulo | 1 | tha | 20180105
29591 | 6463 | 12834 | -2 | S01KM0000061 | BOTE SENSOR CO PARA KMQ - V2 | SENSOR electroquímico de CO con amplificador completo con divisor de flujo, rango de medida de 0 .. 300 ppm (partes por millón de CO), montado en carcasa | 1 | 1 | Articulo | 1 | tha | 20180105
29592 | 6464 | 1227 | -2 | P01OT0000309 | FILTRO PG-11 31.009.20 | FILTRO FINO PG-11 PARA DETECTORES DE CO + NO2 | 2 | 2 | Articulo | 1 | tha | 20180105
29593 | 6464 | 2902 | -2 | S01KM0000008 | BOTE SENSOR CO PARA KMQ | SENSOR ELECTROQUIMICO DE CO CON AMPLIFICADOR COMPLETO, RANGO DE MEDIDA DE 0 .. 300 ppm de CO, MONTADO EN CARCASA | 1 | 1 | Articulo | 1 | tha | 20180105
29594 | 6464 | 1306 | -2 | P01OT0000389 | FIBRA ESPUMA FILTRANTE NEGRA 115MM 20/10 | FIBRA FILTRANTE NEGRA PARA FILTROS DE TOMA DE DETECTORES DE CO + NO2 | 20 | 20 | Articulo | 1 | tha | 20180105
29595 | 6464 | 2348 | -2 | P03KM0000005 | FIBRA FILTRANTE BLANCA C3/300 115X115 MM | FIBRA FILTRANTE BLANCA PARA FILTROS DE TOMA DE DETECTORES DE CO + NO2 | 20 | 20 | Articulo | 1 | tha | 20180105
29596 | 6464 | 12834 | -2 | S01KM0000061 | BOTE SENSOR CO PARA KMQ - V2 | SENSOR electroquímico de CO con amplificador completo con divisor de flujo, rango de medida de 0 .. 300 ppm (partes por millón de CO), montado en carcasa | 1 | 1 | Articulo | 1 | tha | 20180105
29597 | 6465 | 1227 | -2 | P01OT0000309 | FILTRO PG-11 31.009.20 | FILTRO FINO PG-11 PARA DETECTORES DE CO + NO2 | 2 | 2 | Articulo | 1 | tha | 20180105
29598 | 6465 | 2902 | -2 | S01KM0000008 | BOTE SENSOR CO PARA KMQ | SENSOR ELECTROQUIMICO DE CO CON AMPLIFICADOR COMPLETO, RANGO DE MEDIDA DE 0 .. 300 ppm de CO, MONTADO EN CARCASA | 1 | 1 | Articulo | 1 | tha | 20180105
29599 | 6465 | 1306 | -2 | P01OT0000389 | FIBRA ESPUMA FILTRANTE NEGRA 115MM 20/10 | FIBRA FILTRANTE NEGRA PARA FILTROS DE TOMA DE DETECTORES DE CO + NO2 | 20 | 20 | Articulo | 1 | tha | 20180105
29600 | 6465 | 2348 | -2 | P03KM0000005 | FIBRA FILTRANTE BLANCA C3/300 115X115 MM | FIBRA FILTRANTE BLANCA PARA FILTROS DE TOMA DE DETECTORES DE CO + NO2 | 20 | 20 | Articulo | 1 | tha | 20180105
29601 | 6465 | 12834 | -2 | S01KM0000061 | BOTE SENSOR CO PARA KMQ - V2 | SENSOR electroquímico de CO con amplificador completo con divisor de flujo, rango de medida de 0 .. 300 ppm (partes por millón de CO), montado en carcasa | 1 | 1 | Articulo | 1 | tha | 20180105
29602 | 6466 | 1227 | -2 | P01OT0000309 | FILTRO PG-11 31.009.20 | FILTRO FINO PG-11 PARA DETECTORES DE CO + NO2 | 2 | 2 | Articulo | 1 | tha | 20180105
29603 | 6466 | 2902 | -2 | S01KM0000008 | BOTE SENSOR CO PARA KMQ | SENSOR ELECTROQUIMICO DE CO CON AMPLIFICADOR COMPLETO, RANGO DE MEDIDA DE 0 .. 300 ppm de CO, MONTADO EN CARCASA | 1 | 1 | Articulo | 1 | tha | 20180105
29604 | 6466 | 1306 | -2 | P01OT0000389 | FIBRA ESPUMA FILTRANTE NEGRA 115MM 20/10 | FIBRA FILTRANTE NEGRA PARA FILTROS DE TOMA DE DETECTORES DE CO + NO2 | 20 | 20 | Articulo | 1 | tha | 20180105
29605 | 6466 | 2348 | -2 | P03KM0000005 | FIBRA FILTRANTE BLANCA C3/300 115X115 MM | FIBRA FILTRANTE BLANCA PARA FILTROS DE TOMA DE DETECTORES DE CO + NO2 | 20 | 20 | Articulo | 1 | tha | 20180105
29606 | 6466 | 12834 | -2 | S01KM0000061 | BOTE SENSOR CO PARA KMQ - V2 | SENSOR electroquímico de CO con amplificador completo con divisor de flujo, rango de medida de 0 .. 300 ppm (partes por millón de CO), montado en carcasa | 1 | 1 | Articulo | 1 | tha | 20180105
29607 | 6467 | 1227 | -2 | P01OT0000309 | FILTRO PG-11 31.009.20 | FILTRO FINO PG-11 PARA DETECTORES DE CO + NO2 | 2 | 2 | Articulo | 1 | tha | 20180105
29608 | 6467 | 2902 | -2 | S01KM0000008 | BOTE SENSOR CO PARA KMQ | SENSOR ELECTROQUIMICO DE CO CON AMPLIFICADOR COMPLETO, RANGO DE MEDIDA DE 0 .. 300 ppm de CO, MONTADO EN CARCASA | 1 | 1 | Articulo | 1 | tha | 20180105
29609 | 6467 | 1306 | -2 | P01OT0000389 | FIBRA ESPUMA FILTRANTE NEGRA 115MM 20/10 | FIBRA FILTRANTE NEGRA PARA FILTROS DE TOMA DE DETECTORES DE CO + NO2 | 20 | 20 | Articulo | 1 | tha | 20180105
29610 | 6467 | 2348 | -2 | P03KM0000005 | FIBRA FILTRANTE BLANCA C3/300 115X115 MM | FIBRA FILTRANTE BLANCA PARA FILTROS DE TOMA DE DETECTORES DE CO + NO2 | 20 | 20 | Articulo | 1 | tha | 20180105
29611 | 6467 | 12834 | -2 | S01KM0000061 | BOTE SENSOR CO PARA KMQ - V2 | SENSOR electroquímico de CO con amplificador completo con divisor de flujo, rango de medida de 0 .. 300 ppm (partes por millón de CO), montado en carcasa | 1 | 1 | Articulo | 1 | tha | 20180105
29612 | 6468 | 1227 | -2 | P01OT0000309 | FILTRO PG-11 31.009.20 | FILTRO FINO PG-11 PARA DETECTORES DE CO + NO2 | 2 | 2 | Articulo | 1 | tha | 20180105
29613 | 6468 | 2902 | -2 | S01KM0000008 | BOTE SENSOR CO PARA KMQ | SENSOR ELECTROQUIMICO DE CO CON AMPLIFICADOR COMPLETO, RANGO DE MEDIDA DE 0 .. 300 ppm de CO, MONTADO EN CARCASA | 1 | 1 | Articulo | 1 | tha | 20180105
29614 | 6468 | 1306 | -2 | P01OT0000389 | FIBRA ESPUMA FILTRANTE NEGRA 115MM 20/10 | FIBRA FILTRANTE NEGRA PARA FILTROS DE TOMA DE DETECTORES DE CO + NO2 | 20 | 20 | Articulo | 1 | tha | 20180105
29615 | 6468 | 2348 | -2 | P03KM0000005 | FIBRA FILTRANTE BLANCA C3/300 115X115 MM | FIBRA FILTRANTE BLANCA PARA FILTROS DE TOMA DE DETECTORES DE CO + NO2 | 20 | 20 | Articulo | 1 | tha | 20180105
29616 | 6468 | 12834 | -2 | S01KM0000061 | BOTE SENSOR CO PARA KMQ - V2 | SENSOR electroquímico de CO con amplificador completo con divisor de flujo, rango de medida de 0 .. 300 ppm (partes por millón de CO), montado en carcasa | 1 | 1 | Articulo | 1 | tha | 20180105
29617 | 6469 | 1227 | -2 | P01OT0000309 | FILTRO PG-11 31.009.20 | FILTRO FINO PG-11 PARA DETECTORES DE CO + NO2 | 2 | 2 | Articulo | 1 | tha | 20180105
29618 | 6469 | 2902 | -2 | S01KM0000008 | BOTE SENSOR CO PARA KMQ | SENSOR ELECTROQUIMICO DE CO CON AMPLIFICADOR COMPLETO, RANGO DE MEDIDA DE 0 .. 300 ppm de CO, MONTADO EN CARCASA | 1 | 1 | Articulo | 1 | tha | 20180105
29619 | 6469 | 1306 | -2 | P01OT0000389 | FIBRA ESPUMA FILTRANTE NEGRA 115MM 20/10 | FIBRA FILTRANTE NEGRA PARA FILTROS DE TOMA DE DETECTORES DE CO + NO2 | 20 | 20 | Articulo | 1 | tha | 20180105
29620 | 6469 | 2348 | -2 | P03KM0000005 | FIBRA FILTRANTE BLANCA C3/300 115X115 MM | FIBRA FILTRANTE BLANCA PARA FILTROS DE TOMA DE DETECTORES DE CO + NO2 | 20 | 20 | Articulo | 1 | tha | 20180105
29621 | 6469 | 12834 | -2 | S01KM0000061 | BOTE SENSOR CO PARA KMQ - V2 | SENSOR electroquímico de CO con amplificador completo con divisor de flujo, rango de medida de 0 .. 300 ppm (partes por millón de CO), montado en carcasa | 1 | 1 | Articulo | 1 | tha | 20180105
29622 | 6470 | 1227 | -2 | P01OT0000309 | FILTRO PG-11 31.009.20 | FILTRO FINO PG-11 PARA DETECTORES DE CO + NO2 | 2 | 2 | Articulo | 1 | tha | 20180105
29623 | 6470 | 2902 | -2 | S01KM0000008 | BOTE SENSOR CO PARA KMQ | SENSOR ELECTROQUIMICO DE CO CON AMPLIFICADOR COMPLETO, RANGO DE MEDIDA DE 0 .. 300 ppm de CO, MONTADO EN CARCASA | 1 | 1 | Articulo | 1 | tha | 20180105
29624 | 6470 | 1306 | -2 | P01OT0000389 | FIBRA ESPUMA FILTRANTE NEGRA 115MM 20/10 | FIBRA FILTRANTE NEGRA PARA FILTROS DE TOMA DE DETECTORES DE CO + NO2 | 20 | 20 | Articulo | 1 | tha | 20180105
29625 | 6470 | 2348 | -2 | P03KM0000005 | FIBRA FILTRANTE BLANCA C3/300 115X115 MM | FIBRA FILTRANTE BLANCA PARA FILTROS DE TOMA DE DETECTORES DE CO + NO2 | 20 | 20 | Articulo | 1 | tha | 20180105
29626 | 6470 | 12834 | -2 | S01KM0000061 | BOTE SENSOR CO PARA KMQ - V2 | SENSOR electroquímico de CO con amplificador completo con divisor de flujo, rango de medida de 0 .. 300 ppm (partes por millón de CO), montado en carcasa | 1 | 1 | Articulo | 1 | tha | 20180105
29627 | 6471 | 1227 | -2 | P01OT0000309 | FILTRO PG-11 31.009.20 | FILTRO FINO PG-11 PARA DETECTORES DE CO + NO2 | 2 | 2 | Articulo | 1 | tha | 20180105
29628 | 6471 | 2902 | -2 | S01KM0000008 | BOTE SENSOR CO PARA KMQ | SENSOR ELECTROQUIMICO DE CO CON AMPLIFICADOR COMPLETO, RANGO DE MEDIDA DE 0 .. 300 ppm de CO, MONTADO EN CARCASA | 1 | 1 | Articulo | 1 | tha | 20180105
29629 | 6471 | 1306 | -2 | P01OT0000389 | FIBRA ESPUMA FILTRANTE NEGRA 115MM 20/10 | FIBRA FILTRANTE NEGRA PARA FILTROS DE TOMA DE DETECTORES DE CO + NO2 | 20 | 20 | Articulo | 1 | tha | 20180105
29630 | 6471 | 2348 | -2 | P03KM0000005 | FIBRA FILTRANTE BLANCA C3/300 115X115 MM | FIBRA FILTRANTE BLANCA PARA FILTROS DE TOMA DE DETECTORES DE CO + NO2 | 20 | 20 | Articulo | 1 | tha | 20180105
29631 | 6471 | 12834 | -2 | S01KM0000061 | BOTE SENSOR CO PARA KMQ - V2 | SENSOR electroquímico de CO con amplificador completo con divisor de flujo, rango de medida de 0 .. 300 ppm (partes por millón de CO), montado en carcasa | 1 | 1 | Articulo | 1 | tha | 20180105
29632 | 6472 | 1227 | -2 | P01OT0000309 | FILTRO PG-11 31.009.20 | FILTRO FINO PG-11 PARA DETECTORES DE CO + NO2 | 2 | 2 | Articulo | 1 | tha | 20180105
29633 | 6472 | 2902 | -2 | S01KM0000008 | BOTE SENSOR CO PARA KMQ | SENSOR ELECTROQUIMICO DE CO CON AMPLIFICADOR COMPLETO, RANGO DE MEDIDA DE 0 .. 300 ppm de CO, MONTADO EN CARCASA | 1 | 1 | Articulo | 1 | tha | 20180105
29634 | 6472 | 1306 | -2 | P01OT0000389 | FIBRA ESPUMA FILTRANTE NEGRA 115MM 20/10 | FIBRA FILTRANTE NEGRA PARA FILTROS DE TOMA DE DETECTORES DE CO + NO2 | 16 | 16 | Articulo | 1 | tha | 20180105
29635 | 6472 | 2348 | -2 | P03KM0000005 | FIBRA FILTRANTE BLANCA C3/300 115X115 MM | FIBRA FILTRANTE BLANCA PARA FILTROS DE TOMA DE DETECTORES DE CO + NO2 | 16 | 16 | Articulo | 1 | tha | 20180105
29636 | 6472 | 12834 | -2 | S01KM0000061 | BOTE SENSOR CO PARA KMQ - V2 | SENSOR electroquímico de CO con amplificador completo con divisor de flujo, rango de medida de 0 .. 300 ppm (partes por millón de CO), montado en carcasa | 1 | 1 | Articulo | 1 | tha | 20180105
29637 | 6473 | 1227 | -2 | P01OT0000309 | FILTRO PG-11 31.009.20 | FILTRO FINO PG-11 PARA DETECTORES DE CO + NO2 | 1 | 1 | Articulo | 1 | tha | 20180105
29638 | 6473 | 2902 | -2 | S01KM0000008 | BOTE SENSOR CO PARA KMQ | SENSOR ELECTROQUIMICO DE CO CON AMPLIFICADOR COMPLETO, RANGO DE MEDIDA DE 0 .. 300 ppm de CO, MONTADO EN CARCASA | 1 | 1 | Articulo | 1 | tha | 20180105
29639 | 6473 | 1306 | -2 | P01OT0000389 | FIBRA ESPUMA FILTRANTE NEGRA 115MM 20/10 | FIBRA FILTRANTE NEGRA PARA FILTROS DE TOMA DE DETECTORES DE CO + NO2 | 8 | 8 | Articulo | 1 | tha | 20180105
29640 | 6473 | 2348 | -2 | P03KM0000005 | FIBRA FILTRANTE BLANCA C3/300 115X115 MM | FIBRA FILTRANTE BLANCA PARA FILTROS DE TOMA DE DETECTORES DE CO + NO2 | 8 | 8 | Articulo | 1 | tha | 20180105
29641 | 6473 | 12834 | -2 | S01KM0000061 | BOTE SENSOR CO PARA KMQ - V2 | SENSOR electroquímico de CO con amplificador completo con divisor de flujo, rango de medida de 0 .. 300 ppm (partes por millón de CO), montado en carcasa | 1 | 1 | Articulo | 1 | tha | 20180105
29642 | 6474 | 2348 | -2 | P03KM0000005 | FIBRA FILTRANTE BLANCA C3/300 115X115 MM | FIBRA FILTRANTE BLANCA PARA FILTROS DE TOMA DE DETECTORES DE CO + NO2 | 12 | 12 | Articulo | 1 | tha | 20180105
29643 | 6474 | 1306 | -2 | P01OT0000389 | FIBRA ESPUMA FILTRANTE NEGRA 115MM 20/10 | FIBRA FILTRANTE NEGRA PARA FILTROS DE TOMA DE DETECTORES DE CO + NO2 | 12 | 12 | Articulo | 1 | tha | 20180105
29644 | 6474 | 3300 | -2 | S03KM0000005 | FILTRO TIPO PL | FILTRO TIPO PL | 12 | 12 | Articulo | 1 | tha | 20180105
29645 | 6474 | 1227 | -2 | P01OT0000309 | FILTRO PG-11 31.009.20 | FILTRO FINO PG-11 PARA DETECTORES DE CO + NO2 | 1 | 1 | Articulo | 1 | tha | 20180105
29646 | 6474 | 2902 | -2 | S01KM0000008 | BOTE SENSOR CO PARA KMQ | SENSOR ELECTROQUIMICO DE CO CON AMPLIFICADOR COMPLETO, RANGO DE MEDIDA DE 0 .. 300 ppm de CO, MONTADO EN CARCASA | 1 | 1 | Articulo | 1 | tha | 20180105
29647 | 6475 | 2348 | -2 | P03KM0000005 | FIBRA FILTRANTE BLANCA C3/300 115X115 MM | FIBRA FILTRANTE BLANCA PARA FILTROS DE TOMA DE DETECTORES DE CO + NO2 | 12 | 12 | Articulo | 1 | tha | 20180105
29648 | 6475 | 1306 | -2 | P01OT0000389 | FIBRA ESPUMA FILTRANTE NEGRA 115MM 20/10 | FIBRA FILTRANTE NEGRA PARA FILTROS DE TOMA DE DETECTORES DE CO + NO2 | 12 | 12 | Articulo | 1 | tha | 20180105
29649 | 6475 | 3300 | -2 | S03KM0000005 | FILTRO TIPO PL | FILTRO TIPO PL | 12 | 12 | Articulo | 1 | tha | 20180105
29650 | 6475 | 1227 | -2 | P01OT0000309 | FILTRO PG-11 31.009.20 | FILTRO FINO PG-11 PARA DETECTORES DE CO + NO2 | 1 | 1 | Articulo | 1 | tha | 20180105
29651 | 6475 | 2902 | -2 | S01KM0000008 | BOTE SENSOR CO PARA KMQ | SENSOR ELECTROQUIMICO DE CO CON AMPLIFICADOR COMPLETO, RANGO DE MEDIDA DE 0 .. 300 ppm de CO, MONTADO EN CARCASA | 1 | 1 | Articulo | 1 | tha | 20180105
29652 | 6476 | 1227 | -2 | P01OT0000309 | FILTRO PG-11 31.009.20 | FILTRO FINO PG-11 PARA DETECTORES DE CO + NO2 | 2 | 2 | Articulo | 1 | tha | 20180105
29653 | 6476 | 2902 | -2 | S01KM0000008 | BOTE SENSOR CO PARA KMQ | SENSOR ELECTROQUIMICO DE CO CON AMPLIFICADOR COMPLETO, RANGO DE MEDIDA DE 0 .. 300 ppm de CO, MONTADO EN CARCASA | 1 | 1 | Articulo | 1 | tha | 20180105
29654 | 6476 | 1306 | -2 | P01OT0000389 | FIBRA ESPUMA FILTRANTE NEGRA 115MM 20/10 | FIBRA FILTRANTE NEGRA PARA FILTROS DE TOMA DE DETECTORES DE CO + NO2 | 20 | 20 | Articulo | 1 | tha | 20180105
29655 | 6476 | 2348 | -2 | P03KM0000005 | FIBRA FILTRANTE BLANCA C3/300 115X115 MM | FIBRA FILTRANTE BLANCA PARA FILTROS DE TOMA DE DETECTORES DE CO + NO2 | 20 | 20 | Articulo | 1 | tha | 20180105
29656 | 6476 | 12834 | -2 | S01KM0000061 | BOTE SENSOR CO PARA KMQ - V2 | SENSOR electroquímico de CO con amplificador completo con divisor de flujo, rango de medida de 0 .. 300 ppm (partes por millón de CO), montado en carcasa | 1 | 1 | Articulo | 1 | tha | 20180105
29657 | 6477 | 1227 | -2 | P01OT0000309 | FILTRO PG-11 31.009.20 | FILTRO FINO PG-11 PARA DETECTORES DE CO + NO2 | 2 | 2 | Articulo | 1 | tha | 20180105
29658 | 6477 | 2902 | -2 | S01KM0000008 | BOTE SENSOR CO PARA KMQ | SENSOR ELECTROQUIMICO DE CO CON AMPLIFICADOR COMPLETO, RANGO DE MEDIDA DE 0 .. 300 ppm de CO, MONTADO EN CARCASA | 1 | 1 | Articulo | 1 | tha | 20180105
29659 | 6477 | 1306 | -2 | P01OT0000389 | FIBRA ESPUMA FILTRANTE NEGRA 115MM 20/10 | FIBRA FILTRANTE NEGRA PARA FILTROS DE TOMA DE DETECTORES DE CO + NO2 | 20 | 20 | Articulo | 1 | tha | 20180105
29660 | 6477 | 2348 | -2 | P03KM0000005 | FIBRA FILTRANTE BLANCA C3/300 115X115 MM | FIBRA FILTRANTE BLANCA PARA FILTROS DE TOMA DE DETECTORES DE CO + NO2 | 20 | 20 | Articulo | 1 | tha | 20180105
29661 | 6477 | 12834 | -2 | S01KM0000061 | BOTE SENSOR CO PARA KMQ - V2 | SENSOR electroquímico de CO con amplificador completo con divisor de flujo, rango de medida de 0 .. 300 ppm (partes por millón de CO), montado en carcasa | 1 | 1 | Articulo | 1 | tha | 20180105
29662 | 6478 | 1227 | -2 | P01OT0000309 | FILTRO PG-11 31.009.20 | FILTRO FINO PG-11 PARA DETECTORES DE CO + NO2 | 2 | 2 | Articulo | 1 | tha | 20180105
29663 | 6478 | 2902 | -2 | S01KM0000008 | BOTE SENSOR CO PARA KMQ | SENSOR ELECTROQUIMICO DE CO CON AMPLIFICADOR COMPLETO, RANGO DE MEDIDA DE 0 .. 300 ppm de CO, MONTADO EN CARCASA | 1 | 1 | Articulo | 1 | tha | 20180105
29664 | 6478 | 1306 | -2 | P01OT0000389 | FIBRA ESPUMA FILTRANTE NEGRA 115MM 20/10 | FIBRA FILTRANTE NEGRA PARA FILTROS DE TOMA DE DETECTORES DE CO + NO2 | 20 | 20 | Articulo | 1 | tha | 20180105
29665 | 6478 | 2348 | -2 | P03KM0000005 | FIBRA FILTRANTE BLANCA C3/300 115X115 MM | FIBRA FILTRANTE BLANCA PARA FILTROS DE TOMA DE DETECTORES DE CO + NO2 | 20 | 20 | Articulo | 1 | tha | 20180105
29666 | 6478 | 12834 | -2 | S01KM0000061 | BOTE SENSOR CO PARA KMQ - V2 | SENSOR electroquímico de CO con amplificador completo con divisor de flujo, rango de medida de 0 .. 300 ppm (partes por millón de CO), montado en carcasa | 1 | 1 | Articulo | 1 | tha | 20180105
29667 | 6479 | 1227 | -2 | P01OT0000309 | FILTRO PG-11 31.009.20 | FILTRO FINO PG-11 PARA DETECTORES DE CO + NO2 | 2 | 2 | Articulo | 1 | tha | 20180105
29668 | 6479 | 2902 | -2 | S01KM0000008 | BOTE SENSOR CO PARA KMQ | SENSOR ELECTROQUIMICO DE CO CON AMPLIFICADOR COMPLETO, RANGO DE MEDIDA DE 0 .. 300 ppm de CO, MONTADO EN CARCASA | 1 | 1 | Articulo | 1 | tha | 20180105
29669 | 6479 | 1306 | -2 | P01OT0000389 | FIBRA ESPUMA FILTRANTE NEGRA 115MM 20/10 | FIBRA FILTRANTE NEGRA PARA FILTROS DE TOMA DE DETECTORES DE CO + NO2 | 20 | 20 | Articulo | 1 | tha | 20180105
29670 | 6479 | 2348 | -2 | P03KM0000005 | FIBRA FILTRANTE BLANCA C3/300 115X115 MM | FIBRA FILTRANTE BLANCA PARA FILTROS DE TOMA DE DETECTORES DE CO + NO2 | 20 | 20 | Articulo | 1 | tha | 20180105
29671 | 6479 | 12834 | -2 | S01KM0000061 | BOTE SENSOR CO PARA KMQ - V2 | SENSOR electroquímico de CO con amplificador completo con divisor de flujo, rango de medida de 0 .. 300 ppm (partes por millón de CO), montado en carcasa | 1 | 1 | Articulo | 1 | tha | 20180105
29672 | 6480 | 1227 | -2 | P01OT0000309 | FILTRO PG-11 31.009.20 | FILTRO FINO PG-11 PARA DETECTORES DE CO + NO2 | 2 | 2 | Articulo | 1 | tha | 20180105
29673 | 6480 | 2902 | -2 | S01KM0000008 | BOTE SENSOR CO PARA KMQ | SENSOR ELECTROQUIMICO DE CO CON AMPLIFICADOR COMPLETO, RANGO DE MEDIDA DE 0 .. 300 ppm de CO, MONTADO EN CARCASA | 1 | 1 | Articulo | 1 | tha | 20180105
29674 | 6480 | 1306 | -2 | P01OT0000389 | FIBRA ESPUMA FILTRANTE NEGRA 115MM 20/10 | FIBRA FILTRANTE NEGRA PARA FILTROS DE TOMA DE DETECTORES DE CO + NO2 | 18 | 18 | Articulo | 1 | tha | 20180105
29675 | 6480 | 2348 | -2 | P03KM0000005 | FIBRA FILTRANTE BLANCA C3/300 115X115 MM | FIBRA FILTRANTE BLANCA PARA FILTROS DE TOMA DE DETECTORES DE CO + NO2 | 18 | 18 | Articulo | 1 | tha | 20180105
29676 | 6480 | 12834 | -2 | S01KM0000061 | BOTE SENSOR CO PARA KMQ - V2 | SENSOR electroquímico de CO con amplificador completo con divisor de flujo, rango de medida de 0 .. 300 ppm (partes por millón de CO), montado en carcasa | 1 | 1 | Articulo | 1 | tha | 20180105
29677 | 6481 | 1227 | -2 | P01OT0000309 | FILTRO PG-11 31.009.20 | FILTRO FINO PG-11 PARA DETECTORES DE CO + NO2 | 2 | 2 | Articulo | 1 | tha | 20180105
29678 | 6481 | 2902 | -2 | S01KM0000008 | BOTE SENSOR CO PARA KMQ | SENSOR ELECTROQUIMICO DE CO CON AMPLIFICADOR COMPLETO, RANGO DE MEDIDA DE 0 .. 300 ppm de CO, MONTADO EN CARCASA | 1 | 1 | Articulo | 1 | tha | 20180105
29679 | 6481 | 1306 | -2 | P01OT0000389 | FIBRA ESPUMA FILTRANTE NEGRA 115MM 20/10 | FIBRA FILTRANTE NEGRA PARA FILTROS DE TOMA DE DETECTORES DE CO + NO2 | 18 | 18 | Articulo | 1 | tha | 20180105
29680 | 6481 | 2348 | -2 | P03KM0000005 | FIBRA FILTRANTE BLANCA C3/300 115X115 MM | FIBRA FILTRANTE BLANCA PARA FILTROS DE TOMA DE DETECTORES DE CO + NO2 | 18 | 18 | Articulo | 1 | tha | 20180105
29681 | 6481 | 12834 | -2 | S01KM0000061 | BOTE SENSOR CO PARA KMQ - V2 | SENSOR electroquímico de CO con amplificador completo con divisor de flujo, rango de medida de 0 .. 300 ppm (partes por millón de CO), montado en carcasa | 1 | 1 | Articulo | 1 | tha | 20180105
29682 | 6482 | 1227 | -2 | P01OT0000309 | FILTRO PG-11 31.009.20 | FILTRO FINO PG-11 PARA DETECTORES DE CO + NO2 | 2 | 2 | Articulo | 1 | tha | 20180105
29683 | 6482 | 2902 | -2 | S01KM0000008 | BOTE SENSOR CO PARA KMQ | SENSOR ELECTROQUIMICO DE CO CON AMPLIFICADOR COMPLETO, RANGO DE MEDIDA DE 0 .. 300 ppm de CO, MONTADO EN CARCASA | 1 | 1 | Articulo | 1 | tha | 20180105
29684 | 6482 | 1306 | -2 | P01OT0000389 | FIBRA ESPUMA FILTRANTE NEGRA 115MM 20/10 | FIBRA FILTRANTE NEGRA PARA FILTROS DE TOMA DE DETECTORES DE CO + NO2 | 16 | 16 | Articulo | 1 | tha | 20180105
29685 | 6482 | 2348 | -2 | P03KM0000005 | FIBRA FILTRANTE BLANCA C3/300 115X115 MM | FIBRA FILTRANTE BLANCA PARA FILTROS DE TOMA DE DETECTORES DE CO + NO2 | 16 | 16 | Articulo | 1 | tha | 20180105
29686 | 6482 | 12834 | -2 | S01KM0000061 | BOTE SENSOR CO PARA KMQ - V2 | SENSOR electroquímico de CO con amplificador completo con divisor de flujo, rango de medida de 0 .. 300 ppm (partes por millón de CO), montado en carcasa | 1 | 1 | Articulo | 1 | tha | 20180105
29687 | 6483 | 1227 | -2 | P01OT0000309 | FILTRO PG-11 31.009.20 | FILTRO FINO PG-11 PARA DETECTORES DE CO + NO2 | 2 | 2 | Articulo | 1 | tha | 20180105
29688 | 6483 | 2902 | -2 | S01KM0000008 | BOTE SENSOR CO PARA KMQ | SENSOR ELECTROQUIMICO DE CO CON AMPLIFICADOR COMPLETO, RANGO DE MEDIDA DE 0 .. 300 ppm de CO, MONTADO EN CARCASA | 1 | 1 | Articulo | 1 | tha | 20180105
29689 | 6483 | 1306 | -2 | P01OT0000389 | FIBRA ESPUMA FILTRANTE NEGRA 115MM 20/10 | FIBRA FILTRANTE NEGRA PARA FILTROS DE TOMA DE DETECTORES DE CO + NO2 | 16 | 16 | Articulo | 1 | tha | 20180105
29690 | 6483 | 2348 | -2 | P03KM0000005 | FIBRA FILTRANTE BLANCA C3/300 115X115 MM | FIBRA FILTRANTE BLANCA PARA FILTROS DE TOMA DE DETECTORES DE CO + NO2 | 16 | 16 | Articulo | 1 | tha | 20180105
29691 | 6483 | 12834 | -2 | S01KM0000061 | BOTE SENSOR CO PARA KMQ - V2 | SENSOR electroquímico de CO con amplificador completo con divisor de flujo, rango de medida de 0 .. 300 ppm (partes por millón de CO), montado en carcasa | 1 | 1 | Articulo | 1 | tha | 20180105
29692 | 6484 | 1227 | -2 | P01OT0000309 | FILTRO PG-11 31.009.20 | FILTRO FINO PG-11 PARA DETECTORES DE CO + NO2 | 2 | 2 | Articulo | 1 | tha | 20180105
29693 | 6484 | 2902 | -2 | S01KM0000008 | BOTE SENSOR CO PARA KMQ | SENSOR ELECTROQUIMICO DE CO CON AMPLIFICADOR COMPLETO, RANGO DE MEDIDA DE 0 .. 300 ppm de CO, MONTADO EN CARCASA | 1 | 1 | Articulo | 1 | tha | 20180105
29694 | 6484 | 1306 | -2 | P01OT0000389 | FIBRA ESPUMA FILTRANTE NEGRA 115MM 20/10 | FIBRA FILTRANTE NEGRA PARA FILTROS DE TOMA DE DETECTORES DE CO + NO2 | 16 | 16 | Articulo | 1 | tha | 20180105
29695 | 6484 | 2348 | -2 | P03KM0000005 | FIBRA FILTRANTE BLANCA C3/300 115X115 MM | FIBRA FILTRANTE BLANCA PARA FILTROS DE TOMA DE DETECTORES DE CO + NO2 | 16 | 16 | Articulo | 1 | tha | 20180105
29696 | 6484 | 12834 | -2 | S01KM0000061 | BOTE SENSOR CO PARA KMQ - V2 | SENSOR electroquímico de CO con amplificador completo con divisor de flujo, rango de medida de 0 .. 300 ppm (partes por millón de CO), montado en carcasa | 1 | 1 | Articulo | 1 | tha | 20180105
29697 | 6485 | 1227 | -2 | P01OT0000309 | FILTRO PG-11 31.009.20 | FILTRO FINO PG-11 PARA DETECTORES DE CO + NO2 | 2 | 2 | Articulo | 1 | tha | 20180105
29698 | 6485 | 2902 | -2 | S01KM0000008 | BOTE SENSOR CO PARA KMQ | SENSOR ELECTROQUIMICO DE CO CON AMPLIFICADOR COMPLETO, RANGO DE MEDIDA DE 0 .. 300 ppm de CO, MONTADO EN CARCASA | 1 | 1 | Articulo | 1 | tha | 20180105
29699 | 6485 | 1306 | -2 | P01OT0000389 | FIBRA ESPUMA FILTRANTE NEGRA 115MM 20/10 | FIBRA FILTRANTE NEGRA PARA FILTROS DE TOMA DE DETECTORES DE CO + NO2 | 16 | 16 | Articulo | 1 | tha | 20180105
29700 | 6485 | 2348 | -2 | P03KM0000005 | FIBRA FILTRANTE BLANCA C3/300 115X115 MM | FIBRA FILTRANTE BLANCA PARA FILTROS DE TOMA DE DETECTORES DE CO + NO2 | 16 | 16 | Articulo | 1 | tha | 20180105
29701 | 6485 | 12834 | -2 | S01KM0000061 | BOTE SENSOR CO PARA KMQ - V2 | SENSOR electroquímico de CO con amplificador completo con divisor de flujo, rango de medida de 0 .. 300 ppm (partes por millón de CO), montado en carcasa | 1 | 1 | Articulo | 1 | tha | 20180105
29702 | 6486 | 1227 | -2 | P01OT0000309 | FILTRO PG-11 31.009.20 | FILTRO FINO PG-11 PARA DETECTORES DE CO + NO2 | 1 | 1 | Articulo | 1 | tha | 20180105
29703 | 6486 | 2902 | -2 | S01KM0000008 | BOTE SENSOR CO PARA KMQ | SENSOR ELECTROQUIMICO DE CO CON AMPLIFICADOR COMPLETO, RANGO DE MEDIDA DE 0 .. 300 ppm de CO, MONTADO EN CARCASA | 1 | 1 | Articulo | 1 | tha | 20180105
29704 | 6486 | 1306 | -2 | P01OT0000389 | FIBRA ESPUMA FILTRANTE NEGRA 115MM 20/10 | FIBRA FILTRANTE NEGRA PARA FILTROS DE TOMA DE DETECTORES DE CO + NO2 | 2 | 2 | Articulo | 1 | tha | 20180105
29705 | 6486 | 2348 | -2 | P03KM0000005 | FIBRA FILTRANTE BLANCA C3/300 115X115 MM | FIBRA FILTRANTE BLANCA PARA FILTROS DE TOMA DE DETECTORES DE CO + NO2 | 2 | 2 | Articulo | 1 | tha | 20180105
29706 | 6486 | 12834 | -2 | S01KM0000061 | BOTE SENSOR CO PARA KMQ - V2 | SENSOR electroquímico de CO con amplificador completo con divisor de flujo, rango de medida de 0 .. 300 ppm (partes por millón de CO), montado en carcasa | 1 | 1 | Articulo | 1 | tha | 20180105
29707 | 6487 | 1227 | -2 | P01OT0000309 | FILTRO PG-11 31.009.20 | FILTRO FINO PG-11 PARA DETECTORES DE CO + NO2 | 1 | 1 | Articulo | 1 | tha | 20180105
29708 | 6487 | 2902 | -2 | S01KM0000008 | BOTE SENSOR CO PARA KMQ | SENSOR ELECTROQUIMICO DE CO CON AMPLIFICADOR COMPLETO, RANGO DE MEDIDA DE 0 .. 300 ppm de CO, MONTADO EN CARCASA | 1 | 1 | Articulo | 1 | tha | 20180105
29709 | 6487 | 1306 | -2 | P01OT0000389 | FIBRA ESPUMA FILTRANTE NEGRA 115MM 20/10 | FIBRA FILTRANTE NEGRA PARA FILTROS DE TOMA DE DETECTORES DE CO + NO2 | 2 | 2 | Articulo | 1 | tha | 20180105
29710 | 6487 | 2348 | -2 | P03KM0000005 | FIBRA FILTRANTE BLANCA C3/300 115X115 MM | FIBRA FILTRANTE BLANCA PARA FILTROS DE TOMA DE DETECTORES DE CO + NO2 | 2 | 2 | Articulo | 1 | tha | 20180105
29711 | 6487 | 12834 | -2 | S01KM0000061 | BOTE SENSOR CO PARA KMQ - V2 | SENSOR electroquímico de CO con amplificador completo con divisor de flujo, rango de medida de 0 .. 300 ppm (partes por millón de CO), montado en carcasa | 1 | 1 | Articulo | 1 | tha | 20180105
29712 | 6488 | 1227 | -2 | P01OT0000309 | FILTRO PG-11 31.009.20 | FILTRO FINO PG-11 PARA DETECTORES DE CO + NO2 | 1 | 1 | Articulo | 1 | tha | 20180105
29713 | 6488 | 2902 | -2 | S01KM0000008 | BOTE SENSOR CO PARA KMQ | SENSOR ELECTROQUIMICO DE CO CON AMPLIFICADOR COMPLETO, RANGO DE MEDIDA DE 0 .. 300 ppm de CO, MONTADO EN CARCASA | 1 | 1 | Articulo | 1 | tha | 20180105
29714 | 6488 | 1306 | -2 | P01OT0000389 | FIBRA ESPUMA FILTRANTE NEGRA 115MM 20/10 | FIBRA FILTRANTE NEGRA PARA FILTROS DE TOMA DE DETECTORES DE CO + NO2 | 8 | 8 | Articulo | 1 | tha | 20180105
29715 | 6488 | 2348 | -2 | P03KM0000005 | FIBRA FILTRANTE BLANCA C3/300 115X115 MM | FIBRA FILTRANTE BLANCA PARA FILTROS DE TOMA DE DETECTORES DE CO + NO2 | 8 | 8 | Articulo | 1 | tha | 20180105
29716 | 6488 | 12834 | -2 | S01KM0000061 | BOTE SENSOR CO PARA KMQ - V2 | SENSOR electroquímico de CO con amplificador completo con divisor de flujo, rango de medida de 0 .. 300 ppm (partes por millón de CO), montado en carcasa | 1 | 1 | Articulo | 1 | tha | 20180105
29717 | 6489 | 1227 | -2 | P01OT0000309 | FILTRO PG-11 31.009.20 | FILTRO FINO PG-11 PARA DETECTORES DE CO + NO2 | 2 | 2 | Articulo | 1 | tha | 20180105
29718 | 6489 | 2902 | -2 | S01KM0000008 | BOTE SENSOR CO PARA KMQ | SENSOR ELECTROQUIMICO DE CO CON AMPLIFICADOR COMPLETO, RANGO DE MEDIDA DE 0 .. 300 ppm de CO, MONTADO EN CARCASA | 1 | 1 | Articulo | 1 | tha | 20180105
29719 | 6489 | 1306 | -2 | P01OT0000389 | FIBRA ESPUMA FILTRANTE NEGRA 115MM 20/10 | FIBRA FILTRANTE NEGRA PARA FILTROS DE TOMA DE DETECTORES DE CO + NO2 | 20 | 20 | Articulo | 1 | tha | 20180105
29720 | 6489 | 2348 | -2 | P03KM0000005 | FIBRA FILTRANTE BLANCA C3/300 115X115 MM | FIBRA FILTRANTE BLANCA PARA FILTROS DE TOMA DE DETECTORES DE CO + NO2 | 20 | 20 | Articulo | 1 | tha | 20180105
29721 | 6489 | 12834 | -2 | S01KM0000061 | BOTE SENSOR CO PARA KMQ - V2 | SENSOR electroquímico de CO con amplificador completo con divisor de flujo, rango de medida de 0 .. 300 ppm (partes por millón de CO), montado en carcasa | 1 | 1 | Articulo | 1 | tha | 20180105
29722 | 6490 | 1227 | -2 | P01OT0000309 | FILTRO PG-11 31.009.20 | FILTRO FINO PG-11 PARA DETECTORES DE CO + NO2 | 2 | 2 | Articulo | 1 | tha | 20180105
29723 | 6490 | 3300 | -2 | S03KM0000005 | FILTRO TIPO PL | FILTRO TIPO PL | 20 | 20 | Articulo | 1 | tha | 20180105
29724 | 6490 | 1306 | -2 | P01OT0000389 | FIBRA ESPUMA FILTRANTE NEGRA 115MM 20/10 | FIBRA FILTRANTE NEGRA PARA FILTROS DE TOMA DE DETECTORES DE CO + NO2 | 20 | 20 | Articulo | 1 | tha | 20180105
29725 | 6490 | 2348 | -2 | P03KM0000005 | FIBRA FILTRANTE BLANCA C3/300 115X115 MM | FIBRA FILTRANTE BLANCA PARA FILTROS DE TOMA DE DETECTORES DE CO + NO2 | 20 | 20 | Articulo | 1 | tha | 20180105
29726 | 6490 | 7218 | -2 | S01KM0000050 | BOTE SENSOR NO2 | SENSOR ELECTROQUIMICO DE NO2 CON AMPLIFICADOR COMPLETO, RANGO DE MEDIDA DE 0 .. 5 ppm de NO2, MONTADO EN CARCASA | 1 | 1 | Articulo | 1 | tha | 20180105
29727 | 6490 | 12834 | -2 | S01KM0000061 | BOTE SENSOR CO PARA KMQ - V2 | SENSOR electroquímico de CO con amplificador completo con divisor de flujo, rango de medida de 0 .. 300 ppm (partes por millón de CO), montado en carcasa | 1 | 1 | Articulo | 1 | tha | 20180105
29728 | 6491 | 1227 | -2 | P01OT0000309 | FILTRO PG-11 31.009.20 | FILTRO FINO PG-11 PARA DETECTORES DE CO + NO2 | 2 | 2 | Articulo | 1 | tha | 20180105
29729 | 6491 | 3300 | -2 | S03KM0000005 | FILTRO TIPO PL | FILTRO TIPO PL | 20 | 20 | Articulo | 1 | tha | 20180105
29730 | 6491 | 1306 | -2 | P01OT0000389 | FIBRA ESPUMA FILTRANTE NEGRA 115MM 20/10 | FIBRA FILTRANTE NEGRA PARA FILTROS DE TOMA DE DETECTORES DE CO + NO2 | 20 | 20 | Articulo | 1 | tha | 20180105
29731 | 6491 | 2348 | -2 | P03KM0000005 | FIBRA FILTRANTE BLANCA C3/300 115X115 MM | FIBRA FILTRANTE BLANCA PARA FILTROS DE TOMA DE DETECTORES DE CO + NO2 | 20 | 20 | Articulo | 1 | tha | 20180105
29732 | 6491 | 7218 | -2 | S01KM0000050 | BOTE SENSOR NO2 | SENSOR ELECTROQUIMICO DE NO2 CON AMPLIFICADOR COMPLETO, RANGO DE MEDIDA DE 0 .. 5 ppm de NO2, MONTADO EN CARCASA | 1 | 1 | Articulo | 1 | tha | 20180105
29733 | 6491 | 12834 | -2 | S01KM0000061 | BOTE SENSOR CO PARA KMQ - V2 | SENSOR electroquímico de CO con amplificador completo con divisor de flujo, rango de medida de 0 .. 300 ppm (partes por millón de CO), montado en carcasa | 1 | 1 | Articulo | 1 | tha | 20180105
29734 | 6492 | 1227 | -2 | P01OT0000309 | FILTRO PG-11 31.009.20 | FILTRO FINO PG-11 PARA DETECTORES DE CO + NO2 | 2 | 2 | Articulo | 1 | tha | 20180105
29735 | 6492 | 3300 | -2 | S03KM0000005 | FILTRO TIPO PL | FILTRO TIPO PL | 18 | 18 | Articulo | 1 | tha | 20180105
29736 | 6492 | 1306 | -2 | P01OT0000389 | FIBRA ESPUMA FILTRANTE NEGRA 115MM 20/10 | FIBRA FILTRANTE NEGRA PARA FILTROS DE TOMA DE DETECTORES DE CO + NO2 | 18 | 18 | Articulo | 1 | tha | 20180105
29737 | 6492 | 2348 | -2 | P03KM0000005 | FIBRA FILTRANTE BLANCA C3/300 115X115 MM | FIBRA FILTRANTE BLANCA PARA FILTROS DE TOMA DE DETECTORES DE CO + NO2 | 18 | 18 | Articulo | 1 | tha | 20180105
29738 | 6492 | 7218 | -2 | S01KM0000050 | BOTE SENSOR NO2 | SENSOR ELECTROQUIMICO DE NO2 CON AMPLIFICADOR COMPLETO, RANGO DE MEDIDA DE 0 .. 5 ppm de NO2, MONTADO EN CARCASA | 1 | 1 | Articulo | 1 | tha | 20180105
29739 | 6492 | 12834 | -2 | S01KM0000061 | BOTE SENSOR CO PARA KMQ - V2 | SENSOR electroquímico de CO con amplificador completo con divisor de flujo, rango de medida de 0 .. 300 ppm (partes por millón de CO), montado en carcasa | 1 | 1 | Articulo | 1 | tha | 20180105
29740 | 6493 | 1227 | -2 | P01OT0000309 | FILTRO PG-11 31.009.20 | FILTRO FINO PG-11 PARA DETECTORES DE CO + NO2 | 2 | 2 | Articulo | 1 | tha | 20180105
29741 | 6493 | 3300 | -2 | S03KM0000005 | FILTRO TIPO PL | FILTRO TIPO PL | 18 | 18 | Articulo | 1 | tha | 20180105
29742 | 6493 | 1306 | -2 | P01OT0000389 | FIBRA ESPUMA FILTRANTE NEGRA 115MM 20/10 | FIBRA FILTRANTE NEGRA PARA FILTROS DE TOMA DE DETECTORES DE CO + NO2 | 18 | 18 | Articulo | 1 | tha | 20180105
29743 | 6493 | 2348 | -2 | P03KM0000005 | FIBRA FILTRANTE BLANCA C3/300 115X115 MM | FIBRA FILTRANTE BLANCA PARA FILTROS DE TOMA DE DETECTORES DE CO + NO2 | 18 | 18 | Articulo | 1 | tha | 20180105
29744 | 6493 | 7218 | -2 | S01KM0000050 | BOTE SENSOR NO2 | SENSOR ELECTROQUIMICO DE NO2 CON AMPLIFICADOR COMPLETO, RANGO DE MEDIDA DE 0 .. 5 ppm de NO2, MONTADO EN CARCASA | 1 | 1 | Articulo | 1 | tha | 20180105
29745 | 6493 | 12834 | -2 | S01KM0000061 | BOTE SENSOR CO PARA KMQ - V2 | SENSOR electroquímico de CO con amplificador completo con divisor de flujo, rango de medida de 0 .. 300 ppm (partes por millón de CO), montado en carcasa | 1 | 1 | Articulo | 1 | tha | 20180105
29746 | 6494 | 1227 | -2 | P01OT0000309 | FILTRO PG-11 31.009.20 | FILTRO FINO PG-11 PARA DETECTORES DE CO + NO2 | 2 | 2 | Articulo | 1 | tha | 20180105
29747 | 6494 | 3300 | -2 | S03KM0000005 | FILTRO TIPO PL | FILTRO TIPO PL | 16 | 16 | Articulo | 1 | tha | 20180105
29748 | 6494 | 1306 | -2 | P01OT0000389 | FIBRA ESPUMA FILTRANTE NEGRA 115MM 20/10 | FIBRA FILTRANTE NEGRA PARA FILTROS DE TOMA DE DETECTORES DE CO + NO2 | 16 | 16 | Articulo | 1 | tha | 20180105
29749 | 6494 | 2348 | -2 | P03KM0000005 | FIBRA FILTRANTE BLANCA C3/300 115X115 MM | FIBRA FILTRANTE BLANCA PARA FILTROS DE TOMA DE DETECTORES DE CO + NO2 | 16 | 16 | Articulo | 1 | tha | 20180105
29750 | 6494 | 7218 | -2 | S01KM0000050 | BOTE SENSOR NO2 | SENSOR ELECTROQUIMICO DE NO2 CON AMPLIFICADOR COMPLETO, RANGO DE MEDIDA DE 0 .. 5 ppm de NO2, MONTADO EN CARCASA | 1 | 1 | Articulo | 1 | tha | 20180105
29751 | 6494 | 12834 | -2 | S01KM0000061 | BOTE SENSOR CO PARA KMQ - V2 | SENSOR electroquímico de CO con amplificador completo con divisor de flujo, rango de medida de 0 .. 300 ppm (partes por millón de CO), montado en carcasa | 1 | 1 | Articulo | 1 | tha | 20180105
29752 | 6495 | 1227 | -2 | P01OT0000309 | FILTRO PG-11 31.009.20 | FILTRO FINO PG-11 PARA DETECTORES DE CO + NO2 | 2 | 2 | Articulo | 1 | tha | 20180105
29753 | 6495 | 3300 | -2 | S03KM0000005 | FILTRO TIPO PL | FILTRO TIPO PL | 16 | 16 | Articulo | 1 | tha | 20180105
29754 | 6495 | 1306 | -2 | P01OT0000389 | FIBRA ESPUMA FILTRANTE NEGRA 115MM 20/10 | FIBRA FILTRANTE NEGRA PARA FILTROS DE TOMA DE DETECTORES DE CO + NO2 | 16 | 16 | Articulo | 1 | tha | 20180105
29755 | 6495 | 2348 | -2 | P03KM0000005 | FIBRA FILTRANTE BLANCA C3/300 115X115 MM | FIBRA FILTRANTE BLANCA PARA FILTROS DE TOMA DE DETECTORES DE CO + NO2 | 16 | 16 | Articulo | 1 | tha | 20180105
29756 | 6495 | 7218 | -2 | S01KM0000050 | BOTE SENSOR NO2 | SENSOR ELECTROQUIMICO DE NO2 CON AMPLIFICADOR COMPLETO, RANGO DE MEDIDA DE 0 .. 5 ppm de NO2, MONTADO EN CARCASA | 1 | 1 | Articulo | 1 | tha | 20180105
29757 | 6495 | 12834 | -2 | S01KM0000061 | BOTE SENSOR CO PARA KMQ - V2 | SENSOR electroquímico de CO con amplificador completo con divisor de flujo, rango de medida de 0 .. 300 ppm (partes por millón de CO), montado en carcasa | 1 | 1 | Articulo | 1 | tha | 20180105
29758 | 6496 | 1227 | -2 | P01OT0000309 | FILTRO PG-11 31.009.20 | FILTRO FINO PG-11 PARA DETECTORES DE CO + NO2 | 2 | 2 | Articulo | 1 | tha | 20180105
29759 | 6496 | 3300 | -2 | S03KM0000005 | FILTRO TIPO PL | FILTRO TIPO PL | 16 | 16 | Articulo | 1 | tha | 20180105
29760 | 6496 | 1306 | -2 | P01OT0000389 | FIBRA ESPUMA FILTRANTE NEGRA 115MM 20/10 | FIBRA FILTRANTE NEGRA PARA FILTROS DE TOMA DE DETECTORES DE CO + NO2 | 16 | 16 | Articulo | 1 | tha | 20180105
29761 | 6496 | 2348 | -2 | P03KM0000005 | FIBRA FILTRANTE BLANCA C3/300 115X115 MM | FIBRA FILTRANTE BLANCA PARA FILTROS DE TOMA DE DETECTORES DE CO + NO2 | 16 | 16 | Articulo | 1 | tha | 20180105
29762 | 6496 | 7218 | -2 | S01KM0000050 | BOTE SENSOR NO2 | SENSOR ELECTROQUIMICO DE NO2 CON AMPLIFICADOR COMPLETO, RANGO DE MEDIDA DE 0 .. 5 ppm de NO2, MONTADO EN CARCASA | 1 | 1 | Articulo | 1 | tha | 20180105
29763 | 6496 | 12834 | -2 | S01KM0000061 | BOTE SENSOR CO PARA KMQ - V2 | SENSOR electroquímico de CO con amplificador completo con divisor de flujo, rango de medida de 0 .. 300 ppm (partes por millón de CO), montado en carcasa | 1 | 1 | Articulo | 1 | tha | 20180105
29764 | 6497 | 1227 | -2 | P01OT0000309 | FILTRO PG-11 31.009.20 | FILTRO FINO PG-11 PARA DETECTORES DE CO + NO2 | 2 | 2 | Articulo | 1 | tha | 20180105
29765 | 6497 | 3300 | -2 | S03KM0000005 | FILTRO TIPO PL | FILTRO TIPO PL | 16 | 16 | Articulo | 1 | tha | 20180105
29766 | 6497 | 1306 | -2 | P01OT0000389 | FIBRA ESPUMA FILTRANTE NEGRA 115MM 20/10 | FIBRA FILTRANTE NEGRA PARA FILTROS DE TOMA DE DETECTORES DE CO + NO2 | 16 | 16 | Articulo | 1 | tha | 20180105
29767 | 6497 | 2348 | -2 | P03KM0000005 | FIBRA FILTRANTE BLANCA C3/300 115X115 MM | FIBRA FILTRANTE BLANCA PARA FILTROS DE TOMA DE DETECTORES DE CO + NO2 | 16 | 16 | Articulo | 1 | tha | 20180105
29768 | 6497 | 7218 | -2 | S01KM0000050 | BOTE SENSOR NO2 | SENSOR ELECTROQUIMICO DE NO2 CON AMPLIFICADOR COMPLETO, RANGO DE MEDIDA DE 0 .. 5 ppm de NO2, MONTADO EN CARCASA | 1 | 1 | Articulo | 1 | tha | 20180105
29769 | 6497 | 12834 | -2 | S01KM0000061 | BOTE SENSOR CO PARA KMQ - V2 | SENSOR electroquímico de CO con amplificador completo con divisor de flujo, rango de medida de 0 .. 300 ppm (partes por millón de CO), montado en carcasa | 1 | 1 | Articulo | 1 | tha | 20180105
29770 | 6498 | 1227 | -2 | P01OT0000309 | FILTRO PG-11 31.009.20 | FILTRO FINO PG-11 PARA DETECTORES DE CO + NO2 | 1 | 1 | Articulo | 1 | tha | 20180105
29771 | 6498 | 3300 | -2 | S03KM0000005 | FILTRO TIPO PL | FILTRO TIPO PL | 6 | 6 | Articulo | 1 | tha | 20180105
29772 | 6498 | 1306 | -2 | P01OT0000389 | FIBRA ESPUMA FILTRANTE NEGRA 115MM 20/10 | FIBRA FILTRANTE NEGRA PARA FILTROS DE TOMA DE DETECTORES DE CO + NO2 | 6 | 6 | Articulo | 1 | tha | 20180105
29773 | 6498 | 2348 | -2 | P03KM0000005 | FIBRA FILTRANTE BLANCA C3/300 115X115 MM | FIBRA FILTRANTE BLANCA PARA FILTROS DE TOMA DE DETECTORES DE CO + NO2 | 6 | 6 | Articulo | 1 | tha | 20180105
29774 | 6498 | 7218 | -2 | S01KM0000050 | BOTE SENSOR NO2 | SENSOR ELECTROQUIMICO DE NO2 CON AMPLIFICADOR COMPLETO, RANGO DE MEDIDA DE 0 .. 5 ppm de NO2, MONTADO EN CARCASA | 1 | 1 | Articulo | 1 | tha | 20180105
29775 | 6498 | 12834 | -2 | S01KM0000061 | BOTE SENSOR CO PARA KMQ - V2 | SENSOR electroquímico de CO con amplificador completo con divisor de flujo, rango de medida de 0 .. 300 ppm (partes por millón de CO), montado en carcasa | 1 | 1 | Articulo | 1 | tha | 20180105
29776 | 6499 | 1227 | -2 | P01OT0000309 | FILTRO PG-11 31.009.20 | FILTRO FINO PG-11 PARA DETECTORES DE CO + NO2 | 1 | 1 | Articulo | 1 | tha | 20180105
29777 | 6499 | 1306 | -2 | P01OT0000389 | FIBRA ESPUMA FILTRANTE NEGRA 115MM 20/10 | FIBRA FILTRANTE NEGRA PARA FILTROS DE TOMA DE DETECTORES DE CO + NO2 | 1 | 1 | Articulo | 1 | tha | 20180105
29778 | 6499 | 2348 | -2 | P03KM0000005 | FIBRA FILTRANTE BLANCA C3/300 115X115 MM | FIBRA FILTRANTE BLANCA PARA FILTROS DE TOMA DE DETECTORES DE CO + NO2 | 1 | 1 | Articulo | 1 | tha | 20180105
29779 | 6499 | 3300 | -2 | S03KM0000005 | FILTRO TIPO PL | FILTRO de toma tipo PL en chapa embutida pintada al horno con fibras filtrantes negra y blanca, seg. IC-1608 | 1 | 1 | Articulo | 1 | tha | 20180105
29780 | 6499 | 7218 | -2 | S01KM0000050 | BOTE SENSOR NO2 | SENSOR ELECTROQUIMICO DE NO2 CON AMPLIFICADOR COMPLETO, RANGO DE MEDIDA DE 0 .. 5 ppm de NO2, MONTADO EN CARCASA | 1 | 1 | Articulo | 1 | tha | 20180105
29781 | 6499 | 12834 | -2 | S01KM0000061 | BOTE SENSOR CO PARA KMQ - V2 | SENSOR electroquímico de CO con amplificador completo con divisor de flujo, rango de medida de 0 .. 300 ppm (partes por millón de CO), montado en carcasa | 1 | 1 | Articulo | 1 | tha | 20180105
29782 | 6500 | 1227 | -2 | P01OT0000309 | FILTRO PG-11 31.009.20 | FILTRO FINO PG-11 PARA DETECTORES DE CO + NO2 | 1 | 1 | Articulo | 1 | tha | 20180105
29783 | 6500 | 1306 | -2 | P01OT0000389 | FIBRA ESPUMA FILTRANTE NEGRA 115MM 20/10 | FIBRA FILTRANTE NEGRA PARA FILTROS DE TOMA DE DETECTORES DE CO + NO2 | 1 | 1 | Articulo | 1 | tha | 20180105
29784 | 6500 | 2348 | -2 | P03KM0000005 | FIBRA FILTRANTE BLANCA C3/300 115X115 MM | FIBRA FILTRANTE BLANCA PARA FILTROS DE TOMA DE DETECTORES DE CO + NO2 | 1 | 1 | Articulo | 1 | tha | 20180105
29785 | 6500 | 3300 | -2 | S03KM0000005 | FILTRO TIPO PL | FILTRO de toma tipo PL en chapa embutida pintada al horno con fibras filtrantes negra y blanca, seg. IC-1608 | 1 | 1 | Articulo | 1 | tha | 20180105
29786 | 6500 | 7218 | -2 | S01KM0000050 | BOTE SENSOR NO2 | SENSOR ELECTROQUIMICO DE NO2 CON AMPLIFICADOR COMPLETO, RANGO DE MEDIDA DE 0 .. 5 ppm de NO2, MONTADO EN CARCASA | 1 | 1 | Articulo | 1 | tha | 20180105
29787 | 6500 | 12834 | -2 | S01KM0000061 | BOTE SENSOR CO PARA KMQ - V2 | SENSOR electroquímico de CO con amplificador completo con divisor de flujo, rango de medida de 0 .. 300 ppm (partes por millón de CO), montado en carcasa | 1 | 1 | Articulo | 1 | tha | 20180105
29788 | 6501 | 1227 | -2 | P01OT0000309 | FILTRO PG-11 31.009.20 | FILTRO FINO PG-11 PARA DETECTORES DE CO + NO2 | 2 | 2 | Articulo | 1 | tha | 20180105
29789 | 6501 | 2902 | -2 | S01KM0000008 | BOTE SENSOR CO PARA KMQ | SENSOR ELECTROQUIMICO DE CO CON AMPLIFICADOR COMPLETO, RANGO DE MEDIDA DE 0 .. 300 ppm de CO, MONTADO EN CARCASA | 1 | 1 | Articulo | 1 | tha | 20180105
29790 | 6501 | 1306 | -2 | P01OT0000389 | FIBRA ESPUMA FILTRANTE NEGRA 115MM 20/10 | FIBRA FILTRANTE NEGRA PARA FILTROS DE TOMA DE DETECTORES DE CO + NO2 | 16 | 16 | Articulo | 1 | tha | 20180105
29791 | 6501 | 2348 | -2 | P03KM0000005 | FIBRA FILTRANTE BLANCA C3/300 115X115 MM | FIBRA FILTRANTE BLANCA PARA FILTROS DE TOMA DE DETECTORES DE CO + NO2 | 16 | 16 | Articulo | 1 | tha | 20180105
29792 | 6501 | 12834 | -2 | S01KM0000061 | BOTE SENSOR CO PARA KMQ - V2 | SENSOR electroquímico de CO con amplificador completo con divisor de flujo, rango de medida de 0 .. 300 ppm (partes por millón de CO), montado en carcasa | 1 | 1 | Articulo | 1 | tha | 20180105
29793 | 6502 | 1227 | -2 | P01OT0000309 | FILTRO PG-11 31.009.20 | FILTRO FINO PG-11 PARA DETECTORES DE CO + NO2 | 2 | 2 | Articulo | 1 | tha | 20180105
29794 | 6502 | 2902 | -2 | S01KM0000008 | BOTE SENSOR CO PARA KMQ | SENSOR ELECTROQUIMICO DE CO CON AMPLIFICADOR COMPLETO, RANGO DE MEDIDA DE 0 .. 300 ppm de CO, MONTADO EN CARCASA | 1 | 1 | Articulo | 1 | tha | 20180105
29795 | 6502 | 1306 | -2 | P01OT0000389 | FIBRA ESPUMA FILTRANTE NEGRA 115MM 20/10 | FIBRA FILTRANTE NEGRA PARA FILTROS DE TOMA DE DETECTORES DE CO + NO2 | 14 | 14 | Articulo | 1 | tha | 20180105
29796 | 6502 | 2348 | -2 | P03KM0000005 | FIBRA FILTRANTE BLANCA C3/300 115X115 MM | FIBRA FILTRANTE BLANCA PARA FILTROS DE TOMA DE DETECTORES DE CO + NO2 | 14 | 14 | Articulo | 1 | tha | 20180105
29797 | 6502 | 12834 | -2 | S01KM0000061 | BOTE SENSOR CO PARA KMQ - V2 | SENSOR electroquímico de CO con amplificador completo con divisor de flujo, rango de medida de 0 .. 300 ppm (partes por millón de CO), montado en carcasa | 1 | 1 | Articulo | 1 | tha | 20180105
29798 | 6503 | 1227 | -2 | P01OT0000309 | FILTRO PG-11 31.009.20 | FILTRO FINO PG-11 PARA DETECTORES DE CO + NO2 | 2 | 2 | Articulo | 1 | tha | 20180105
29799 | 6503 | 2902 | -2 | S01KM0000008 | BOTE SENSOR CO PARA KMQ | SENSOR ELECTROQUIMICO DE CO CON AMPLIFICADOR COMPLETO, RANGO DE MEDIDA DE 0 .. 300 ppm de CO, MONTADO EN CARCASA | 1 | 1 | Articulo | 1 | tha | 20180105
29800 | 6503 | 1306 | -2 | P01OT0000389 | FIBRA ESPUMA FILTRANTE NEGRA 115MM 20/10 | FIBRA FILTRANTE NEGRA PARA FILTROS DE TOMA DE DETECTORES DE CO + NO2 | 16 | 16 | Articulo | 1 | tha | 20180105
29801 | 6503 | 2348 | -2 | P03KM0000005 | FIBRA FILTRANTE BLANCA C3/300 115X115 MM | FIBRA FILTRANTE BLANCA PARA FILTROS DE TOMA DE DETECTORES DE CO + NO2 | 16 | 16 | Articulo | 1 | tha | 20180105
29802 | 6503 | 12834 | -2 | S01KM0000061 | BOTE SENSOR CO PARA KMQ - V2 | SENSOR electroquímico de CO con amplificador completo con divisor de flujo, rango de medida de 0 .. 300 ppm (partes por millón de CO), montado en carcasa | 1 | 1 | Articulo | 1 | tha | 20180105
29803 | 6504 | 1227 | -2 | P01OT0000309 | FILTRO PG-11 31.009.20 | FILTRO FINO PG-11 PARA DETECTORES DE CO + NO2 | 2 | 2 | Articulo | 1 | tha | 20180105
29804 | 6504 | 2902 | -2 | S01KM0000008 | BOTE SENSOR CO PARA KMQ | SENSOR ELECTROQUIMICO DE CO CON AMPLIFICADOR COMPLETO, RANGO DE MEDIDA DE 0 .. 300 ppm de CO, MONTADO EN CARCASA | 1 | 1 | Articulo | 1 | tha | 20180105
29805 | 6504 | 1306 | -2 | P01OT0000389 | FIBRA ESPUMA FILTRANTE NEGRA 115MM 20/10 | FIBRA FILTRANTE NEGRA PARA FILTROS DE TOMA DE DETECTORES DE CO + NO2 | 18 | 18 | Articulo | 1 | tha | 20180105
29806 | 6504 | 2348 | -2 | P03KM0000005 | FIBRA FILTRANTE BLANCA C3/300 115X115 MM | FIBRA FILTRANTE BLANCA PARA FILTROS DE TOMA DE DETECTORES DE CO + NO2 | 18 | 18 | Articulo | 1 | tha | 20180105
29807 | 6504 | 12834 | -2 | S01KM0000061 | BOTE SENSOR CO PARA KMQ - V2 | SENSOR electroquímico de CO con amplificador completo con divisor de flujo, rango de medida de 0 .. 300 ppm (partes por millón de CO), montado en carcasa | 1 | 1 | Articulo | 1 | tha | 20180105
29808 | 6505 | 1227 | -2 | P01OT0000309 | FILTRO PG-11 31.009.20 | FILTRO FINO PG-11 PARA DETECTORES DE CO + NO2 | 2 | 2 | Articulo | 1 | tha | 20180105
29809 | 6505 | 2902 | -2 | S01KM0000008 | BOTE SENSOR CO PARA KMQ | SENSOR ELECTROQUIMICO DE CO CON AMPLIFICADOR COMPLETO, RANGO DE MEDIDA DE 0 .. 300 ppm de CO, MONTADO EN CARCASA | 1 | 1 | Articulo | 1 | tha | 20180105
29810 | 6505 | 1306 | -2 | P01OT0000389 | FIBRA ESPUMA FILTRANTE NEGRA 115MM 20/10 | FIBRA FILTRANTE NEGRA PARA FILTROS DE TOMA DE DETECTORES DE CO + NO2 | 18 | 18 | Articulo | 1 | tha | 20180105
29811 | 6505 | 2348 | -2 | P03KM0000005 | FIBRA FILTRANTE BLANCA C3/300 115X115 MM | FIBRA FILTRANTE BLANCA PARA FILTROS DE TOMA DE DETECTORES DE CO + NO2 | 18 | 18 | Articulo | 1 | tha | 20180105
29812 | 6505 | 12834 | -2 | S01KM0000061 | BOTE SENSOR CO PARA KMQ - V2 | SENSOR electroquímico de CO con amplificador completo con divisor de flujo, rango de medida de 0 .. 300 ppm (partes por millón de CO), montado en carcasa | 1 | 1 | Articulo | 1 | tha | 20180105
29813 | 6506 | 1227 | -2 | P01OT0000309 | FILTRO PG-11 31.009.20 | FILTRO FINO PG-11 PARA DETECTORES DE CO + NO2 | 2 | 2 | Articulo | 1 | tha | 20180105
29814 | 6506 | 2902 | -2 | S01KM0000008 | BOTE SENSOR CO PARA KMQ | SENSOR ELECTROQUIMICO DE CO CON AMPLIFICADOR COMPLETO, RANGO DE MEDIDA DE 0 .. 300 ppm de CO, MONTADO EN CARCASA | 1 | 1 | Articulo | 1 | tha | 20180105
29815 | 6506 | 1306 | -2 | P01OT0000389 | FIBRA ESPUMA FILTRANTE NEGRA 115MM 20/10 | FIBRA FILTRANTE NEGRA PARA FILTROS DE TOMA DE DETECTORES DE CO + NO2 | 18 | 18 | Articulo | 1 | tha | 20180105
29816 | 6506 | 2348 | -2 | P03KM0000005 | FIBRA FILTRANTE BLANCA C3/300 115X115 MM | FIBRA FILTRANTE BLANCA PARA FILTROS DE TOMA DE DETECTORES DE CO + NO2 | 18 | 18 | Articulo | 1 | tha | 20180105
29817 | 6506 | 12834 | -2 | S01KM0000061 | BOTE SENSOR CO PARA KMQ - V2 | SENSOR electroquímico de CO con amplificador completo con divisor de flujo, rango de medida de 0 .. 300 ppm (partes por millón de CO), montado en carcasa | 1 | 1 | Articulo | 1 | tha | 20180105
29818 | 6507 | 1227 | -2 | P01OT0000309 | FILTRO PG-11 31.009.20 | FILTRO FINO PG-11 PARA DETECTORES DE CO + NO2 | 2 | 2 | Articulo | 1 | tha | 20180105
29819 | 6507 | 2902 | -2 | S01KM0000008 | BOTE SENSOR CO PARA KMQ | SENSOR ELECTROQUIMICO DE CO CON AMPLIFICADOR COMPLETO, RANGO DE MEDIDA DE 0 .. 300 ppm de CO, MONTADO EN CARCASA | 1 | 1 | Articulo | 1 | tha | 20180105
29820 | 6507 | 1306 | -2 | P01OT0000389 | FIBRA ESPUMA FILTRANTE NEGRA 115MM 20/10 | FIBRA FILTRANTE NEGRA PARA FILTROS DE TOMA DE DETECTORES DE CO + NO2 | 18 | 18 | Articulo | 1 | tha | 20180105
29821 | 6507 | 2348 | -2 | P03KM0000005 | FIBRA FILTRANTE BLANCA C3/300 115X115 MM | FIBRA FILTRANTE BLANCA PARA FILTROS DE TOMA DE DETECTORES DE CO + NO2 | 18 | 18 | Articulo | 1 | tha | 20180105
29822 | 6507 | 12834 | -2 | S01KM0000061 | BOTE SENSOR CO PARA KMQ - V2 | SENSOR electroquímico de CO con amplificador completo con divisor de flujo, rango de medida de 0 .. 300 ppm (partes por millón de CO), montado en carcasa | 1 | 1 | Articulo | 1 | tha | 20180105
29823 | 6508 | 1227 | -2 | P01OT0000309 | FILTRO PG-11 31.009.20 | FILTRO FINO PG-11 PARA DETECTORES DE CO + NO2 | 2 | 2 | Articulo | 1 | tha | 20180105
29824 | 6508 | 2902 | -2 | S01KM0000008 | BOTE SENSOR CO PARA KMQ | SENSOR ELECTROQUIMICO DE CO CON AMPLIFICADOR COMPLETO, RANGO DE MEDIDA DE 0 .. 300 ppm de CO, MONTADO EN CARCASA | 1 | 1 | Articulo | 1 | tha | 20180105
29825 | 6508 | 1306 | -2 | P01OT0000389 | FIBRA ESPUMA FILTRANTE NEGRA 115MM 20/10 | FIBRA FILTRANTE NEGRA PARA FILTROS DE TOMA DE DETECTORES DE CO + NO2 | 18 | 18 | Articulo | 1 | tha | 20180105
29826 | 6508 | 2348 | -2 | P03KM0000005 | FIBRA FILTRANTE BLANCA C3/300 115X115 MM | FIBRA FILTRANTE BLANCA PARA FILTROS DE TOMA DE DETECTORES DE CO + NO2 | 18 | 18 | Articulo | 1 | tha | 20180105
29827 | 6508 | 12834 | -2 | S01KM0000061 | BOTE SENSOR CO PARA KMQ - V2 | SENSOR electroquímico de CO con amplificador completo con divisor de flujo, rango de medida de 0 .. 300 ppm (partes por millón de CO), montado en carcasa | 1 | 1 | Articulo | 1 | tha | 20180105
29828 | 6509 | 1227 | -2 | P01OT0000309 | FILTRO PG-11 31.009.20 | FILTRO FINO PG-11 PARA DETECTORES DE CO + NO2 | 2 | 2 | Articulo | 1 | tha | 20180105
29829 | 6509 | 2902 | -2 | S01KM0000008 | BOTE SENSOR CO PARA KMQ | SENSOR ELECTROQUIMICO DE CO CON AMPLIFICADOR COMPLETO, RANGO DE MEDIDA DE 0 .. 300 ppm de CO, MONTADO EN CARCASA | 1 | 1 | Articulo | 1 | tha | 20180105
29830 | 6509 | 1306 | -2 | P01OT0000389 | FIBRA ESPUMA FILTRANTE NEGRA 115MM 20/10 | FIBRA FILTRANTE NEGRA PARA FILTROS DE TOMA DE DETECTORES DE CO + NO2 | 20 | 20 | Articulo | 1 | tha | 20180105
29831 | 6509 | 2348 | -2 | P03KM0000005 | FIBRA FILTRANTE BLANCA C3/300 115X115 MM | FIBRA FILTRANTE BLANCA PARA FILTROS DE TOMA DE DETECTORES DE CO + NO2 | 20 | 20 | Articulo | 1 | tha | 20180105
29832 | 6509 | 12834 | -2 | S01KM0000061 | BOTE SENSOR CO PARA KMQ - V2 | SENSOR electroquímico de CO con amplificador completo con divisor de flujo, rango de medida de 0 .. 300 ppm (partes por millón de CO), montado en carcasa | 1 | 1 | Articulo | 1 | tha | 20180105
29833 | 6510 | 1227 | -2 | P01OT0000309 | FILTRO PG-11 31.009.20 | FILTRO FINO PG-11 PARA DETECTORES DE CO + NO2 | 2 | 2 | Articulo | 1 | tha | 20180105
29834 | 6510 | 2902 | -2 | S01KM0000008 | BOTE SENSOR CO PARA KMQ | SENSOR ELECTROQUIMICO DE CO CON AMPLIFICADOR COMPLETO, RANGO DE MEDIDA DE 0 .. 300 ppm de CO, MONTADO EN CARCASA | 1 | 1 | Articulo | 1 | tha | 20180105
29835 | 6510 | 1306 | -2 | P01OT0000389 | FIBRA ESPUMA FILTRANTE NEGRA 115MM 20/10 | FIBRA FILTRANTE NEGRA PARA FILTROS DE TOMA DE DETECTORES DE CO + NO2 | 20 | 20 | Articulo | 1 | tha | 20180105
29836 | 6510 | 2348 | -2 | P03KM0000005 | FIBRA FILTRANTE BLANCA C3/300 115X115 MM | FIBRA FILTRANTE BLANCA PARA FILTROS DE TOMA DE DETECTORES DE CO + NO2 | 20 | 20 | Articulo | 1 | tha | 20180105
29837 | 6510 | 12834 | -2 | S01KM0000061 | BOTE SENSOR CO PARA KMQ - V2 | SENSOR electroquímico de CO con amplificador completo con divisor de flujo, rango de medida de 0 .. 300 ppm (partes por millón de CO), montado en carcasa | 1 | 1 | Articulo | 1 | tha | 20180105
29838 | 6511 | 1227 | -2 | P01OT0000309 | FILTRO PG-11 31.009.20 | FILTRO FINO PG-11 PARA DETECTORES DE CO + NO2 | 2 | 2 | Articulo | 1 | tha | 20180105
29839 | 6511 | 2902 | -2 | S01KM0000008 | BOTE SENSOR CO PARA KMQ | SENSOR ELECTROQUIMICO DE CO CON AMPLIFICADOR COMPLETO, RANGO DE MEDIDA DE 0 .. 300 ppm de CO, MONTADO EN CARCASA | 1 | 1 | Articulo | 1 | tha | 20180105
29840 | 6511 | 1306 | -2 | P01OT0000389 | FIBRA ESPUMA FILTRANTE NEGRA 115MM 20/10 | FIBRA FILTRANTE NEGRA PARA FILTROS DE TOMA DE DETECTORES DE CO + NO2 | 18 | 18 | Articulo | 1 | tha | 20180105
29841 | 6511 | 2348 | -2 | P03KM0000005 | FIBRA FILTRANTE BLANCA C3/300 115X115 MM | FIBRA FILTRANTE BLANCA PARA FILTROS DE TOMA DE DETECTORES DE CO + NO2 | 18 | 18 | Articulo | 1 | tha | 20180105
29842 | 6511 | 12834 | -2 | S01KM0000061 | BOTE SENSOR CO PARA KMQ - V2 | SENSOR electroquímico de CO con amplificador completo con divisor de flujo, rango de medida de 0 .. 300 ppm (partes por millón de CO), montado en carcasa | 1 | 1 | Articulo | 1 | tha | 20180105
29843 | 6512 | 1227 | -2 | P01OT0000309 | FILTRO PG-11 31.009.20 | FILTRO FINO PG-11 PARA DETECTORES DE CO + NO2 | 2 | 2 | Articulo | 1 | tha | 20180105
29844 | 6512 | 2902 | -2 | S01KM0000008 | BOTE SENSOR CO PARA KMQ | SENSOR ELECTROQUIMICO DE CO CON AMPLIFICADOR COMPLETO, RANGO DE MEDIDA DE 0 .. 300 ppm de CO, MONTADO EN CARCASA | 1 | 1 | Articulo | 1 | tha | 20180105
29845 | 6512 | 1306 | -2 | P01OT0000389 | FIBRA ESPUMA FILTRANTE NEGRA 115MM 20/10 | FIBRA FILTRANTE NEGRA PARA FILTROS DE TOMA DE DETECTORES DE CO + NO2 | 18 | 18 | Articulo | 1 | tha | 20180105
29846 | 6512 | 2348 | -2 | P03KM0000005 | FIBRA FILTRANTE BLANCA C3/300 115X115 MM | FIBRA FILTRANTE BLANCA PARA FILTROS DE TOMA DE DETECTORES DE CO + NO2 | 18 | 18 | Articulo | 1 | tha | 20180105
29847 | 6512 | 12834 | -2 | S01KM0000061 | BOTE SENSOR CO PARA KMQ - V2 | SENSOR electroquímico de CO con amplificador completo con divisor de flujo, rango de medida de 0 .. 300 ppm (partes por millón de CO), montado en carcasa | 1 | 1 | Articulo | 1 | tha | 20180105
29848 | 6513 | 1227 | -2 | P01OT0000309 | FILTRO PG-11 31.009.20 | FILTRO FINO PG-11 PARA DETECTORES DE CO + NO2 | 2 | 2 | Articulo | 1 | tha | 20180105
29849 | 6513 | 2902 | -2 | S01KM0000008 | BOTE SENSOR CO PARA KMQ | SENSOR ELECTROQUIMICO DE CO CON AMPLIFICADOR COMPLETO, RANGO DE MEDIDA DE 0 .. 300 ppm de CO, MONTADO EN CARCASA | 1 | 1 | Articulo | 1 | tha | 20180105
29850 | 6513 | 3300 | -2 | S03KM0000005 | FILTRO TIPO PL | FILTRO TIPO PL | 20 | 20 | Articulo | 1 | tha | 20180105
29851 | 6513 | 1306 | -2 | P01OT0000389 | FIBRA ESPUMA FILTRANTE NEGRA 115MM 20/10 | FIBRA FILTRANTE NEGRA PARA FILTROS DE TOMA DE DETECTORES DE CO + NO2 | 20 | 20 | Articulo | 1 | tha | 20180105
29852 | 6513 | 2348 | -2 | P03KM0000005 | FIBRA FILTRANTE BLANCA C3/300 115X115 MM | FIBRA FILTRANTE BLANCA PARA FILTROS DE TOMA DE DETECTORES DE CO + NO2 | 20 | 20 | Articulo | 1 | tha | 20180105
29853 | 6513 | 12834 | -2 | S01KM0000061 | BOTE SENSOR CO PARA KMQ - V2 | SENSOR electroquímico de CO con amplificador completo con divisor de flujo, rango de medida de 0 .. 300 ppm (partes por millón de CO), montado en carcasa | 1 | 1 | Articulo | 1 | tha | 20180105
29854 | 6514 | 1227 | -2 | P01OT0000309 | FILTRO PG-11 31.009.20 | FILTRO FINO PG-11 PARA DETECTORES DE CO + NO2 | 2 | 2 | Articulo | 1 | tha | 20180105
29855 | 6514 | 2902 | -2 | S01KM0000008 | BOTE SENSOR CO PARA KMQ | SENSOR ELECTROQUIMICO DE CO CON AMPLIFICADOR COMPLETO, RANGO DE MEDIDA DE 0 .. 300 ppm de CO, MONTADO EN CARCASA | 1 | 1 | Articulo | 1 | tha | 20180105
29856 | 6514 | 3300 | -2 | S03KM0000005 | FILTRO TIPO PL | FILTRO TIPO PL | 20 | 20 | Articulo | 1 | tha | 20180105
29857 | 6514 | 1306 | -2 | P01OT0000389 | FIBRA ESPUMA FILTRANTE NEGRA 115MM 20/10 | FIBRA FILTRANTE NEGRA PARA FILTROS DE TOMA DE DETECTORES DE CO + NO2 | 20 | 20 | Articulo | 1 | tha | 20180105
29858 | 6514 | 2348 | -2 | P03KM0000005 | FIBRA FILTRANTE BLANCA C3/300 115X115 MM | FIBRA FILTRANTE BLANCA PARA FILTROS DE TOMA DE DETECTORES DE CO + NO2 | 20 | 20 | Articulo | 1 | tha | 20180105
29859 | 6514 | 12834 | -2 | S01KM0000061 | BOTE SENSOR CO PARA KMQ - V2 | SENSOR electroquímico de CO con amplificador completo con divisor de flujo, rango de medida de 0 .. 300 ppm (partes por millón de CO), montado en carcasa | 1 | 1 | Articulo | 1 | tha | 20180105
29860 | 6515 | 1227 | -2 | P01OT0000309 | FILTRO PG-11 31.009.20 | FILTRO FINO PG-11 PARA DETECTORES DE CO + NO2 | 2 | 2 | Articulo | 1 | tha | 20180105
29861 | 6515 | 2902 | -2 | S01KM0000008 | BOTE SENSOR CO PARA KMQ | SENSOR ELECTROQUIMICO DE CO CON AMPLIFICADOR COMPLETO, RANGO DE MEDIDA DE 0 .. 300 ppm de CO, MONTADO EN CARCASA | 1 | 1 | Articulo | 1 | tha | 20180105
29862 | 6515 | 3300 | -2 | S03KM0000005 | FILTRO TIPO PL | FILTRO TIPO PL | 20 | 20 | Articulo | 1 | tha | 20180105
29863 | 6515 | 1306 | -2 | P01OT0000389 | FIBRA ESPUMA FILTRANTE NEGRA 115MM 20/10 | FIBRA FILTRANTE NEGRA PARA FILTROS DE TOMA DE DETECTORES DE CO + NO2 | 20 | 20 | Articulo | 1 | tha | 20180105
29864 | 6515 | 2348 | -2 | P03KM0000005 | FIBRA FILTRANTE BLANCA C3/300 115X115 MM | FIBRA FILTRANTE BLANCA PARA FILTROS DE TOMA DE DETECTORES DE CO + NO2 | 20 | 20 | Articulo | 1 | tha | 20180105
29865 | 6515 | 12834 | -2 | S01KM0000061 | BOTE SENSOR CO PARA KMQ - V2 | SENSOR electroquímico de CO con amplificador completo con divisor de flujo, rango de medida de 0 .. 300 ppm (partes por millón de CO), montado en carcasa | 1 | 1 | Articulo | 1 | tha | 20180105
29866 | 6516 | 1227 | -2 | P01OT0000309 | FILTRO PG-11 31.009.20 | FILTRO FINO PG-11 PARA DETECTORES DE CO + NO2 | 2 | 2 | Articulo | 1 | tha | 20180105
29867 | 6516 | 2902 | -2 | S01KM0000008 | BOTE SENSOR CO PARA KMQ | SENSOR ELECTROQUIMICO DE CO CON AMPLIFICADOR COMPLETO, RANGO DE MEDIDA DE 0 .. 300 ppm de CO, MONTADO EN CARCASA | 1 | 1 | Articulo | 1 | tha | 20180105
29868 | 6516 | 3300 | -2 | S03KM0000005 | FILTRO TIPO PL | FILTRO TIPO PL | 20 | 20 | Articulo | 1 | tha | 20180105
29869 | 6516 | 1306 | -2 | P01OT0000389 | FIBRA ESPUMA FILTRANTE NEGRA 115MM 20/10 | FIBRA FILTRANTE NEGRA PARA FILTROS DE TOMA DE DETECTORES DE CO + NO2 | 20 | 20 | Articulo | 1 | tha | 20180105
29870 | 6516 | 2348 | -2 | P03KM0000005 | FIBRA FILTRANTE BLANCA C3/300 115X115 MM | FIBRA FILTRANTE BLANCA PARA FILTROS DE TOMA DE DETECTORES DE CO + NO2 | 20 | 20 | Articulo | 1 | tha | 20180105
29871 | 6516 | 12834 | -2 | S01KM0000061 | BOTE SENSOR CO PARA KMQ - V2 | SENSOR electroquímico de CO con amplificador completo con divisor de flujo, rango de medida de 0 .. 300 ppm (partes por millón de CO), montado en carcasa | 1 | 1 | Articulo | 1 | tha | 20180105
29872 | 6517 | 1227 | -2 | P01OT0000309 | FILTRO PG-11 31.009.20 | FILTRO FINO PG-11 PARA DETECTORES DE CO + NO2 | 2 | 2 | Articulo | 1 | tha | 20180105
29873 | 6517 | 2902 | -2 | S01KM0000008 | BOTE SENSOR CO PARA KMQ | SENSOR ELECTROQUIMICO DE CO CON AMPLIFICADOR COMPLETO, RANGO DE MEDIDA DE 0 .. 300 ppm de CO, MONTADO EN CARCASA | 1 | 1 | Articulo | 1 | tha | 20180105
29874 | 6517 | 3300 | -2 | S03KM0000005 | FILTRO TIPO PL | FILTRO TIPO PL | 16 | 16 | Articulo | 1 | tha | 20180105
29875 | 6517 | 1306 | -2 | P01OT0000389 | FIBRA ESPUMA FILTRANTE NEGRA 115MM 20/10 | FIBRA FILTRANTE NEGRA PARA FILTROS DE TOMA DE DETECTORES DE CO + NO2 | 16 | 16 | Articulo | 1 | tha | 20180105
29876 | 6517 | 2348 | -2 | P03KM0000005 | FIBRA FILTRANTE BLANCA C3/300 115X115 MM | FIBRA FILTRANTE BLANCA PARA FILTROS DE TOMA DE DETECTORES DE CO + NO2 | 16 | 16 | Articulo | 1 | tha | 20180105
29877 | 6517 | 7218 | -2 | S01KM0000050 | BOTE SENSOR NO2 | SENSOR ELECTROQUIMICO DE NO2 CON AMPLIFICADOR COMPLETO, RANGO DE MEDIDA DE 0 .. 5 ppm de NO2, MONTADO EN CARCASA | 1 | 1 | Articulo | 1 | tha | 20180105
29878 | 6517 | 12834 | -2 | S01KM0000061 | BOTE SENSOR CO PARA KMQ - V2 | SENSOR electroquímico de CO con amplificador completo con divisor de flujo, rango de medida de 0 .. 300 ppm (partes por millón de CO), montado en carcasa | 1 | 1 | Articulo | 1 | tha | 20180105
29879 | 6517 | 12598 | -2 | P03OT0001577 | FILTRO PARA OP VISGUARD IS TIPO BL103 | FILTRO principal de aire limpio tipo BL-103 para Opacímetro modelo VisGuard IS en ejecución InSitu | 1 | 1 | Articulo | 1 | tha | 20180105
29880 | 6518 | 1227 | -2 | P01OT0000309 | FILTRO PG-11 31.009.20 | FILTRO FINO PG-11 PARA DETECTORES DE CO + NO2 | 2 | 2 | Articulo | 1 | tha | 20180105
29881 | 6518 | 2902 | -2 | S01KM0000008 | BOTE SENSOR CO PARA KMQ | SENSOR ELECTROQUIMICO DE CO CON AMPLIFICADOR COMPLETO, RANGO DE MEDIDA DE 0 .. 300 ppm de CO, MONTADO EN CARCASA | 1 | 1 | Articulo | 1 | tha | 20180105
29882 | 6518 | 3300 | -2 | S03KM0000005 | FILTRO TIPO PL | FILTRO TIPO PL | 20 | 20 | Articulo | 1 | tha | 20180105
29883 | 6518 | 1306 | -2 | P01OT0000389 | FIBRA ESPUMA FILTRANTE NEGRA 115MM 20/10 | FIBRA FILTRANTE NEGRA PARA FILTROS DE TOMA DE DETECTORES DE CO + NO2 | 20 | 20 | Articulo | 1 | tha | 20180105
29884 | 6518 | 2348 | -2 | P03KM0000005 | FIBRA FILTRANTE BLANCA C3/300 115X115 MM | FIBRA FILTRANTE BLANCA PARA FILTROS DE TOMA DE DETECTORES DE CO + NO2 | 20 | 20 | Articulo | 1 | tha | 20180105
29885 | 6518 | 7218 | -2 | S01KM0000050 | BOTE SENSOR NO2 | SENSOR ELECTROQUIMICO DE NO2 CON AMPLIFICADOR COMPLETO, RANGO DE MEDIDA DE 0 .. 5 ppm de NO2, MONTADO EN CARCASA | 1 | 1 | Articulo | 1 | tha | 20180105
29886 | 6518 | 12834 | -2 | S01KM0000061 | BOTE SENSOR CO PARA KMQ - V2 | SENSOR electroquímico de CO con amplificador completo con divisor de flujo, rango de medida de 0 .. 300 ppm (partes por millón de CO), montado en carcasa | 1 | 1 | Articulo | 1 | tha | 20180105
29887 | 6518 | 12598 | -2 | P03OT0001577 | FILTRO PARA OP VISGUARD IS TIPO BL103 | FILTRO principal de aire limpio tipo BL-103 para Opacímetro modelo VisGuard IS en ejecución InSitu | 1 | 1 | Articulo | 1 | tha | 20180105
29888 | 6519 | 1227 | -2 | P01OT0000309 | FILTRO PG-11 31.009.20 | FILTRO FINO PG-11 PARA DETECTORES DE CO + NO2 | 2 | 2 | Articulo | 1 | tha | 20180105
29889 | 6519 | 2902 | -2 | S01KM0000008 | BOTE SENSOR CO PARA KMQ | SENSOR ELECTROQUIMICO DE CO CON AMPLIFICADOR COMPLETO, RANGO DE MEDIDA DE 0 .. 300 ppm de CO, MONTADO EN CARCASA | 1 | 1 | Articulo | 1 | tha | 20180105
29890 | 6519 | 3300 | -2 | S03KM0000005 | FILTRO TIPO PL | FILTRO TIPO PL | 20 | 20 | Articulo | 1 | tha | 20180105
29891 | 6519 | 1306 | -2 | P01OT0000389 | FIBRA ESPUMA FILTRANTE NEGRA 115MM 20/10 | FIBRA FILTRANTE NEGRA PARA FILTROS DE TOMA DE DETECTORES DE CO + NO2 | 20 | 20 | Articulo | 1 | tha | 20180105
29892 | 6519 | 2348 | -2 | P03KM0000005 | FIBRA FILTRANTE BLANCA C3/300 115X115 MM | FIBRA FILTRANTE BLANCA PARA FILTROS DE TOMA DE DETECTORES DE CO + NO2 | 20 | 20 | Articulo | 1 | tha | 20180105
29893 | 6519 | 7218 | -2 | S01KM0000050 | BOTE SENSOR NO2 | SENSOR ELECTROQUIMICO DE NO2 CON AMPLIFICADOR COMPLETO, RANGO DE MEDIDA DE 0 .. 5 ppm de NO2, MONTADO EN CARCASA | 1 | 1 | Articulo | 1 | tha | 20180105
29894 | 6519 | 12834 | -2 | S01KM0000061 | BOTE SENSOR CO PARA KMQ - V2 | SENSOR electroquímico de CO con amplificador completo con divisor de flujo, rango de medida de 0 .. 300 ppm (partes por millón de CO), montado en carcasa | 1 | 1 | Articulo | 1 | tha | 20180105
29895 | 6519 | 12598 | -2 | P03OT0001577 | FILTRO PARA OP VISGUARD IS TIPO BL103 | FILTRO principal de aire limpio tipo BL-103 para Opacímetro modelo VisGuard IS en ejecución InSitu | 1 | 1 | Articulo | 1 | tha | 20180105
29896 | 6520 | 1227 | -2 | P01OT0000309 | FILTRO PG-11 31.009.20 | FILTRO FINO PG-11 PARA DETECTORES DE CO + NO2 | 2 | 2 | Articulo | 1 | tha | 20180105
29897 | 6520 | 2902 | -2 | S01KM0000008 | BOTE SENSOR CO PARA KMQ | SENSOR ELECTROQUIMICO DE CO CON AMPLIFICADOR COMPLETO, RANGO DE MEDIDA DE 0 .. 300 ppm de CO, MONTADO EN CARCASA | 1 | 1 | Articulo | 1 | tha | 20180105
29898 | 6520 | 3300 | -2 | S03KM0000005 | FILTRO TIPO PL | FILTRO TIPO PL | 20 | 20 | Articulo | 1 | tha | 20180105
29899 | 6520 | 1306 | -2 | P01OT0000389 | FIBRA ESPUMA FILTRANTE NEGRA 115MM 20/10 | FIBRA FILTRANTE NEGRA PARA FILTROS DE TOMA DE DETECTORES DE CO + NO2 | 20 | 20 | Articulo | 1 | tha | 20180105
29900 | 6520 | 2348 | -2 | P03KM0000005 | FIBRA FILTRANTE BLANCA C3/300 115X115 MM | FIBRA FILTRANTE BLANCA PARA FILTROS DE TOMA DE DETECTORES DE CO + NO2 | 20 | 20 | Articulo | 1 | tha | 20180105
29901 | 6520 | 7218 | -2 | S01KM0000050 | BOTE SENSOR NO2 | SENSOR ELECTROQUIMICO DE NO2 CON AMPLIFICADOR COMPLETO, RANGO DE MEDIDA DE 0 .. 5 ppm de NO2, MONTADO EN CARCASA | 1 | 1 | Articulo | 1 | tha | 20180105
29902 | 6520 | 12834 | -2 | S01KM0000061 | BOTE SENSOR CO PARA KMQ - V2 | SENSOR electroquímico de CO con amplificador completo con divisor de flujo, rango de medida de 0 .. 300 ppm (partes por millón de CO), montado en carcasa | 1 | 1 | Articulo | 1 | tha | 20180105
29903 | 6520 | 12598 | -2 | P03OT0001577 | FILTRO PARA OP VISGUARD IS TIPO BL103 | FILTRO principal de aire limpio tipo BL-103 para Opacímetro modelo VisGuard IS en ejecución InSitu | 1 | 1 | Articulo | 1 | tha | 20180105
29904 | 6521 | 1227 | -2 | P01OT0000309 | FILTRO PG-11 31.009.20 | FILTRO FINO PG-11 PARA DETECTORES DE CO + NO2 | 2 | 2 | Articulo | 1 | tha | 20180105
29905 | 6521 | 2902 | -2 | S01KM0000008 | BOTE SENSOR CO PARA KMQ | SENSOR ELECTROQUIMICO DE CO CON AMPLIFICADOR COMPLETO, RANGO DE MEDIDA DE 0 .. 300 ppm de CO, MONTADO EN CARCASA | 1 | 1 | Articulo | 1 | tha | 20180105
29906 | 6521 | 3300 | -2 | S03KM0000005 | FILTRO TIPO PL | FILTRO TIPO PL | 20 | 20 | Articulo | 1 | tha | 20180105
29907 | 6521 | 1306 | -2 | P01OT0000389 | FIBRA ESPUMA FILTRANTE NEGRA 115MM 20/10 | FIBRA FILTRANTE NEGRA PARA FILTROS DE TOMA DE DETECTORES DE CO + NO2 | 20 | 20 | Articulo | 1 | tha | 20180105
29908 | 6521 | 2348 | -2 | P03KM0000005 | FIBRA FILTRANTE BLANCA C3/300 115X115 MM | FIBRA FILTRANTE BLANCA PARA FILTROS DE TOMA DE DETECTORES DE CO + NO2 | 20 | 20 | Articulo | 1 | tha | 20180105
29909 | 6521 | 7218 | -2 | S01KM0000050 | BOTE SENSOR NO2 | SENSOR ELECTROQUIMICO DE NO2 CON AMPLIFICADOR COMPLETO, RANGO DE MEDIDA DE 0 .. 5 ppm de NO2, MONTADO EN CARCASA | 1 | 1 | Articulo | 1 | tha | 20180105
29910 | 6521 | 12834 | -2 | S01KM0000061 | BOTE SENSOR CO PARA KMQ - V2 | SENSOR electroquímico de CO con amplificador completo con divisor de flujo, rango de medida de 0 .. 300 ppm (partes por millón de CO), montado en carcasa | 1 | 1 | Articulo | 1 | tha | 20180105
29911 | 6521 | 12598 | -2 | P03OT0001577 | FILTRO PARA OP VISGUARD IS TIPO BL103 | FILTRO principal de aire limpio tipo BL-103 para Opacímetro modelo VisGuard IS en ejecución InSitu | 1 | 1 | Articulo | 1 | tha | 20180105
29912 | 6522 | 1227 | -2 | P01OT0000309 | FILTRO PG-11 31.009.20 | FILTRO FINO PG-11 PARA DETECTORES DE CO + NO2 | 1 | 1 | Articulo | 1 | tha | 20180105
29913 | 6522 | 2902 | -2 | S01KM0000008 | BOTE SENSOR CO PARA KMQ | SENSOR ELECTROQUIMICO DE CO CON AMPLIFICADOR COMPLETO, RANGO DE MEDIDA DE 0 .. 300 ppm de CO, MONTADO EN CARCASA | 1 | 1 | Articulo | 1 | tha | 20180105
29914 | 6522 | 3300 | -2 | S03KM0000005 | FILTRO TIPO PL | FILTRO TIPO PL | 4 | 4 | Articulo | 1 | tha | 20180105
29915 | 6522 | 1306 | -2 | P01OT0000389 | FIBRA ESPUMA FILTRANTE NEGRA 115MM 20/10 | FIBRA FILTRANTE NEGRA PARA FILTROS DE TOMA DE DETECTORES DE CO + NO2 | 4 | 4 | Articulo | 1 | tha | 20180105
29916 | 6522 | 2348 | -2 | P03KM0000005 | FIBRA FILTRANTE BLANCA C3/300 115X115 MM | FIBRA FILTRANTE BLANCA PARA FILTROS DE TOMA DE DETECTORES DE CO + NO2 | 4 | 4 | Articulo | 1 | tha | 20180105
29917 | 6522 | 7218 | -2 | S01KM0000050 | BOTE SENSOR NO2 | SENSOR ELECTROQUIMICO DE NO2 CON AMPLIFICADOR COMPLETO, RANGO DE MEDIDA DE 0 .. 5 ppm de NO2, MONTADO EN CARCASA | 1 | 1 | Articulo | 1 | tha | 20180105
29918 | 6522 | 12834 | -2 | S01KM0000061 | BOTE SENSOR CO PARA KMQ - V2 | SENSOR electroquímico de CO con amplificador completo con divisor de flujo, rango de medida de 0 .. 300 ppm (partes por millón de CO), montado en carcasa | 1 | 1 | Articulo | 1 | tha | 20180105
29919 | 6522 | 12598 | -2 | P03OT0001577 | FILTRO PARA OP VISGUARD IS TIPO BL103 | FILTRO principal de aire limpio tipo BL-103 para Opacímetro modelo VisGuard IS en ejecución InSitu | 1 | 1 | Articulo | 1 | tha | 20180105
29920 | 6523 | 1227 | -2 | P01OT0000309 | FILTRO PG-11 31.009.20 | FILTRO FINO PG-11 PARA DETECTORES DE CO + NO2 | 1 | 1 | Articulo | 1 | tha | 20180105
29921 | 6523 | 2902 | -2 | S01KM0000008 | BOTE SENSOR CO PARA KMQ | SENSOR ELECTROQUIMICO DE CO CON AMPLIFICADOR COMPLETO, RANGO DE MEDIDA DE 0 .. 300 ppm de CO, MONTADO EN CARCASA | 1 | 1 | Articulo | 1 | tha | 20180105
29922 | 6523 | 3300 | -2 | S03KM0000005 | FILTRO TIPO PL | FILTRO TIPO PL | 4 | 4 | Articulo | 1 | tha | 20180105
29923 | 6523 | 1306 | -2 | P01OT0000389 | FIBRA ESPUMA FILTRANTE NEGRA 115MM 20/10 | FIBRA FILTRANTE NEGRA PARA FILTROS DE TOMA DE DETECTORES DE CO + NO2 | 4 | 4 | Articulo | 1 | tha | 20180105
29924 | 6523 | 2348 | -2 | P03KM0000005 | FIBRA FILTRANTE BLANCA C3/300 115X115 MM | FIBRA FILTRANTE BLANCA PARA FILTROS DE TOMA DE DETECTORES DE CO + NO2 | 4 | 4 | Articulo | 1 | tha | 20180105
29925 | 6523 | 7218 | -2 | S01KM0000050 | BOTE SENSOR NO2 | SENSOR ELECTROQUIMICO DE NO2 CON AMPLIFICADOR COMPLETO, RANGO DE MEDIDA DE 0 .. 5 ppm de NO2, MONTADO EN CARCASA | 1 | 1 | Articulo | 1 | tha | 20180105
29926 | 6523 | 12834 | -2 | S01KM0000061 | BOTE SENSOR CO PARA KMQ - V2 | SENSOR electroquímico de CO con amplificador completo con divisor de flujo, rango de medida de 0 .. 300 ppm (partes por millón de CO), montado en carcasa | 1 | 1 | Articulo | 1 | tha | 20180105
29927 | 6523 | 12598 | -2 | P03OT0001577 | FILTRO PARA OP VISGUARD IS TIPO BL103 | FILTRO principal de aire limpio tipo BL-103 para Opacímetro modelo VisGuard IS en ejecución InSitu | 1 | 1 | Articulo | 1 | tha | 20180105
29928 | 6524 | 1227 | -2 | P01OT0000309 | FILTRO PG-11 31.009.20 | FILTRO FINO PG-11 PARA DETECTORES DE CO + NO2 | 1 | 1 | Articulo | 1 | tha | 20180105
29929 | 6524 | 2902 | -2 | S01KM0000008 | BOTE SENSOR CO PARA KMQ | SENSOR ELECTROQUIMICO DE CO CON AMPLIFICADOR COMPLETO, RANGO DE MEDIDA DE 0 .. 300 ppm de CO, MONTADO EN CARCASA | 1 | 1 | Articulo | 1 | tha | 20180105
29930 | 6524 | 3300 | -2 | S03KM0000005 | FILTRO TIPO PL | FILTRO TIPO PL | 8 | 8 | Articulo | 1 | tha | 20180105
29931 | 6524 | 1306 | -2 | P01OT0000389 | FIBRA ESPUMA FILTRANTE NEGRA 115MM 20/10 | FIBRA FILTRANTE NEGRA PARA FILTROS DE TOMA DE DETECTORES DE CO + NO2 | 8 | 8 | Articulo | 1 | tha | 20180105
29932 | 6524 | 2348 | -2 | P03KM0000005 | FIBRA FILTRANTE BLANCA C3/300 115X115 MM | FIBRA FILTRANTE BLANCA PARA FILTROS DE TOMA DE DETECTORES DE CO + NO2 | 8 | 8 | Articulo | 1 | tha | 20180105
29933 | 6524 | 7218 | -2 | S01KM0000050 | BOTE SENSOR NO2 | SENSOR ELECTROQUIMICO DE NO2 CON AMPLIFICADOR COMPLETO, RANGO DE MEDIDA DE 0 .. 5 ppm de NO2, MONTADO EN CARCASA | 1 | 1 | Articulo | 1 | tha | 20180105
29934 | 6524 | 12834 | -2 | S01KM0000061 | BOTE SENSOR CO PARA KMQ - V2 | SENSOR electroquímico de CO con amplificador completo con divisor de flujo, rango de medida de 0 .. 300 ppm (partes por millón de CO), montado en carcasa | 1 | 1 | Articulo | 1 | tha | 20180105
29935 | 6524 | 12598 | -2 | P03OT0001577 | FILTRO PARA OP VISGUARD IS TIPO BL103 | FILTRO principal de aire limpio tipo BL-103 para Opacímetro modelo VisGuard IS en ejecución InSitu | 1 | 1 | Articulo | 1 | tha | 20180105
29936 | 6525 | 1227 | -2 | P01OT0000309 | FILTRO PG-11 31.009.20 | FILTRO FINO PG-11 PARA DETECTORES DE CO + NO2 | 1 | 1 | Articulo | 1 | tha | 20180105
29937 | 6525 | 2902 | -2 | S01KM0000008 | BOTE SENSOR CO PARA KMQ | SENSOR ELECTROQUIMICO DE CO CON AMPLIFICADOR COMPLETO, RANGO DE MEDIDA DE 0 .. 300 ppm de CO, MONTADO EN CARCASA | 1 | 1 | Articulo | 1 | tha | 20180105
29938 | 6525 | 3300 | -2 | S03KM0000005 | FILTRO TIPO PL | FILTRO TIPO PL | 10 | 10 | Articulo | 1 | tha | 20180105
29939 | 6525 | 1306 | -2 | P01OT0000389 | FIBRA ESPUMA FILTRANTE NEGRA 115MM 20/10 | FIBRA FILTRANTE NEGRA PARA FILTROS DE TOMA DE DETECTORES DE CO + NO2 | 10 | 10 | Articulo | 1 | tha | 20180105
29940 | 6525 | 2348 | -2 | P03KM0000005 | FIBRA FILTRANTE BLANCA C3/300 115X115 MM | FIBRA FILTRANTE BLANCA PARA FILTROS DE TOMA DE DETECTORES DE CO + NO2 | 10 | 10 | Articulo | 1 | tha | 20180105
29941 | 6525 | 12834 | -2 | S01KM0000061 | BOTE SENSOR CO PARA KMQ - V2 | SENSOR electroquímico de CO con amplificador completo con divisor de flujo, rango de medida de 0 .. 300 ppm (partes por millón de CO), montado en carcasa | 1 | 1 | Articulo | 1 | tha | 20180105
29942 | 6526 | 1227 | -2 | P01OT0000309 | FILTRO PG-11 31.009.20 | FILTRO FINO PG-11 PARA DETECTORES DE CO + NO2 | 1 | 1 | Articulo | 1 | tha | 20180105
29943 | 6526 | 2902 | -2 | S01KM0000008 | BOTE SENSOR CO PARA KMQ | SENSOR ELECTROQUIMICO DE CO CON AMPLIFICADOR COMPLETO, RANGO DE MEDIDA DE 0 .. 300 ppm de CO, MONTADO EN CARCASA | 1 | 1 | Articulo | 1 | tha | 20180105
29944 | 6526 | 3300 | -2 | S03KM0000005 | FILTRO TIPO PL | FILTRO TIPO PL | 10 | 10 | Articulo | 1 | tha | 20180105
29945 | 6526 | 1306 | -2 | P01OT0000389 | FIBRA ESPUMA FILTRANTE NEGRA 115MM 20/10 | FIBRA FILTRANTE NEGRA PARA FILTROS DE TOMA DE DETECTORES DE CO + NO2 | 10 | 10 | Articulo | 1 | tha | 20180105
29946 | 6526 | 2348 | -2 | P03KM0000005 | FIBRA FILTRANTE BLANCA C3/300 115X115 MM | FIBRA FILTRANTE BLANCA PARA FILTROS DE TOMA DE DETECTORES DE CO + NO2 | 10 | 10 | Articulo | 1 | tha | 20180105
29947 | 6526 | 12834 | -2 | S01KM0000061 | BOTE SENSOR CO PARA KMQ - V2 | SENSOR electroquímico de CO con amplificador completo con divisor de flujo, rango de medida de 0 .. 300 ppm (partes por millón de CO), montado en carcasa | 1 | 1 | Articulo | 1 | tha | 20180105
29948 | 6527 | 1227 | -2 | P01OT0000309 | FILTRO PG-11 31.009.20 | FILTRO FINO PG-11 PARA DETECTORES DE CO + NO2 | 1 | 1 | Articulo | 1 | tha | 20180105
29949 | 6527 | 2902 | -2 | S01KM0000008 | BOTE SENSOR CO PARA KMQ | SENSOR ELECTROQUIMICO DE CO CON AMPLIFICADOR COMPLETO, RANGO DE MEDIDA DE 0 .. 300 ppm de CO, MONTADO EN CARCASA | 1 | 1 | Articulo | 1 | tha | 20180105
29950 | 6527 | 3300 | -2 | S03KM0000005 | FILTRO TIPO PL | FILTRO TIPO PL | 10 | 10 | Articulo | 1 | tha | 20180105
29951 | 6527 | 1306 | -2 | P01OT0000389 | FIBRA ESPUMA FILTRANTE NEGRA 115MM 20/10 | FIBRA FILTRANTE NEGRA PARA FILTROS DE TOMA DE DETECTORES DE CO + NO2 | 10 | 10 | Articulo | 1 | tha | 20180105
29952 | 6527 | 2348 | -2 | P03KM0000005 | FIBRA FILTRANTE BLANCA C3/300 115X115 MM | FIBRA FILTRANTE BLANCA PARA FILTROS DE TOMA DE DETECTORES DE CO + NO2 | 10 | 10 | Articulo | 1 | tha | 20180105
29953 | 6527 | 12834 | -2 | S01KM0000061 | BOTE SENSOR CO PARA KMQ - V2 | SENSOR electroquímico de CO con amplificador completo con divisor de flujo, rango de medida de 0 .. 300 ppm (partes por millón de CO), montado en carcasa | 1 | 1 | Articulo | 1 | tha | 20180105
29954 | 6528 | 1227 | -2 | P01OT0000309 | FILTRO PG-11 31.009.20 | FILTRO FINO PG-11 PARA DETECTORES DE CO + NO2 | 2 | 2 | Articulo | 1 | tha | 20180105
29955 | 6528 | 2902 | -2 | S01KM0000008 | BOTE SENSOR CO PARA KMQ | SENSOR ELECTROQUIMICO DE CO CON AMPLIFICADOR COMPLETO, RANGO DE MEDIDA DE 0 .. 300 ppm de CO, MONTADO EN CARCASA | 1 | 1 | Articulo | 1 | tha | 20180105
29956 | 6528 | 3300 | -2 | S03KM0000005 | FILTRO TIPO PL | FILTRO TIPO PL | 14 | 14 | Articulo | 1 | tha | 20180105
29957 | 6528 | 1306 | -2 | P01OT0000389 | FIBRA ESPUMA FILTRANTE NEGRA 115MM 20/10 | FIBRA FILTRANTE NEGRA PARA FILTROS DE TOMA DE DETECTORES DE CO + NO2 | 14 | 14 | Articulo | 1 | tha | 20180105
29958 | 6528 | 2348 | -2 | P03KM0000005 | FIBRA FILTRANTE BLANCA C3/300 115X115 MM | FIBRA FILTRANTE BLANCA PARA FILTROS DE TOMA DE DETECTORES DE CO + NO2 | 14 | 14 | Articulo | 1 | tha | 20180105
29959 | 6528 | 12834 | -2 | S01KM0000061 | BOTE SENSOR CO PARA KMQ - V2 | SENSOR electroquímico de CO con amplificador completo con divisor de flujo, rango de medida de 0 .. 300 ppm (partes por millón de CO), montado en carcasa | 1 | 1 | Articulo | 1 | tha | 20180105
29960 | 6529 | 1227 | -2 | P01OT0000309 | FILTRO PG-11 31.009.20 | FILTRO FINO PG-11 PARA DETECTORES DE CO + NO2 | 2 | 2 | Articulo | 1 | tha | 20180105
29961 | 6529 | 2902 | -2 | S01KM0000008 | BOTE SENSOR CO PARA KMQ | SENSOR ELECTROQUIMICO DE CO CON AMPLIFICADOR COMPLETO, RANGO DE MEDIDA DE 0 .. 300 ppm de CO, MONTADO EN CARCASA | 1 | 1 | Articulo | 1 | tha | 20180105
29962 | 6529 | 3300 | -2 | S03KM0000005 | FILTRO TIPO PL | FILTRO TIPO PL | 14 | 14 | Articulo | 1 | tha | 20180105
29963 | 6529 | 1306 | -2 | P01OT0000389 | FIBRA ESPUMA FILTRANTE NEGRA 115MM 20/10 | FIBRA FILTRANTE NEGRA PARA FILTROS DE TOMA DE DETECTORES DE CO + NO2 | 14 | 14 | Articulo | 1 | tha | 20180105
29964 | 6529 | 2348 | -2 | P03KM0000005 | FIBRA FILTRANTE BLANCA C3/300 115X115 MM | FIBRA FILTRANTE BLANCA PARA FILTROS DE TOMA DE DETECTORES DE CO + NO2 | 14 | 14 | Articulo | 1 | tha | 20180105
29965 | 6529 | 12834 | -2 | S01KM0000061 | BOTE SENSOR CO PARA KMQ - V2 | SENSOR electroquímico de CO con amplificador completo con divisor de flujo, rango de medida de 0 .. 300 ppm (partes por millón de CO), montado en carcasa | 1 | 1 | Articulo | 1 | tha | 20180105
29966 | 6530 | 1227 | -2 | P01OT0000309 | FILTRO PG-11 31.009.20 | FILTRO FINO PG-11 PARA DETECTORES DE CO + NO2 | 2 | 2 | Articulo | 1 | tha | 20180105
29967 | 6530 | 2902 | -2 | S01KM0000008 | BOTE SENSOR CO PARA KMQ | SENSOR ELECTROQUIMICO DE CO CON AMPLIFICADOR COMPLETO, RANGO DE MEDIDA DE 0 .. 300 ppm de CO, MONTADO EN CARCASA | 1 | 1 | Articulo | 1 | tha | 20180105
29968 | 6530 | 3300 | -2 | S03KM0000005 | FILTRO TIPO PL | FILTRO TIPO PL | 14 | 14 | Articulo | 1 | tha | 20180105
29969 | 6530 | 1306 | -2 | P01OT0000389 | FIBRA ESPUMA FILTRANTE NEGRA 115MM 20/10 | FIBRA FILTRANTE NEGRA PARA FILTROS DE TOMA DE DETECTORES DE CO + NO2 | 14 | 14 | Articulo | 1 | tha | 20180105
29970 | 6530 | 2348 | -2 | P03KM0000005 | FIBRA FILTRANTE BLANCA C3/300 115X115 MM | FIBRA FILTRANTE BLANCA PARA FILTROS DE TOMA DE DETECTORES DE CO + NO2 | 14 | 14 | Articulo | 1 | tha | 20180105
29971 | 6530 | 12834 | -2 | S01KM0000061 | BOTE SENSOR CO PARA KMQ - V2 | SENSOR electroquímico de CO con amplificador completo con divisor de flujo, rango de medida de 0 .. 300 ppm (partes por millón de CO), montado en carcasa | 1 | 1 | Articulo | 1 | tha | 20180105
29972 | 6531 | 1227 | -2 | P01OT0000309 | FILTRO PG-11 31.009.20 | FILTRO FINO PG-11 PARA DETECTORES DE CO + NO2 | 2 | 2 | Articulo | 1 | tha | 20180105
29973 | 6531 | 2902 | -2 | S01KM0000008 | BOTE SENSOR CO PARA KMQ | SENSOR ELECTROQUIMICO DE CO CON AMPLIFICADOR COMPLETO, RANGO DE MEDIDA DE 0 .. 300 ppm de CO, MONTADO EN CARCASA | 1 | 1 | Articulo | 1 | tha | 20180105
29974 | 6531 | 3300 | -2 | S03KM0000005 | FILTRO TIPO PL | FILTRO TIPO PL | 14 | 14 | Articulo | 1 | tha | 20180105
29975 | 6531 | 1306 | -2 | P01OT0000389 | FIBRA ESPUMA FILTRANTE NEGRA 115MM 20/10 | FIBRA FILTRANTE NEGRA PARA FILTROS DE TOMA DE DETECTORES DE CO + NO2 | 14 | 14 | Articulo | 1 | tha | 20180105
29976 | 6531 | 2348 | -2 | P03KM0000005 | FIBRA FILTRANTE BLANCA C3/300 115X115 MM | FIBRA FILTRANTE BLANCA PARA FILTROS DE TOMA DE DETECTORES DE CO + NO2 | 14 | 14 | Articulo | 1 | tha | 20180105
29977 | 6531 | 12834 | -2 | S01KM0000061 | BOTE SENSOR CO PARA KMQ - V2 | SENSOR electroquímico de CO con amplificador completo con divisor de flujo, rango de medida de 0 .. 300 ppm (partes por millón de CO), montado en carcasa | 1 | 1 | Articulo | 1 | tha | 20180105
29978 | 6532 | 1227 | -2 | P01OT0000309 | FILTRO PG-11 31.009.20 | FILTRO FINO PG-11 PARA DETECTORES DE CO + NO2 | 2 | 2 | Articulo | 1 | tha | 20180105
29979 | 6532 | 2902 | -2 | S01KM0000008 | BOTE SENSOR CO PARA KMQ | SENSOR ELECTROQUIMICO DE CO CON AMPLIFICADOR COMPLETO, RANGO DE MEDIDA DE 0 .. 300 ppm de CO, MONTADO EN CARCASA | 1 | 1 | Articulo | 1 | tha | 20180105
29980 | 6532 | 3300 | -2 | S03KM0000005 | FILTRO TIPO PL | FILTRO TIPO PL | 20 | 20 | Articulo | 1 | tha | 20180105
29981 | 6532 | 1306 | -2 | P01OT0000389 | FIBRA ESPUMA FILTRANTE NEGRA 115MM 20/10 | FIBRA FILTRANTE NEGRA PARA FILTROS DE TOMA DE DETECTORES DE CO + NO2 | 20 | 20 | Articulo | 1 | tha | 20180105
29982 | 6532 | 2348 | -2 | P03KM0000005 | FIBRA FILTRANTE BLANCA C3/300 115X115 MM | FIBRA FILTRANTE BLANCA PARA FILTROS DE TOMA DE DETECTORES DE CO + NO2 | 20 | 20 | Articulo | 1 | tha | 20180105
29983 | 6532 | 12834 | -2 | S01KM0000061 | BOTE SENSOR CO PARA KMQ - V2 | SENSOR electroquímico de CO con amplificador completo con divisor de flujo, rango de medida de 0 .. 300 ppm (partes por millón de CO), montado en carcasa | 1 | 1 | Articulo | 1 | tha | 20180105
29984 | 6533 | 1227 | -2 | P01OT0000309 | FILTRO PG-11 31.009.20 | FILTRO FINO PG-11 PARA DETECTORES DE CO + NO2 | 2 | 2 | Articulo | 1 | tha | 20180105
29985 | 6533 | 2902 | -2 | S01KM0000008 | BOTE SENSOR CO PARA KMQ | SENSOR ELECTROQUIMICO DE CO CON AMPLIFICADOR COMPLETO, RANGO DE MEDIDA DE 0 .. 300 ppm de CO, MONTADO EN CARCASA | 1 | 1 | Articulo | 1 | tha | 20180105
29986 | 6533 | 3300 | -2 | S03KM0000005 | FILTRO TIPO PL | FILTRO TIPO PL | 20 | 20 | Articulo | 1 | tha | 20180105
29987 | 6533 | 1306 | -2 | P01OT0000389 | FIBRA ESPUMA FILTRANTE NEGRA 115MM 20/10 | FIBRA FILTRANTE NEGRA PARA FILTROS DE TOMA DE DETECTORES DE CO + NO2 | 20 | 20 | Articulo | 1 | tha | 20180105
29988 | 6533 | 2348 | -2 | P03KM0000005 | FIBRA FILTRANTE BLANCA C3/300 115X115 MM | FIBRA FILTRANTE BLANCA PARA FILTROS DE TOMA DE DETECTORES DE CO + NO2 | 20 | 20 | Articulo | 1 | tha | 20180105
29989 | 6533 | 12834 | -2 | S01KM0000061 | BOTE SENSOR CO PARA KMQ - V2 | SENSOR electroquímico de CO con amplificador completo con divisor de flujo, rango de medida de 0 .. 300 ppm (partes por millón de CO), montado en carcasa | 1 | 1 | Articulo | 1 | tha | 20180105
29990 | 6534 | 1227 | -2 | P01OT0000309 | FILTRO PG-11 31.009.20 | FILTRO FINO PG-11 PARA DETECTORES DE CO + NO2 | 2 | 2 | Articulo | 1 | tha | 20180105
29991 | 6534 | 2902 | -2 | S01KM0000008 | BOTE SENSOR CO PARA KMQ | SENSOR ELECTROQUIMICO DE CO CON AMPLIFICADOR COMPLETO, RANGO DE MEDIDA DE 0 .. 300 ppm de CO, MONTADO EN CARCASA | 1 | 1 | Articulo | 1 | tha | 20180105
29992 | 6534 | 3300 | -2 | S03KM0000005 | FILTRO TIPO PL | FILTRO TIPO PL | 20 | 20 | Articulo | 1 | tha | 20180105
29993 | 6534 | 1306 | -2 | P01OT0000389 | FIBRA ESPUMA FILTRANTE NEGRA 115MM 20/10 | FIBRA FILTRANTE NEGRA PARA FILTROS DE TOMA DE DETECTORES DE CO + NO2 | 20 | 20 | Articulo | 1 | tha | 20180105
29994 | 6534 | 2348 | -2 | P03KM0000005 | FIBRA FILTRANTE BLANCA C3/300 115X115 MM | FIBRA FILTRANTE BLANCA PARA FILTROS DE TOMA DE DETECTORES DE CO + NO2 | 20 | 20 | Articulo | 1 | tha | 20180105
29995 | 6534 | 12834 | -2 | S01KM0000061 | BOTE SENSOR CO PARA KMQ - V2 | SENSOR electroquímico de CO con amplificador completo con divisor de flujo, rango de medida de 0 .. 300 ppm (partes por millón de CO), montado en carcasa | 1 | 1 | Articulo | 1 | tha | 20180105
29996 | 6535 | 1227 | -2 | P01OT0000309 | FILTRO PG-11 31.009.20 | FILTRO FINO PG-11 PARA DETECTORES DE CO + NO2 | 2 | 2 | Articulo | 1 | tha | 20180105
29997 | 6535 | 2902 | -2 | S01KM0000008 | BOTE SENSOR CO PARA KMQ | SENSOR ELECTROQUIMICO DE CO CON AMPLIFICADOR COMPLETO, RANGO DE MEDIDA DE 0 .. 300 ppm de CO, MONTADO EN CARCASA | 1 | 1 | Articulo | 1 | tha | 20180105
29998 | 6535 | 3300 | -2 | S03KM0000005 | FILTRO TIPO PL | FILTRO TIPO PL | 20 | 20 | Articulo | 1 | tha | 20180105
29999 | 6535 | 1306 | -2 | P01OT0000389 | FIBRA ESPUMA FILTRANTE NEGRA 115MM 20/10 | FIBRA FILTRANTE NEGRA PARA FILTROS DE TOMA DE DETECTORES DE CO + NO2 | 20 | 20 | Articulo | 1 | tha | 20180105
30000 | 6535 | 2348 | -2 | P03KM0000005 | FIBRA FILTRANTE BLANCA C3/300 115X115 MM | FIBRA FILTRANTE BLANCA PARA FILTROS DE TOMA DE DETECTORES DE CO + NO2 | 20 | 20 | Articulo | 1 | tha | 20180105
30001 | 6535 | 12834 | -2 | S01KM0000061 | BOTE SENSOR CO PARA KMQ - V2 | SENSOR electroquímico de CO con amplificador completo con divisor de flujo, rango de medida de 0 .. 300 ppm (partes por millón de CO), montado en carcasa | 1 | 1 | Articulo | 1 | tha | 20180105
30002 | 6536 | 1227 | -2 | P01OT0000309 | FILTRO PG-11 31.009.20 | FILTRO FINO PG-11 PARA DETECTORES DE CO + NO2 | 2 | 2 | Articulo | 1 | tha | 20180105
30003 | 6536 | 2902 | -2 | S01KM0000008 | BOTE SENSOR CO PARA KMQ | SENSOR ELECTROQUIMICO DE CO CON AMPLIFICADOR COMPLETO, RANGO DE MEDIDA DE 0 .. 300 ppm de CO, MONTADO EN CARCASA | 1 | 1 | Articulo | 1 | tha | 20180105
30004 | 6536 | 3300 | -2 | S03KM0000005 | FILTRO TIPO PL | FILTRO TIPO PL | 20 | 20 | Articulo | 1 | tha | 20180105
30005 | 6536 | 1306 | -2 | P01OT0000389 | FIBRA ESPUMA FILTRANTE NEGRA 115MM 20/10 | FIBRA FILTRANTE NEGRA PARA FILTROS DE TOMA DE DETECTORES DE CO + NO2 | 20 | 20 | Articulo | 1 | tha | 20180105
30006 | 6536 | 2348 | -2 | P03KM0000005 | FIBRA FILTRANTE BLANCA C3/300 115X115 MM | FIBRA FILTRANTE BLANCA PARA FILTROS DE TOMA DE DETECTORES DE CO + NO2 | 20 | 20 | Articulo | 1 | tha | 20180105
30007 | 6536 | 12834 | -2 | S01KM0000061 | BOTE SENSOR CO PARA KMQ - V2 | SENSOR electroquímico de CO con amplificador completo con divisor de flujo, rango de medida de 0 .. 300 ppm (partes por millón de CO), montado en carcasa | 1 | 1 | Articulo | 1 | tha | 20180105
30008 | 6537 | 1227 | -2 | P01OT0000309 | FILTRO PG-11 31.009.20 | FILTRO FINO PG-11 PARA DETECTORES DE CO + NO2 | 2 | 2 | Articulo | 1 | tha | 20180105
30009 | 6537 | 2902 | -2 | S01KM0000008 | BOTE SENSOR CO PARA KMQ | SENSOR ELECTROQUIMICO DE CO CON AMPLIFICADOR COMPLETO, RANGO DE MEDIDA DE 0 .. 300 ppm de CO, MONTADO EN CARCASA | 1 | 1 | Articulo | 1 | tha | 20180105
30010 | 6537 | 3300 | -2 | S03KM0000005 | FILTRO TIPO PL | FILTRO TIPO PL | 20 | 20 | Articulo | 1 | tha | 20180105
30011 | 6537 | 1306 | -2 | P01OT0000389 | FIBRA ESPUMA FILTRANTE NEGRA 115MM 20/10 | FIBRA FILTRANTE NEGRA PARA FILTROS DE TOMA DE DETECTORES DE CO + NO2 | 20 | 20 | Articulo | 1 | tha | 20180105
30012 | 6537 | 2348 | -2 | P03KM0000005 | FIBRA FILTRANTE BLANCA C3/300 115X115 MM | FIBRA FILTRANTE BLANCA PARA FILTROS DE TOMA DE DETECTORES DE CO + NO2 | 20 | 20 | Articulo | 1 | tha | 20180105
30013 | 6537 | 12834 | -2 | S01KM0000061 | BOTE SENSOR CO PARA KMQ - V2 | SENSOR electroquímico de CO con amplificador completo con divisor de flujo, rango de medida de 0 .. 300 ppm (partes por millón de CO), montado en carcasa | 1 | 1 | Articulo | 1 | tha | 20180105
30014 | 6538 | 1227 | -2 | P01OT0000309 | FILTRO PG-11 31.009.20 | FILTRO FINO PG-11 PARA DETECTORES DE CO + NO2 | 2 | 2 | Articulo | 1 | tha | 20180105
30015 | 6538 | 3300 | -2 | S03KM0000005 | FILTRO TIPO PL | FILTRO TIPO PL | 20 | 20 | Articulo | 1 | tha | 20180105
30016 | 6538 | 1306 | -2 | P01OT0000389 | FIBRA ESPUMA FILTRANTE NEGRA 115MM 20/10 | FIBRA FILTRANTE NEGRA PARA FILTROS DE TOMA DE DETECTORES DE CO + NO2 | 20 | 20 | Articulo | 1 | tha | 20180105
30017 | 6538 | 2348 | -2 | P03KM0000005 | FIBRA FILTRANTE BLANCA C3/300 115X115 MM | FIBRA FILTRANTE BLANCA PARA FILTROS DE TOMA DE DETECTORES DE CO + NO2 | 20 | 20 | Articulo | 1 | tha | 20180105
30018 | 6538 | 12834 | -2 | S01KM0000061 | BOTE SENSOR CO PARA KMQ - V2 | SENSOR electroquímico de CO con amplificador completo con divisor de flujo, rango de medida de 0 .. 300 ppm (partes por millón de CO), montado en carcasa | 1 | 1 | Articulo | 1 | tha | 20180105
30019 | 6539 | 1227 | -2 | P01OT0000309 | FILTRO PG-11 31.009.20 | FILTRO FINO PG-11 PARA DETECTORES DE CO + NO2 | 2 | 2 | Articulo | 1 | tha | 20180105
30020 | 6539 | 3300 | -2 | S03KM0000005 | FILTRO TIPO PL | FILTRO TIPO PL | 20 | 20 | Articulo | 1 | tha | 20180105
30021 | 6539 | 1306 | -2 | P01OT0000389 | FIBRA ESPUMA FILTRANTE NEGRA 115MM 20/10 | FIBRA FILTRANTE NEGRA PARA FILTROS DE TOMA DE DETECTORES DE CO + NO2 | 20 | 20 | Articulo | 1 | tha | 20180105
30022 | 6539 | 2348 | -2 | P03KM0000005 | FIBRA FILTRANTE BLANCA C3/300 115X115 MM | FIBRA FILTRANTE BLANCA PARA FILTROS DE TOMA DE DETECTORES DE CO + NO2 | 20 | 20 | Articulo | 1 | tha | 20180105
30023 | 6539 | 12834 | -2 | S01KM0000061 | BOTE SENSOR CO PARA KMQ - V2 | SENSOR electroquímico de CO con amplificador completo con divisor de flujo, rango de medida de 0 .. 300 ppm (partes por millón de CO), montado en carcasa | 1 | 1 | Articulo | 1 | tha | 20180105
30024 | 6540 | 1227 | -2 | P01OT0000309 | FILTRO PG-11 31.009.20 | FILTRO FINO PG-11 PARA DETECTORES DE CO + NO2 | 2 | 2 | Articulo | 1 | tha | 20180105
30025 | 6540 | 3300 | -2 | S03KM0000005 | FILTRO TIPO PL | FILTRO TIPO PL | 20 | 20 | Articulo | 1 | tha | 20180105
30026 | 6540 | 1306 | -2 | P01OT0000389 | FIBRA ESPUMA FILTRANTE NEGRA 115MM 20/10 | FIBRA FILTRANTE NEGRA PARA FILTROS DE TOMA DE DETECTORES DE CO + NO2 | 20 | 20 | Articulo | 1 | tha | 20180105
30027 | 6540 | 2348 | -2 | P03KM0000005 | FIBRA FILTRANTE BLANCA C3/300 115X115 MM | FIBRA FILTRANTE BLANCA PARA FILTROS DE TOMA DE DETECTORES DE CO + NO2 | 20 | 20 | Articulo | 1 | tha | 20180105
30028 | 6540 | 12834 | -2 | S01KM0000061 | BOTE SENSOR CO PARA KMQ - V2 | SENSOR electroquímico de CO con amplificador completo con divisor de flujo, rango de medida de 0 .. 300 ppm (partes por millón de CO), montado en carcasa | 1 | 1 | Articulo | 1 | tha | 20180105
30029 | 6541 | 1227 | -2 | P01OT0000309 | FILTRO PG-11 31.009.20 | FILTRO FINO PG-11 PARA DETECTORES DE CO + NO2 | 2 | 2 | Articulo | 1 | tha | 20180105
30030 | 6541 | 3300 | -2 | S03KM0000005 | FILTRO TIPO PL | FILTRO TIPO PL | 20 | 20 | Articulo | 1 | tha | 20180105
30031 | 6541 | 1306 | -2 | P01OT0000389 | FIBRA ESPUMA FILTRANTE NEGRA 115MM 20/10 | FIBRA FILTRANTE NEGRA PARA FILTROS DE TOMA DE DETECTORES DE CO + NO2 | 20 | 20 | Articulo | 1 | tha | 20180105
30032 | 6541 | 2348 | -2 | P03KM0000005 | FIBRA FILTRANTE BLANCA C3/300 115X115 MM | FIBRA FILTRANTE BLANCA PARA FILTROS DE TOMA DE DETECTORES DE CO + NO2 | 20 | 20 | Articulo | 1 | tha | 20180105
30033 | 6541 | 12834 | -2 | S01KM0000061 | BOTE SENSOR CO PARA KMQ - V2 | SENSOR electroquímico de CO con amplificador completo con divisor de flujo, rango de medida de 0 .. 300 ppm (partes por millón de CO), montado en carcasa | 1 | 1 | Articulo | 1 | tha | 20180105
30034 | 6542 | 1227 | -2 | P01OT0000309 | FILTRO PG-11 31.009.20 | FILTRO FINO PG-11 PARA DETECTORES DE CO + NO2 | 2 | 2 | Articulo | 1 | tha | 20180105
30035 | 6542 | 3300 | -2 | S03KM0000005 | FILTRO TIPO PL | FILTRO TIPO PL | 20 | 20 | Articulo | 1 | tha | 20180105
30036 | 6542 | 1306 | -2 | P01OT0000389 | FIBRA ESPUMA FILTRANTE NEGRA 115MM 20/10 | FIBRA FILTRANTE NEGRA PARA FILTROS DE TOMA DE DETECTORES DE CO + NO2 | 20 | 20 | Articulo | 1 | tha | 20180105
30037 | 6542 | 2348 | -2 | P03KM0000005 | FIBRA FILTRANTE BLANCA C3/300 115X115 MM | FIBRA FILTRANTE BLANCA PARA FILTROS DE TOMA DE DETECTORES DE CO + NO2 | 20 | 20 | Articulo | 1 | tha | 20180105
30038 | 6542 | 12834 | -2 | S01KM0000061 | BOTE SENSOR CO PARA KMQ - V2 | SENSOR electroquímico de CO con amplificador completo con divisor de flujo, rango de medida de 0 .. 300 ppm (partes por millón de CO), montado en carcasa | 1 | 1 | Articulo | 1 | tha | 20180105
30039 | 6543 | 1227 | -2 | P01OT0000309 | FILTRO PG-11 31.009.20 | FILTRO FINO PG-11 PARA DETECTORES DE CO + NO2 | 2 | 2 | Articulo | 1 | tha | 20180105
30040 | 6543 | 3300 | -2 | S03KM0000005 | FILTRO TIPO PL | FILTRO TIPO PL | 20 | 20 | Articulo | 1 | tha | 20180105
30041 | 6543 | 1306 | -2 | P01OT0000389 | FIBRA ESPUMA FILTRANTE NEGRA 115MM 20/10 | FIBRA FILTRANTE NEGRA PARA FILTROS DE TOMA DE DETECTORES DE CO + NO2 | 20 | 20 | Articulo | 1 | tha | 20180105
30042 | 6543 | 2348 | -2 | P03KM0000005 | FIBRA FILTRANTE BLANCA C3/300 115X115 MM | FIBRA FILTRANTE BLANCA PARA FILTROS DE TOMA DE DETECTORES DE CO + NO2 | 20 | 20 | Articulo | 1 | tha | 20180105
30043 | 6543 | 12834 | -2 | S01KM0000061 | BOTE SENSOR CO PARA KMQ - V2 | SENSOR electroquímico de CO con amplificador completo con divisor de flujo, rango de medida de 0 .. 300 ppm (partes por millón de CO), montado en carcasa | 1 | 1 | Articulo | 1 | tha | 20180105
30044 | 6544 | 1227 | -2 | P01OT0000309 | FILTRO PG-11 31.009.20 | FILTRO FINO PG-11 PARA DETECTORES DE CO + NO2 | 2 | 2 | Articulo | 1 | tha | 20180105
30045 | 6544 | 3300 | -2 | S03KM0000005 | FILTRO TIPO PL | FILTRO TIPO PL | 20 | 20 | Articulo | 1 | tha | 20180105
30046 | 6544 | 1306 | -2 | P01OT0000389 | FIBRA ESPUMA FILTRANTE NEGRA 115MM 20/10 | FIBRA FILTRANTE NEGRA PARA FILTROS DE TOMA DE DETECTORES DE CO + NO2 | 20 | 20 | Articulo | 1 | tha | 20180105
30047 | 6544 | 2348 | -2 | P03KM0000005 | FIBRA FILTRANTE BLANCA C3/300 115X115 MM | FIBRA FILTRANTE BLANCA PARA FILTROS DE TOMA DE DETECTORES DE CO + NO2 | 20 | 20 | Articulo | 1 | tha | 20180105
30048 | 6544 | 12834 | -2 | S01KM0000061 | BOTE SENSOR CO PARA KMQ - V2 | SENSOR electroquímico de CO con amplificador completo con divisor de flujo, rango de medida de 0 .. 300 ppm (partes por millón de CO), montado en carcasa | 1 | 1 | Articulo | 1 | tha | 20180105
30049 | 6545 | 1227 | -2 | P01OT0000309 | FILTRO PG-11 31.009.20 | FILTRO FINO PG-11 PARA DETECTORES DE CO + NO2 | 2 | 2 | Articulo | 1 | tha | 20180105
30050 | 6545 | 3300 | -2 | S03KM0000005 | FILTRO TIPO PL | FILTRO TIPO PL | 20 | 20 | Articulo | 1 | tha | 20180105
30051 | 6545 | 1306 | -2 | P01OT0000389 | FIBRA ESPUMA FILTRANTE NEGRA 115MM 20/10 | FIBRA FILTRANTE NEGRA PARA FILTROS DE TOMA DE DETECTORES DE CO + NO2 | 20 | 20 | Articulo | 1 | tha | 20180105
30052 | 6545 | 2348 | -2 | P03KM0000005 | FIBRA FILTRANTE BLANCA C3/300 115X115 MM | FIBRA FILTRANTE BLANCA PARA FILTROS DE TOMA DE DETECTORES DE CO + NO2 | 20 | 20 | Articulo | 1 | tha | 20180105
30053 | 6545 | 12834 | -2 | S01KM0000061 | BOTE SENSOR CO PARA KMQ - V2 | SENSOR electroquímico de CO con amplificador completo con divisor de flujo, rango de medida de 0 .. 300 ppm (partes por millón de CO), montado en carcasa | 1 | 1 | Articulo | 1 | tha | 20180105
30054 | 6546 | 1227 | -2 | P01OT0000309 | FILTRO PG-11 31.009.20 | FILTRO FINO PG-11 PARA DETECTORES DE CO + NO2 | 2 | 2 | Articulo | 1 | tha | 20180105
30055 | 6546 | 3300 | -2 | S03KM0000005 | FILTRO TIPO PL | FILTRO TIPO PL | 20 | 20 | Articulo | 1 | tha | 20180105
30056 | 6546 | 1306 | -2 | P01OT0000389 | FIBRA ESPUMA FILTRANTE NEGRA 115MM 20/10 | FIBRA FILTRANTE NEGRA PARA FILTROS DE TOMA DE DETECTORES DE CO + NO2 | 20 | 20 | Articulo | 1 | tha | 20180105
30057 | 6546 | 2348 | -2 | P03KM0000005 | FIBRA FILTRANTE BLANCA C3/300 115X115 MM | FIBRA FILTRANTE BLANCA PARA FILTROS DE TOMA DE DETECTORES DE CO + NO2 | 20 | 20 | Articulo | 1 | tha | 20180105
30058 | 6546 | 12834 | -2 | S01KM0000061 | BOTE SENSOR CO PARA KMQ - V2 | SENSOR electroquímico de CO con amplificador completo con divisor de flujo, rango de medida de 0 .. 300 ppm (partes por millón de CO), montado en carcasa | 1 | 1 | Articulo | 1 | tha | 20180105
30059 | 6547 | 1227 | -2 | P01OT0000309 | FILTRO PG-11 31.009.20 | FILTRO FINO PG-11 PARA DETECTORES DE CO + NO2 | 2 | 2 | Articulo | 1 | tha | 20180105
30060 | 6547 | 3300 | -2 | S03KM0000005 | FILTRO TIPO PL | FILTRO TIPO PL | 18 | 18 | Articulo | 1 | tha | 20180105
30061 | 6547 | 1306 | -2 | P01OT0000389 | FIBRA ESPUMA FILTRANTE NEGRA 115MM 20/10 | FIBRA FILTRANTE NEGRA PARA FILTROS DE TOMA DE DETECTORES DE CO + NO2 | 18 | 18 | Articulo | 1 | tha | 20180105
30062 | 6547 | 2348 | -2 | P03KM0000005 | FIBRA FILTRANTE BLANCA C3/300 115X115 MM | FIBRA FILTRANTE BLANCA PARA FILTROS DE TOMA DE DETECTORES DE CO + NO2 | 18 | 18 | Articulo | 1 | tha | 20180105
30063 | 6547 | 12834 | -2 | S01KM0000061 | BOTE SENSOR CO PARA KMQ - V2 | SENSOR electroquímico de CO con amplificador completo con divisor de flujo, rango de medida de 0 .. 300 ppm (partes por millón de CO), montado en carcasa | 1 | 1 | Articulo | 1 | tha | 20180105
30064 | 6548 | 1227 | -2 | P01OT0000309 | FILTRO PG-11 31.009.20 | FILTRO FINO PG-11 PARA DETECTORES DE CO + NO2 | 2 | 2 | Articulo | 1 | tha | 20180105
30065 | 6548 | 3300 | -2 | S03KM0000005 | FILTRO TIPO PL | FILTRO TIPO PL | 18 | 18 | Articulo | 1 | tha | 20180105
30066 | 6548 | 1306 | -2 | P01OT0000389 | FIBRA ESPUMA FILTRANTE NEGRA 115MM 20/10 | FIBRA FILTRANTE NEGRA PARA FILTROS DE TOMA DE DETECTORES DE CO + NO2 | 18 | 18 | Articulo | 1 | tha | 20180105
30067 | 6548 | 2348 | -2 | P03KM0000005 | FIBRA FILTRANTE BLANCA C3/300 115X115 MM | FIBRA FILTRANTE BLANCA PARA FILTROS DE TOMA DE DETECTORES DE CO + NO2 | 18 | 18 | Articulo | 1 | tha | 20180105
30068 | 6548 | 12834 | -2 | S01KM0000061 | BOTE SENSOR CO PARA KMQ - V2 | SENSOR electroquímico de CO con amplificador completo con divisor de flujo, rango de medida de 0 .. 300 ppm (partes por millón de CO), montado en carcasa | 1 | 1 | Articulo | 1 | tha | 20180105
30069 | 6549 | 1227 | -2 | P01OT0000309 | FILTRO PG-11 31.009.20 | FILTRO FINO PG-11 PARA DETECTORES DE CO + NO2 | 2 | 2 | Articulo | 1 | tha | 20180105
30070 | 6549 | 3300 | -2 | S03KM0000005 | FILTRO TIPO PL | FILTRO TIPO PL | 18 | 18 | Articulo | 1 | tha | 20180105
30071 | 6549 | 1306 | -2 | P01OT0000389 | FIBRA ESPUMA FILTRANTE NEGRA 115MM 20/10 | FIBRA FILTRANTE NEGRA PARA FILTROS DE TOMA DE DETECTORES DE CO + NO2 | 18 | 18 | Articulo | 1 | tha | 20180105
30072 | 6549 | 2348 | -2 | P03KM0000005 | FIBRA FILTRANTE BLANCA C3/300 115X115 MM | FIBRA FILTRANTE BLANCA PARA FILTROS DE TOMA DE DETECTORES DE CO + NO2 | 18 | 18 | Articulo | 1 | tha | 20180105
30073 | 6549 | 12834 | -2 | S01KM0000061 | BOTE SENSOR CO PARA KMQ - V2 | SENSOR electroquímico de CO con amplificador completo con divisor de flujo, rango de medida de 0 .. 300 ppm (partes por millón de CO), montado en carcasa | 1 | 1 | Articulo | 1 | tha | 20180105
30074 | 6550 | 1227 | -2 | P01OT0000309 | FILTRO PG-11 31.009.20 | FILTRO FINO PG-11 PARA DETECTORES DE CO + NO2 | 2 | 2 | Articulo | 1 | tha | 20180105
30075 | 6550 | 3300 | -2 | S03KM0000005 | FILTRO TIPO PL | FILTRO TIPO PL | 18 | 18 | Articulo | 1 | tha | 20180105
30076 | 6550 | 1306 | -2 | P01OT0000389 | FIBRA ESPUMA FILTRANTE NEGRA 115MM 20/10 | FIBRA FILTRANTE NEGRA PARA FILTROS DE TOMA DE DETECTORES DE CO + NO2 | 18 | 18 | Articulo | 1 | tha | 20180105
30077 | 6550 | 2348 | -2 | P03KM0000005 | FIBRA FILTRANTE BLANCA C3/300 115X115 MM | FIBRA FILTRANTE BLANCA PARA FILTROS DE TOMA DE DETECTORES DE CO + NO2 | 18 | 18 | Articulo | 1 | tha | 20180105
30078 | 6550 | 12834 | -2 | S01KM0000061 | BOTE SENSOR CO PARA KMQ - V2 | SENSOR electroquímico de CO con amplificador completo con divisor de flujo, rango de medida de 0 .. 300 ppm (partes por millón de CO), montado en carcasa | 1 | 1 | Articulo | 1 | tha | 20180105
30079 | 6551 | 1227 | -2 | P01OT0000309 | FILTRO PG-11 31.009.20 | FILTRO FINO PG-11 PARA DETECTORES DE CO + NO2 | 2 | 2 | Articulo | 1 | tha | 20180105
30080 | 6551 | 3300 | -2 | S03KM0000005 | FILTRO TIPO PL | FILTRO TIPO PL | 18 | 18 | Articulo | 1 | tha | 20180105
30081 | 6551 | 1306 | -2 | P01OT0000389 | FIBRA ESPUMA FILTRANTE NEGRA 115MM 20/10 | FIBRA FILTRANTE NEGRA PARA FILTROS DE TOMA DE DETECTORES DE CO + NO2 | 18 | 18 | Articulo | 1 | tha | 20180105
30082 | 6551 | 2348 | -2 | P03KM0000005 | FIBRA FILTRANTE BLANCA C3/300 115X115 MM | FIBRA FILTRANTE BLANCA PARA FILTROS DE TOMA DE DETECTORES DE CO + NO2 | 18 | 18 | Articulo | 1 | tha | 20180105
30083 | 6551 | 12834 | -2 | S01KM0000061 | BOTE SENSOR CO PARA KMQ - V2 | SENSOR electroquímico de CO con amplificador completo con divisor de flujo, rango de medida de 0 .. 300 ppm (partes por millón de CO), montado en carcasa | 1 | 1 | Articulo | 1 | tha | 20180105
30084 | 6552 | 1227 | -2 | P01OT0000309 | FILTRO PG-11 31.009.20 | FILTRO FINO PG-11 PARA DETECTORES DE CO + NO2 | 2 | 2 | Articulo | 1 | tha | 20180105
30085 | 6552 | 3300 | -2 | S03KM0000005 | FILTRO TIPO PL | FILTRO TIPO PL | 18 | 18 | Articulo | 1 | tha | 20180105
30086 | 6552 | 1306 | -2 | P01OT0000389 | FIBRA ESPUMA FILTRANTE NEGRA 115MM 20/10 | FIBRA FILTRANTE NEGRA PARA FILTROS DE TOMA DE DETECTORES DE CO + NO2 | 18 | 18 | Articulo | 1 | tha | 20180105
30087 | 6552 | 2348 | -2 | P03KM0000005 | FIBRA FILTRANTE BLANCA C3/300 115X115 MM | FIBRA FILTRANTE BLANCA PARA FILTROS DE TOMA DE DETECTORES DE CO + NO2 | 18 | 18 | Articulo | 1 | tha | 20180105
30088 | 6552 | 12834 | -2 | S01KM0000061 | BOTE SENSOR CO PARA KMQ - V2 | SENSOR electroquímico de CO con amplificador completo con divisor de flujo, rango de medida de 0 .. 300 ppm (partes por millón de CO), montado en carcasa | 1 | 1 | Articulo | 1 | tha | 20180105
30089 | 6553 | 1227 | -2 | P01OT0000309 | FILTRO PG-11 31.009.20 | FILTRO FINO PG-11 PARA DETECTORES DE CO + NO2 | 2 | 2 | Articulo | 1 | tha | 20180105
30090 | 6553 | 3300 | -2 | S03KM0000005 | FILTRO TIPO PL | FILTRO TIPO PL | 18 | 18 | Articulo | 1 | tha | 20180105
30091 | 6553 | 1306 | -2 | P01OT0000389 | FIBRA ESPUMA FILTRANTE NEGRA 115MM 20/10 | FIBRA FILTRANTE NEGRA PARA FILTROS DE TOMA DE DETECTORES DE CO + NO2 | 18 | 18 | Articulo | 1 | tha | 20180105
30092 | 6553 | 2348 | -2 | P03KM0000005 | FIBRA FILTRANTE BLANCA C3/300 115X115 MM | FIBRA FILTRANTE BLANCA PARA FILTROS DE TOMA DE DETECTORES DE CO + NO2 | 18 | 18 | Articulo | 1 | tha | 20180105
30093 | 6553 | 12834 | -2 | S01KM0000061 | BOTE SENSOR CO PARA KMQ - V2 | SENSOR electroquímico de CO con amplificador completo con divisor de flujo, rango de medida de 0 .. 300 ppm (partes por millón de CO), montado en carcasa | 1 | 1 | Articulo | 1 | tha | 20180105
30094 | 6554 | 1227 | -2 | P01OT0000309 | FILTRO PG-11 31.009.20 | FILTRO FINO PG-11 PARA DETECTORES DE CO + NO2 | 2 | 2 | Articulo | 1 | tha | 20180105
30095 | 6554 | 3300 | -2 | S03KM0000005 | FILTRO TIPO PL | FILTRO TIPO PL | 18 | 18 | Articulo | 1 | tha | 20180105
30096 | 6554 | 1306 | -2 | P01OT0000389 | FIBRA ESPUMA FILTRANTE NEGRA 115MM 20/10 | FIBRA FILTRANTE NEGRA PARA FILTROS DE TOMA DE DETECTORES DE CO + NO2 | 18 | 18 | Articulo | 1 | tha | 20180105
30097 | 6554 | 2348 | -2 | P03KM0000005 | FIBRA FILTRANTE BLANCA C3/300 115X115 MM | FIBRA FILTRANTE BLANCA PARA FILTROS DE TOMA DE DETECTORES DE CO + NO2 | 18 | 18 | Articulo | 1 | tha | 20180105
30098 | 6554 | 12834 | -2 | S01KM0000061 | BOTE SENSOR CO PARA KMQ - V2 | SENSOR electroquímico de CO con amplificador completo con divisor de flujo, rango de medida de 0 .. 300 ppm (partes por millón de CO), montado en carcasa | 1 | 1 | Articulo | 1 | tha | 20180105
30099 | 6555 | 1227 | -2 | P01OT0000309 | FILTRO PG-11 31.009.20 | FILTRO FINO PG-11 PARA DETECTORES DE CO + NO2 | 2 | 2 | Articulo | 1 | tha | 20180105
30100 | 6555 | 3300 | -2 | S03KM0000005 | FILTRO TIPO PL | FILTRO TIPO PL | 18 | 18 | Articulo | 1 | tha | 20180105
30101 | 6555 | 1306 | -2 | P01OT0000389 | FIBRA ESPUMA FILTRANTE NEGRA 115MM 20/10 | FIBRA FILTRANTE NEGRA PARA FILTROS DE TOMA DE DETECTORES DE CO + NO2 | 18 | 18 | Articulo | 1 | tha | 20180105
30102 | 6555 | 2348 | -2 | P03KM0000005 | FIBRA FILTRANTE BLANCA C3/300 115X115 MM | FIBRA FILTRANTE BLANCA PARA FILTROS DE TOMA DE DETECTORES DE CO + NO2 | 18 | 18 | Articulo | 1 | tha | 20180105
30103 | 6555 | 12834 | -2 | S01KM0000061 | BOTE SENSOR CO PARA KMQ - V2 | SENSOR electroquímico de CO con amplificador completo con divisor de flujo, rango de medida de 0 .. 300 ppm (partes por millón de CO), montado en carcasa | 1 | 1 | Articulo | 1 | tha | 20180105
30104 | 6556 | 1227 | -2 | P01OT0000309 | FILTRO PG-11 31.009.20 | FILTRO FINO PG-11 PARA DETECTORES DE CO + NO2 | 2 | 2 | Articulo | 1 | tha | 20180105
30105 | 6556 | 3300 | -2 | S03KM0000005 | FILTRO TIPO PL | FILTRO TIPO PL | 18 | 18 | Articulo | 1 | tha | 20180105
30106 | 6556 | 1306 | -2 | P01OT0000389 | FIBRA ESPUMA FILTRANTE NEGRA 115MM 20/10 | FIBRA FILTRANTE NEGRA PARA FILTROS DE TOMA DE DETECTORES DE CO + NO2 | 18 | 18 | Articulo | 1 | tha | 20180105
30107 | 6556 | 2348 | -2 | P03KM0000005 | FIBRA FILTRANTE BLANCA C3/300 115X115 MM | FIBRA FILTRANTE BLANCA PARA FILTROS DE TOMA DE DETECTORES DE CO + NO2 | 18 | 18 | Articulo | 1 | tha | 20180105
30108 | 6556 | 12834 | -2 | S01KM0000061 | BOTE SENSOR CO PARA KMQ - V2 | SENSOR electroquímico de CO con amplificador completo con divisor de flujo, rango de medida de 0 .. 300 ppm (partes por millón de CO), montado en carcasa | 1 | 1 | Articulo | 1 | tha | 20180105
30109 | 6557 | 1227 | -2 | P01OT0000309 | FILTRO PG-11 31.009.20 | FILTRO FINO PG-11 PARA DETECTORES DE CO + NO2 | 1 | 1 | Articulo | 1 | tha | 20180105
30110 | 6557 | 3300 | -2 | S03KM0000005 | FILTRO TIPO PL | FILTRO TIPO PL | 4 | 4 | Articulo | 1 | tha | 20180105
30111 | 6557 | 1306 | -2 | P01OT0000389 | FIBRA ESPUMA FILTRANTE NEGRA 115MM 20/10 | FIBRA FILTRANTE NEGRA PARA FILTROS DE TOMA DE DETECTORES DE CO + NO2 | 4 | 4 | Articulo | 1 | tha | 20180105
30112 | 6557 | 2348 | -2 | P03KM0000005 | FIBRA FILTRANTE BLANCA C3/300 115X115 MM | FIBRA FILTRANTE BLANCA PARA FILTROS DE TOMA DE DETECTORES DE CO + NO2 | 4 | 4 | Articulo | 1 | tha | 20180105
30113 | 6557 | 12834 | -2 | S01KM0000061 | BOTE SENSOR CO PARA KMQ - V2 | SENSOR electroquímico de CO con amplificador completo con divisor de flujo, rango de medida de 0 .. 300 ppm (partes por millón de CO), montado en carcasa | 1 | 1 | Articulo | 1 | tha | 20180105
30114 | 6558 | 1227 | -2 | P01OT0000309 | FILTRO PG-11 31.009.20 | FILTRO FINO PG-11 PARA DETECTORES DE CO + NO2 | 2 | 2 | Articulo | 1 | tha | 20180105
30115 | 6558 | 3300 | -2 | S03KM0000005 | FILTRO TIPO PL | FILTRO TIPO PL | 14 | 14 | Articulo | 1 | tha | 20180105
30116 | 6558 | 1306 | -2 | P01OT0000389 | FIBRA ESPUMA FILTRANTE NEGRA 115MM 20/10 | FIBRA FILTRANTE NEGRA PARA FILTROS DE TOMA DE DETECTORES DE CO + NO2 | 14 | 14 | Articulo | 1 | tha | 20180105
30117 | 6558 | 2348 | -2 | P03KM0000005 | FIBRA FILTRANTE BLANCA C3/300 115X115 MM | FIBRA FILTRANTE BLANCA PARA FILTROS DE TOMA DE DETECTORES DE CO + NO2 | 14 | 14 | Articulo | 1 | tha | 20180105
30118 | 6558 | 12834 | -2 | S01KM0000061 | BOTE SENSOR CO PARA KMQ - V2 | SENSOR electroquímico de CO con amplificador completo con divisor de flujo, rango de medida de 0 .. 300 ppm (partes por millón de CO), montado en carcasa | 1 | 1 | Articulo | 1 | tha | 20180105
30119 | 6559 | 1227 | -2 | P01OT0000309 | FILTRO PG-11 31.009.20 | FILTRO FINO PG-11 PARA DETECTORES DE CO + NO2 | 2 | 2 | Articulo | 1 | tha | 20180105
30120 | 6559 | 3300 | -2 | S03KM0000005 | FILTRO TIPO PL | FILTRO TIPO PL | 18 | 18 | Articulo | 1 | tha | 20180105
30121 | 6559 | 1306 | -2 | P01OT0000389 | FIBRA ESPUMA FILTRANTE NEGRA 115MM 20/10 | FIBRA FILTRANTE NEGRA PARA FILTROS DE TOMA DE DETECTORES DE CO + NO2 | 18 | 18 | Articulo | 1 | tha | 20180105
30122 | 6559 | 2348 | -2 | P03KM0000005 | FIBRA FILTRANTE BLANCA C3/300 115X115 MM | FIBRA FILTRANTE BLANCA PARA FILTROS DE TOMA DE DETECTORES DE CO + NO2 | 18 | 18 | Articulo | 1 | tha | 20180105
30123 | 6559 | 12834 | -2 | S01KM0000061 | BOTE SENSOR CO PARA KMQ - V2 | SENSOR electroquímico de CO con amplificador completo con divisor de flujo, rango de medida de 0 .. 300 ppm (partes por millón de CO), montado en carcasa | 1 | 1 | Articulo | 1 | tha | 20180105
30124 | 6560 | 1227 | -2 | P01OT0000309 | FILTRO PG-11 31.009.20 | FILTRO FINO PG-11 PARA DETECTORES DE CO + NO2 | 2 | 2 | Articulo | 1 | tha | 20180105
30125 | 6560 | 3300 | -2 | S03KM0000005 | FILTRO TIPO PL | FILTRO TIPO PL | 18 | 18 | Articulo | 1 | tha | 20180105
30126 | 6560 | 1306 | -2 | P01OT0000389 | FIBRA ESPUMA FILTRANTE NEGRA 115MM 20/10 | FIBRA FILTRANTE NEGRA PARA FILTROS DE TOMA DE DETECTORES DE CO + NO2 | 18 | 18 | Articulo | 1 | tha | 20180105
30127 | 6560 | 2348 | -2 | P03KM0000005 | FIBRA FILTRANTE BLANCA C3/300 115X115 MM | FIBRA FILTRANTE BLANCA PARA FILTROS DE TOMA DE DETECTORES DE CO + NO2 | 18 | 18 | Articulo | 1 | tha | 20180105
30128 | 6560 | 12834 | -2 | S01KM0000061 | BOTE SENSOR CO PARA KMQ - V2 | SENSOR electroquímico de CO con amplificador completo con divisor de flujo, rango de medida de 0 .. 300 ppm (partes por millón de CO), montado en carcasa | 1 | 1 | Articulo | 1 | tha | 20180105
30129 | 6561 | 1227 | -2 | P01OT0000309 | FILTRO PG-11 31.009.20 | FILTRO FINO PG-11 PARA DETECTORES DE CO + NO2 | 2 | 2 | Articulo | 1 | tha | 20180105
30130 | 6561 | 3300 | -2 | S03KM0000005 | FILTRO TIPO PL | FILTRO TIPO PL | 20 | 20 | Articulo | 1 | tha | 20180105
30131 | 6561 | 1306 | -2 | P01OT0000389 | FIBRA ESPUMA FILTRANTE NEGRA 115MM 20/10 | FIBRA FILTRANTE NEGRA PARA FILTROS DE TOMA DE DETECTORES DE CO + NO2 | 20 | 20 | Articulo | 1 | tha | 20180105
30132 | 6561 | 2348 | -2 | P03KM0000005 | FIBRA FILTRANTE BLANCA C3/300 115X115 MM | FIBRA FILTRANTE BLANCA PARA FILTROS DE TOMA DE DETECTORES DE CO + NO2 | 20 | 20 | Articulo | 1 | tha | 20180105
30133 | 6561 | 12834 | -2 | S01KM0000061 | BOTE SENSOR CO PARA KMQ - V2 | SENSOR electroquímico de CO con amplificador completo con divisor de flujo, rango de medida de 0 .. 300 ppm (partes por millón de CO), montado en carcasa | 1 | 1 | Articulo | 1 | tha | 20180105
30134 | 6562 | 1227 | -2 | P01OT0000309 | FILTRO PG-11 31.009.20 | FILTRO FINO PG-11 PARA DETECTORES DE CO + NO2 | 2 | 2 | Articulo | 1 | tha | 20180105
30135 | 6562 | 3300 | -2 | S03KM0000005 | FILTRO TIPO PL | FILTRO TIPO PL | 12 | 12 | Articulo | 1 | tha | 20180105
30136 | 6562 | 1306 | -2 | P01OT0000389 | FIBRA ESPUMA FILTRANTE NEGRA 115MM 20/10 | FIBRA FILTRANTE NEGRA PARA FILTROS DE TOMA DE DETECTORES DE CO + NO2 | 12 | 12 | Articulo | 1 | tha | 20180105
30137 | 6562 | 2348 | -2 | P03KM0000005 | FIBRA FILTRANTE BLANCA C3/300 115X115 MM | FIBRA FILTRANTE BLANCA PARA FILTROS DE TOMA DE DETECTORES DE CO + NO2 | 12 | 12 | Articulo | 1 | tha | 20180105
30138 | 6562 | 12834 | -2 | S01KM0000061 | BOTE SENSOR CO PARA KMQ - V2 | SENSOR electroquímico de CO con amplificador completo con divisor de flujo, rango de medida de 0 .. 300 ppm (partes por millón de CO), montado en carcasa | 1 | 1 | Articulo | 1 | tha | 20180105
30139 | 6563 | 1227 | -2 | P01OT0000309 | FILTRO PG-11 31.009.20 | FILTRO FINO PG-11 PARA DETECTORES DE CO + NO2 | 2 | 2 | Articulo | 1 | tha | 20180105
30140 | 6563 | 3300 | -2 | S03KM0000005 | FILTRO TIPO PL | FILTRO TIPO PL | 12 | 12 | Articulo | 1 | tha | 20180105
30141 | 6563 | 1306 | -2 | P01OT0000389 | FIBRA ESPUMA FILTRANTE NEGRA 115MM 20/10 | FIBRA FILTRANTE NEGRA PARA FILTROS DE TOMA DE DETECTORES DE CO + NO2 | 12 | 12 | Articulo | 1 | tha | 20180105
30142 | 6563 | 2348 | -2 | P03KM0000005 | FIBRA FILTRANTE BLANCA C3/300 115X115 MM | FIBRA FILTRANTE BLANCA PARA FILTROS DE TOMA DE DETECTORES DE CO + NO2 | 12 | 12 | Articulo | 1 | tha | 20180105
30143 | 6563 | 12834 | -2 | S01KM0000061 | BOTE SENSOR CO PARA KMQ - V2 | SENSOR electroquímico de CO con amplificador completo con divisor de flujo, rango de medida de 0 .. 300 ppm (partes por millón de CO), montado en carcasa | 1 | 1 | Articulo | 1 | tha | 20180105
30144 | 6564 | 1227 | -2 | P01OT0000309 | FILTRO PG-11 31.009.20 | FILTRO FINO PG-11 PARA DETECTORES DE CO + NO2 | 1 | 1 | Articulo | 1 | tha | 20180105
30145 | 6564 | 3300 | -2 | S03KM0000005 | FILTRO TIPO PL | FILTRO TIPO PL | 8 | 8 | Articulo | 1 | tha | 20180105
30146 | 6564 | 1306 | -2 | P01OT0000389 | FIBRA ESPUMA FILTRANTE NEGRA 115MM 20/10 | FIBRA FILTRANTE NEGRA PARA FILTROS DE TOMA DE DETECTORES DE CO + NO2 | 8 | 8 | Articulo | 1 | tha | 20180105
30147 | 6564 | 2348 | -2 | P03KM0000005 | FIBRA FILTRANTE BLANCA C3/300 115X115 MM | FIBRA FILTRANTE BLANCA PARA FILTROS DE TOMA DE DETECTORES DE CO + NO2 | 8 | 8 | Articulo | 1 | tha | 20180105
30148 | 6564 | 12834 | -2 | S01KM0000061 | BOTE SENSOR CO PARA KMQ - V2 | SENSOR electroquímico de CO con amplificador completo con divisor de flujo, rango de medida de 0 .. 300 ppm (partes por millón de CO), montado en carcasa | 1 | 1 | Articulo | 1 | tha | 20180105
30149 | 6565 | 1227 | -2 | P01OT0000309 | FILTRO PG-11 31.009.20 | FILTRO FINO PG-11 PARA DETECTORES DE CO + NO2 | 2 | 2 | Articulo | 1 | tha | 20180105
30150 | 6565 | 3300 | -2 | S03KM0000005 | FILTRO TIPO PL | FILTRO TIPO PL | 20 | 20 | Articulo | 1 | tha | 20180105
30151 | 6565 | 1306 | -2 | P01OT0000389 | FIBRA ESPUMA FILTRANTE NEGRA 115MM 20/10 | FIBRA FILTRANTE NEGRA PARA FILTROS DE TOMA DE DETECTORES DE CO + NO2 | 20 | 20 | Articulo | 1 | tha | 20180105
30152 | 6565 | 2348 | -2 | P03KM0000005 | FIBRA FILTRANTE BLANCA C3/300 115X115 MM | FIBRA FILTRANTE BLANCA PARA FILTROS DE TOMA DE DETECTORES DE CO + NO2 | 20 | 20 | Articulo | 1 | tha | 20180105
30153 | 6565 | 12834 | -2 | S01KM0000061 | BOTE SENSOR CO PARA KMQ - V2 | SENSOR electroquímico de CO con amplificador completo con divisor de flujo, rango de medida de 0 .. 300 ppm (partes por millón de CO), montado en carcasa | 1 | 1 | Articulo | 1 | tha | 20180105
30154 | 6566 | 1227 | -2 | P01OT0000309 | FILTRO PG-11 31.009.20 | FILTRO FINO PG-11 PARA DETECTORES DE CO + NO2 | 2 | 2 | Articulo | 1 | tha | 20180105
30155 | 6566 | 3300 | -2 | S03KM0000005 | FILTRO TIPO PL | FILTRO TIPO PL | 20 | 20 | Articulo | 1 | tha | 20180105
30156 | 6566 | 1306 | -2 | P01OT0000389 | FIBRA ESPUMA FILTRANTE NEGRA 115MM 20/10 | FIBRA FILTRANTE NEGRA PARA FILTROS DE TOMA DE DETECTORES DE CO + NO2 | 20 | 20 | Articulo | 1 | tha | 20180105
30157 | 6566 | 2348 | -2 | P03KM0000005 | FIBRA FILTRANTE BLANCA C3/300 115X115 MM | FIBRA FILTRANTE BLANCA PARA FILTROS DE TOMA DE DETECTORES DE CO + NO2 | 20 | 20 | Articulo | 1 | tha | 20180105
30158 | 6566 | 12834 | -2 | S01KM0000061 | BOTE SENSOR CO PARA KMQ - V2 | SENSOR electroquímico de CO con amplificador completo con divisor de flujo, rango de medida de 0 .. 300 ppm (partes por millón de CO), montado en carcasa | 1 | 1 | Articulo | 1 | tha | 20180105
30159 | 6567 | 1227 | -2 | P01OT0000309 | FILTRO PG-11 31.009.20 | FILTRO FINO PG-11 PARA DETECTORES DE CO + NO2 | 2 | 2 | Articulo | 1 | tha | 20180105
30160 | 6567 | 3300 | -2 | S03KM0000005 | FILTRO TIPO PL | FILTRO TIPO PL | 18 | 18 | Articulo | 1 | tha | 20180105
30161 | 6567 | 1306 | -2 | P01OT0000389 | FIBRA ESPUMA FILTRANTE NEGRA 115MM 20/10 | FIBRA FILTRANTE NEGRA PARA FILTROS DE TOMA DE DETECTORES DE CO + NO2 | 18 | 18 | Articulo | 1 | tha | 20180105
30162 | 6567 | 2348 | -2 | P03KM0000005 | FIBRA FILTRANTE BLANCA C3/300 115X115 MM | FIBRA FILTRANTE BLANCA PARA FILTROS DE TOMA DE DETECTORES DE CO + NO2 | 18 | 18 | Articulo | 1 | tha | 20180105
30163 | 6567 | 12834 | -2 | S01KM0000061 | BOTE SENSOR CO PARA KMQ - V2 | SENSOR electroquímico de CO con amplificador completo con divisor de flujo, rango de medida de 0 .. 300 ppm (partes por millón de CO), montado en carcasa | 1 | 1 | Articulo | 1 | tha | 20180105
30164 | 6568 | 1227 | -2 | P01OT0000309 | FILTRO PG-11 31.009.20 | FILTRO FINO PG-11 PARA DETECTORES DE CO + NO2 | 2 | 2 | Articulo | 1 | tha | 20180105
30165 | 6568 | 3300 | -2 | S03KM0000005 | FILTRO TIPO PL | FILTRO TIPO PL | 18 | 18 | Articulo | 1 | tha | 20180105
30166 | 6568 | 1306 | -2 | P01OT0000389 | FIBRA ESPUMA FILTRANTE NEGRA 115MM 20/10 | FIBRA FILTRANTE NEGRA PARA FILTROS DE TOMA DE DETECTORES DE CO + NO2 | 18 | 18 | Articulo | 1 | tha | 20180105
30167 | 6568 | 2348 | -2 | P03KM0000005 | FIBRA FILTRANTE BLANCA C3/300 115X115 MM | FIBRA FILTRANTE BLANCA PARA FILTROS DE TOMA DE DETECTORES DE CO + NO2 | 18 | 18 | Articulo | 1 | tha | 20180105
30168 | 6568 | 12834 | -2 | S01KM0000061 | BOTE SENSOR CO PARA KMQ - V2 | SENSOR electroquímico de CO con amplificador completo con divisor de flujo, rango de medida de 0 .. 300 ppm (partes por millón de CO), montado en carcasa | 1 | 1 | Articulo | 1 | tha | 20180105
30169 | 6569 | 1227 | -2 | P01OT0000309 | FILTRO PG-11 31.009.20 | FILTRO FINO PG-11 PARA DETECTORES DE CO + NO2 | 2 | 2 | Articulo | 1 | tha | 20180105
30170 | 6569 | 3300 | -2 | S03KM0000005 | FILTRO TIPO PL | FILTRO TIPO PL | 18 | 18 | Articulo | 1 | tha | 20180105
30171 | 6569 | 1306 | -2 | P01OT0000389 | FIBRA ESPUMA FILTRANTE NEGRA 115MM 20/10 | FIBRA FILTRANTE NEGRA PARA FILTROS DE TOMA DE DETECTORES DE CO + NO2 | 18 | 18 | Articulo | 1 | tha | 20180105
30172 | 6569 | 2348 | -2 | P03KM0000005 | FIBRA FILTRANTE BLANCA C3/300 115X115 MM | FIBRA FILTRANTE BLANCA PARA FILTROS DE TOMA DE DETECTORES DE CO + NO2 | 18 | 18 | Articulo | 1 | tha | 20180105
30173 | 6569 | 12834 | -2 | S01KM0000061 | BOTE SENSOR CO PARA KMQ - V2 | SENSOR electroquímico de CO con amplificador completo con divisor de flujo, rango de medida de 0 .. 300 ppm (partes por millón de CO), montado en carcasa | 1 | 1 | Articulo | 1 | tha | 20180105
30174 | 6570 | 1227 | -2 | P01OT0000309 | FILTRO PG-11 31.009.20 | FILTRO FINO PG-11 PARA DETECTORES DE CO + NO2 | 2 | 2 | Articulo | 1 | tha | 20180105
30175 | 6570 | 3300 | -2 | S03KM0000005 | FILTRO TIPO PL | FILTRO TIPO PL | 18 | 18 | Articulo | 1 | tha | 20180105
30176 | 6570 | 1306 | -2 | P01OT0000389 | FIBRA ESPUMA FILTRANTE NEGRA 115MM 20/10 | FIBRA FILTRANTE NEGRA PARA FILTROS DE TOMA DE DETECTORES DE CO + NO2 | 18 | 18 | Articulo | 1 | tha | 20180105
30177 | 6570 | 2348 | -2 | P03KM0000005 | FIBRA FILTRANTE BLANCA C3/300 115X115 MM | FIBRA FILTRANTE BLANCA PARA FILTROS DE TOMA DE DETECTORES DE CO + NO2 | 18 | 18 | Articulo | 1 | tha | 20180105
30178 | 6570 | 12834 | -2 | S01KM0000061 | BOTE SENSOR CO PARA KMQ - V2 | SENSOR electroquímico de CO con amplificador completo con divisor de flujo, rango de medida de 0 .. 300 ppm (partes por millón de CO), montado en carcasa | 1 | 1 | Articulo | 1 | tha | 20180105
30179 | 6571 | 1227 | -2 | P01OT0000309 | FILTRO PG-11 31.009.20 | FILTRO FINO PG-11 PARA DETECTORES DE CO + NO2 | 2 | 2 | Articulo | 1 | tha | 20180105
30180 | 6571 | 3300 | -2 | S03KM0000005 | FILTRO TIPO PL | FILTRO TIPO PL | 20 | 20 | Articulo | 1 | tha | 20180105
30181 | 6571 | 1306 | -2 | P01OT0000389 | FIBRA ESPUMA FILTRANTE NEGRA 115MM 20/10 | FIBRA FILTRANTE NEGRA PARA FILTROS DE TOMA DE DETECTORES DE CO + NO2 | 20 | 20 | Articulo | 1 | tha | 20180105
30182 | 6571 | 2348 | -2 | P03KM0000005 | FIBRA FILTRANTE BLANCA C3/300 115X115 MM | FIBRA FILTRANTE BLANCA PARA FILTROS DE TOMA DE DETECTORES DE CO + NO2 | 20 | 20 | Articulo | 1 | tha | 20180105
30183 | 6571 | 12834 | -2 | S01KM0000061 | BOTE SENSOR CO PARA KMQ - V2 | SENSOR electroquímico de CO con amplificador completo con divisor de flujo, rango de medida de 0 .. 300 ppm (partes por millón de CO), montado en carcasa | 1 | 1 | Articulo | 1 | tha | 20180105
30184 | 6572 | 1227 | -2 | P01OT0000309 | FILTRO PG-11 31.009.20 | FILTRO FINO PG-11 PARA DETECTORES DE CO + NO2 | 2 | 2 | Articulo | 1 | tha | 20180105
30185 | 6572 | 3300 | -2 | S03KM0000005 | FILTRO TIPO PL | FILTRO TIPO PL | 20 | 20 | Articulo | 1 | tha | 20180105
30186 | 6572 | 1306 | -2 | P01OT0000389 | FIBRA ESPUMA FILTRANTE NEGRA 115MM 20/10 | FIBRA FILTRANTE NEGRA PARA FILTROS DE TOMA DE DETECTORES DE CO + NO2 | 20 | 20 | Articulo | 1 | tha | 20180105
30187 | 6572 | 2348 | -2 | P03KM0000005 | FIBRA FILTRANTE BLANCA C3/300 115X115 MM | FIBRA FILTRANTE BLANCA PARA FILTROS DE TOMA DE DETECTORES DE CO + NO2 | 20 | 20 | Articulo | 1 | tha | 20180105
30188 | 6572 | 12834 | -2 | S01KM0000061 | BOTE SENSOR CO PARA KMQ - V2 | SENSOR electroquímico de CO con amplificador completo con divisor de flujo, rango de medida de 0 .. 300 ppm (partes por millón de CO), montado en carcasa | 1 | 1 | Articulo | 1 | tha | 20180105
30189 | 6573 | 1227 | -2 | P01OT0000309 | FILTRO PG-11 31.009.20 | FILTRO FINO PG-11 PARA DETECTORES DE CO + NO2 | 1 | 1 | Articulo | 1 | tha | 20180105
30190 | 6573 | 3300 | -2 | S03KM0000005 | FILTRO TIPO PL | FILTRO TIPO PL | 8 | 8 | Articulo | 1 | tha | 20180105
30191 | 6573 | 1306 | -2 | P01OT0000389 | FIBRA ESPUMA FILTRANTE NEGRA 115MM 20/10 | FIBRA FILTRANTE NEGRA PARA FILTROS DE TOMA DE DETECTORES DE CO + NO2 | 8 | 8 | Articulo | 1 | tha | 20180105
30192 | 6573 | 2348 | -2 | P03KM0000005 | FIBRA FILTRANTE BLANCA C3/300 115X115 MM | FIBRA FILTRANTE BLANCA PARA FILTROS DE TOMA DE DETECTORES DE CO + NO2 | 8 | 8 | Articulo | 1 | tha | 20180105
30193 | 6573 | 12834 | -2 | S01KM0000061 | BOTE SENSOR CO PARA KMQ - V2 | SENSOR electroquímico de CO con amplificador completo con divisor de flujo, rango de medida de 0 .. 300 ppm (partes por millón de CO), montado en carcasa | 1 | 1 | Articulo | 1 | tha | 20180105
30194 | 6574 | 1227 | -2 | P01OT0000309 | FILTRO PG-11 31.009.20 | FILTRO FINO PG-11 PARA DETECTORES DE CO + NO2 | 1 | 1 | Articulo | 1 | tha | 20180105
30195 | 6574 | 3300 | -2 | S03KM0000005 | FILTRO TIPO PL | FILTRO TIPO PL | 8 | 8 | Articulo | 1 | tha | 20180105
30196 | 6574 | 1306 | -2 | P01OT0000389 | FIBRA ESPUMA FILTRANTE NEGRA 115MM 20/10 | FIBRA FILTRANTE NEGRA PARA FILTROS DE TOMA DE DETECTORES DE CO + NO2 | 8 | 8 | Articulo | 1 | tha | 20180105
30197 | 6574 | 2348 | -2 | P03KM0000005 | FIBRA FILTRANTE BLANCA C3/300 115X115 MM | FIBRA FILTRANTE BLANCA PARA FILTROS DE TOMA DE DETECTORES DE CO + NO2 | 8 | 8 | Articulo | 1 | tha | 20180105
30198 | 6574 | 12834 | -2 | S01KM0000061 | BOTE SENSOR CO PARA KMQ - V2 | SENSOR electroquímico de CO con amplificador completo con divisor de flujo, rango de medida de 0 .. 300 ppm (partes por millón de CO), montado en carcasa | 1 | 1 | Articulo | 1 | tha | 20180105
30199 | 6575 | 1227 | -2 | P01OT0000309 | FILTRO PG-11 31.009.20 | FILTRO FINO PG-11 PARA DETECTORES DE CO + NO2 | 2 | 2 | Articulo | 1 | tha | 20180105
30200 | 6575 | 3300 | -2 | S03KM0000005 | FILTRO TIPO PL | FILTRO TIPO PL | 20 | 20 | Articulo | 1 | tha | 20180105
30201 | 6575 | 1306 | -2 | P01OT0000389 | FIBRA ESPUMA FILTRANTE NEGRA 115MM 20/10 | FIBRA FILTRANTE NEGRA PARA FILTROS DE TOMA DE DETECTORES DE CO + NO2 | 20 | 20 | Articulo | 1 | tha | 20180105
30202 | 6575 | 2348 | -2 | P03KM0000005 | FIBRA FILTRANTE BLANCA C3/300 115X115 MM | FIBRA FILTRANTE BLANCA PARA FILTROS DE TOMA DE DETECTORES DE CO + NO2 | 20 | 20 | Articulo | 1 | tha | 20180105
30203 | 6575 | 12834 | -2 | S01KM0000061 | BOTE SENSOR CO PARA KMQ - V2 | SENSOR electroquímico de CO con amplificador completo con divisor de flujo, rango de medida de 0 .. 300 ppm (partes por millón de CO), montado en carcasa | 1 | 1 | Articulo | 1 | tha | 20180105
30204 | 6576 | 1227 | -2 | P01OT0000309 | FILTRO PG-11 31.009.20 | FILTRO FINO PG-11 PARA DETECTORES DE CO + NO2 | 2 | 2 | Articulo | 1 | tha | 20180105
30205 | 6576 | 3300 | -2 | S03KM0000005 | FILTRO TIPO PL | FILTRO TIPO PL | 20 | 20 | Articulo | 1 | tha | 20180105
30206 | 6576 | 1306 | -2 | P01OT0000389 | FIBRA ESPUMA FILTRANTE NEGRA 115MM 20/10 | FIBRA FILTRANTE NEGRA PARA FILTROS DE TOMA DE DETECTORES DE CO + NO2 | 20 | 20 | Articulo | 1 | tha | 20180105
30207 | 6576 | 2348 | -2 | P03KM0000005 | FIBRA FILTRANTE BLANCA C3/300 115X115 MM | FIBRA FILTRANTE BLANCA PARA FILTROS DE TOMA DE DETECTORES DE CO + NO2 | 20 | 20 | Articulo | 1 | tha | 20180105
30208 | 6576 | 12834 | -2 | S01KM0000061 | BOTE SENSOR CO PARA KMQ - V2 | SENSOR electroquímico de CO con amplificador completo con divisor de flujo, rango de medida de 0 .. 300 ppm (partes por millón de CO), montado en carcasa | 1 | 1 | Articulo | 1 | tha | 20180105
30209 | 6577 | 1227 | -2 | P01OT0000309 | FILTRO PG-11 31.009.20 | FILTRO FINO PG-11 PARA DETECTORES DE CO + NO2 | 1 | 1 | Articulo | 1 | tha | 20180105
30210 | 6577 | 3300 | -2 | S03KM0000005 | FILTRO TIPO PL | FILTRO TIPO PL | 8 | 8 | Articulo | 1 | tha | 20180105
30211 | 6577 | 1306 | -2 | P01OT0000389 | FIBRA ESPUMA FILTRANTE NEGRA 115MM 20/10 | FIBRA FILTRANTE NEGRA PARA FILTROS DE TOMA DE DETECTORES DE CO + NO2 | 8 | 8 | Articulo | 1 | tha | 20180105
30212 | 6577 | 2348 | -2 | P03KM0000005 | FIBRA FILTRANTE BLANCA C3/300 115X115 MM | FIBRA FILTRANTE BLANCA PARA FILTROS DE TOMA DE DETECTORES DE CO + NO2 | 8 | 8 | Articulo | 1 | tha | 20180105
30213 | 6577 | 12834 | -2 | S01KM0000061 | BOTE SENSOR CO PARA KMQ - V2 | SENSOR electroquímico de CO con amplificador completo con divisor de flujo, rango de medida de 0 .. 300 ppm (partes por millón de CO), montado en carcasa | 1 | 1 | Articulo | 1 | tha | 20180105
30214 | 6578 | 1227 | -2 | P01OT0000309 | FILTRO PG-11 31.009.20 | FILTRO FINO PG-11 PARA DETECTORES DE CO + NO2 | 1 | 1 | Articulo | 1 | tha | 20180105
30215 | 6578 | 3300 | -2 | S03KM0000005 | FILTRO TIPO PL | FILTRO TIPO PL | 8 | 8 | Articulo | 1 | tha | 20180105
30216 | 6578 | 1306 | -2 | P01OT0000389 | FIBRA ESPUMA FILTRANTE NEGRA 115MM 20/10 | FIBRA FILTRANTE NEGRA PARA FILTROS DE TOMA DE DETECTORES DE CO + NO2 | 8 | 8 | Articulo | 1 | tha | 20180105
30217 | 6578 | 2348 | -2 | P03KM0000005 | FIBRA FILTRANTE BLANCA C3/300 115X115 MM | FIBRA FILTRANTE BLANCA PARA FILTROS DE TOMA DE DETECTORES DE CO + NO2 | 8 | 8 | Articulo | 1 | tha | 20180105
30218 | 6578 | 12834 | -2 | S01KM0000061 | BOTE SENSOR CO PARA KMQ - V2 | SENSOR electroquímico de CO con amplificador completo con divisor de flujo, rango de medida de 0 .. 300 ppm (partes por millón de CO), montado en carcasa | 1 | 1 | Articulo | 1 | tha | 20180105
30219 | 6579 | 1227 | -2 | P01OT0000309 | FILTRO PG-11 31.009.20 | FILTRO FINO PG-11 PARA DETECTORES DE CO + NO2 | 2 | 2 | Articulo | 1 | tha | 20180105
30220 | 6579 | 3300 | -2 | S03KM0000005 | FILTRO TIPO PL | FILTRO TIPO PL | 20 | 20 | Articulo | 1 | tha | 20180105
30221 | 6579 | 1306 | -2 | P01OT0000389 | FIBRA ESPUMA FILTRANTE NEGRA 115MM 20/10 | FIBRA FILTRANTE NEGRA PARA FILTROS DE TOMA DE DETECTORES DE CO + NO2 | 20 | 20 | Articulo | 1 | tha | 20180105
30222 | 6579 | 2348 | -2 | P03KM0000005 | FIBRA FILTRANTE BLANCA C3/300 115X115 MM | FIBRA FILTRANTE BLANCA PARA FILTROS DE TOMA DE DETECTORES DE CO + NO2 | 20 | 20 | Articulo | 1 | tha | 20180105
30223 | 6579 | 12834 | -2 | S01KM0000061 | BOTE SENSOR CO PARA KMQ - V2 | SENSOR electroquímico de CO con amplificador completo con divisor de flujo, rango de medida de 0 .. 300 ppm (partes por millón de CO), montado en carcasa | 1 | 1 | Articulo | 1 | tha | 20180105
30224 | 6580 | 1227 | -2 | P01OT0000309 | FILTRO PG-11 31.009.20 | FILTRO FINO PG-11 PARA DETECTORES DE CO + NO2 | 2 | 2 | Articulo | 1 | tha | 20180105
30225 | 6580 | 3300 | -2 | S03KM0000005 | FILTRO TIPO PL | FILTRO TIPO PL | 20 | 20 | Articulo | 1 | tha | 20180105
30226 | 6580 | 1306 | -2 | P01OT0000389 | FIBRA ESPUMA FILTRANTE NEGRA 115MM 20/10 | FIBRA FILTRANTE NEGRA PARA FILTROS DE TOMA DE DETECTORES DE CO + NO2 | 20 | 20 | Articulo | 1 | tha | 20180105
30227 | 6580 | 2348 | -2 | P03KM0000005 | FIBRA FILTRANTE BLANCA C3/300 115X115 MM | FIBRA FILTRANTE BLANCA PARA FILTROS DE TOMA DE DETECTORES DE CO + NO2 | 20 | 20 | Articulo | 1 | tha | 20180105
30228 | 6580 | 12834 | -2 | S01KM0000061 | BOTE SENSOR CO PARA KMQ - V2 | SENSOR electroquímico de CO con amplificador completo con divisor de flujo, rango de medida de 0 .. 300 ppm (partes por millón de CO), montado en carcasa | 1 | 1 | Articulo | 1 | tha | 20180105
30229 | 6581 | 1227 | -2 | P01OT0000309 | FILTRO PG-11 31.009.20 | FILTRO FINO PG-11 PARA DETECTORES DE CO + NO2 | 2 | 2 | Articulo | 1 | tha | 20180105
30230 | 6581 | 3300 | -2 | S03KM0000005 | FILTRO TIPO PL | FILTRO TIPO PL | 20 | 20 | Articulo | 1 | tha | 20180105
30231 | 6581 | 1306 | -2 | P01OT0000389 | FIBRA ESPUMA FILTRANTE NEGRA 115MM 20/10 | FIBRA FILTRANTE NEGRA PARA FILTROS DE TOMA DE DETECTORES DE CO + NO2 | 20 | 20 | Articulo | 1 | tha | 20180105
30232 | 6581 | 2348 | -2 | P03KM0000005 | FIBRA FILTRANTE BLANCA C3/300 115X115 MM | FIBRA FILTRANTE BLANCA PARA FILTROS DE TOMA DE DETECTORES DE CO + NO2 | 20 | 20 | Articulo | 1 | tha | 20180105
30233 | 6581 | 12834 | -2 | S01KM0000061 | BOTE SENSOR CO PARA KMQ - V2 | SENSOR electroquímico de CO con amplificador completo con divisor de flujo, rango de medida de 0 .. 300 ppm (partes por millón de CO), montado en carcasa | 1 | 1 | Articulo | 1 | tha | 20180105
30234 | 6582 | 1227 | -2 | P01OT0000309 | FILTRO PG-11 31.009.20 | FILTRO FINO PG-11 PARA DETECTORES DE CO + NO2 | 1 | 1 | Articulo | 1 | tha | 20180105
30235 | 6582 | 3300 | -2 | S03KM0000005 | FILTRO TIPO PL | FILTRO TIPO PL | 8 | 8 | Articulo | 1 | tha | 20180105
30236 | 6582 | 1306 | -2 | P01OT0000389 | FIBRA ESPUMA FILTRANTE NEGRA 115MM 20/10 | FIBRA FILTRANTE NEGRA PARA FILTROS DE TOMA DE DETECTORES DE CO + NO2 | 8 | 8 | Articulo | 1 | tha | 20180105
30237 | 6582 | 2348 | -2 | P03KM0000005 | FIBRA FILTRANTE BLANCA C3/300 115X115 MM | FIBRA FILTRANTE BLANCA PARA FILTROS DE TOMA DE DETECTORES DE CO + NO2 | 8 | 8 | Articulo | 1 | tha | 20180105
30238 | 6582 | 12834 | -2 | S01KM0000061 | BOTE SENSOR CO PARA KMQ - V2 | SENSOR electroquímico de CO con amplificador completo con divisor de flujo, rango de medida de 0 .. 300 ppm (partes por millón de CO), montado en carcasa | 1 | 1 | Articulo | 1 | tha | 20180105
30239 | 6583 | 1227 | -2 | P01OT0000309 | FILTRO PG-11 31.009.20 | FILTRO FINO PG-11 PARA DETECTORES DE CO + NO2 | 2 | 2 | Articulo | 1 | tha | 20180105
30240 | 6583 | 3300 | -2 | S03KM0000005 | FILTRO TIPO PL | FILTRO TIPO PL | 20 | 20 | Articulo | 1 | tha | 20180105
30241 | 6583 | 1306 | -2 | P01OT0000389 | FIBRA ESPUMA FILTRANTE NEGRA 115MM 20/10 | FIBRA FILTRANTE NEGRA PARA FILTROS DE TOMA DE DETECTORES DE CO + NO2 | 20 | 20 | Articulo | 1 | tha | 20180105
30242 | 6583 | 2348 | -2 | P03KM0000005 | FIBRA FILTRANTE BLANCA C3/300 115X115 MM | FIBRA FILTRANTE BLANCA PARA FILTROS DE TOMA DE DETECTORES DE CO + NO2 | 20 | 20 | Articulo | 1 | tha | 20180105
30243 | 6583 | 12834 | -2 | S01KM0000061 | BOTE SENSOR CO PARA KMQ - V2 | SENSOR electroquímico de CO con amplificador completo con divisor de flujo, rango de medida de 0 .. 300 ppm (partes por millón de CO), montado en carcasa | 1 | 1 | Articulo | 1 | tha | 20180105
30244 | 6584 | 1227 | -2 | P01OT0000309 | FILTRO PG-11 31.009.20 | FILTRO FINO PG-11 PARA DETECTORES DE CO + NO2 | 2 | 2 | Articulo | 1 | tha | 20180105
30245 | 6584 | 3300 | -2 | S03KM0000005 | FILTRO TIPO PL | FILTRO TIPO PL | 20 | 20 | Articulo | 1 | tha | 20180105
30246 | 6584 | 1306 | -2 | P01OT0000389 | FIBRA ESPUMA FILTRANTE NEGRA 115MM 20/10 | FIBRA FILTRANTE NEGRA PARA FILTROS DE TOMA DE DETECTORES DE CO + NO2 | 20 | 20 | Articulo | 1 | tha | 20180105
30247 | 6584 | 2348 | -2 | P03KM0000005 | FIBRA FILTRANTE BLANCA C3/300 115X115 MM | FIBRA FILTRANTE BLANCA PARA FILTROS DE TOMA DE DETECTORES DE CO + NO2 | 20 | 20 | Articulo | 1 | tha | 20180105
30248 | 6584 | 12834 | -2 | S01KM0000061 | BOTE SENSOR CO PARA KMQ - V2 | SENSOR electroquímico de CO con amplificador completo con divisor de flujo, rango de medida de 0 .. 300 ppm (partes por millón de CO), montado en carcasa | 1 | 1 | Articulo | 1 | tha | 20180105
30249 | 6585 | 1227 | -2 | P01OT0000309 | FILTRO PG-11 31.009.20 | FILTRO FINO PG-11 PARA DETECTORES DE CO + NO2 | 2 | 2 | Articulo | 1 | tha | 20180105
30250 | 6585 | 3300 | -2 | S03KM0000005 | FILTRO TIPO PL | FILTRO TIPO PL | 20 | 20 | Articulo | 1 | tha | 20180105
30251 | 6585 | 1306 | -2 | P01OT0000389 | FIBRA ESPUMA FILTRANTE NEGRA 115MM 20/10 | FIBRA FILTRANTE NEGRA PARA FILTROS DE TOMA DE DETECTORES DE CO + NO2 | 20 | 20 | Articulo | 1 | tha | 20180105
30252 | 6585 | 2348 | -2 | P03KM0000005 | FIBRA FILTRANTE BLANCA C3/300 115X115 MM | FIBRA FILTRANTE BLANCA PARA FILTROS DE TOMA DE DETECTORES DE CO + NO2 | 20 | 20 | Articulo | 1 | tha | 20180105
30253 | 6585 | 12834 | -2 | S01KM0000061 | BOTE SENSOR CO PARA KMQ - V2 | SENSOR electroquímico de CO con amplificador completo con divisor de flujo, rango de medida de 0 .. 300 ppm (partes por millón de CO), montado en carcasa | 1 | 1 | Articulo | 1 | tha | 20180105
30254 | 6586 | 1227 | -2 | P01OT0000309 | FILTRO PG-11 31.009.20 | FILTRO FINO PG-11 PARA DETECTORES DE CO + NO2 | 1 | 1 | Articulo | 1 | tha | 20180105
30255 | 6586 | 3300 | -2 | S03KM0000005 | FILTRO TIPO PL | FILTRO TIPO PL | 8 | 8 | Articulo | 1 | tha | 20180105
30256 | 6586 | 1306 | -2 | P01OT0000389 | FIBRA ESPUMA FILTRANTE NEGRA 115MM 20/10 | FIBRA FILTRANTE NEGRA PARA FILTROS DE TOMA DE DETECTORES DE CO + NO2 | 8 | 8 | Articulo | 1 | tha | 20180105
30257 | 6586 | 2348 | -2 | P03KM0000005 | FIBRA FILTRANTE BLANCA C3/300 115X115 MM | FIBRA FILTRANTE BLANCA PARA FILTROS DE TOMA DE DETECTORES DE CO + NO2 | 8 | 8 | Articulo | 1 | tha | 20180105
30258 | 6586 | 12834 | -2 | S01KM0000061 | BOTE SENSOR CO PARA KMQ - V2 | SENSOR electroquímico de CO con amplificador completo con divisor de flujo, rango de medida de 0 .. 300 ppm (partes por millón de CO), montado en carcasa | 1 | 1 | Articulo | 1 | tha | 20180105
30259 | 6587 | 1227 | -2 | P01OT0000309 | FILTRO PG-11 31.009.20 | FILTRO FINO PG-11 PARA DETECTORES DE CO + NO2 | 2 | 2 | Articulo | 1 | tha | 20180105
30260 | 6587 | 3300 | -2 | S03KM0000005 | FILTRO TIPO PL | FILTRO TIPO PL | 20 | 20 | Articulo | 1 | tha | 20180105
30261 | 6587 | 1306 | -2 | P01OT0000389 | FIBRA ESPUMA FILTRANTE NEGRA 115MM 20/10 | FIBRA FILTRANTE NEGRA PARA FILTROS DE TOMA DE DETECTORES DE CO + NO2 | 20 | 20 | Articulo | 1 | tha | 20180105
30262 | 6587 | 2348 | -2 | P03KM0000005 | FIBRA FILTRANTE BLANCA C3/300 115X115 MM | FIBRA FILTRANTE BLANCA PARA FILTROS DE TOMA DE DETECTORES DE CO + NO2 | 20 | 20 | Articulo | 1 | tha | 20180105
30263 | 6587 | 12834 | -2 | S01KM0000061 | BOTE SENSOR CO PARA KMQ - V2 | SENSOR electroquímico de CO con amplificador completo con divisor de flujo, rango de medida de 0 .. 300 ppm (partes por millón de CO), montado en carcasa | 1 | 1 | Articulo | 1 | tha | 20180105
30264 | 6588 | 1227 | -2 | P01OT0000309 | FILTRO PG-11 31.009.20 | FILTRO FINO PG-11 PARA DETECTORES DE CO + NO2 | 2 | 2 | Articulo | 1 | tha | 20180105
30265 | 6588 | 3300 | -2 | S03KM0000005 | FILTRO TIPO PL | FILTRO TIPO PL | 20 | 20 | Articulo | 1 | tha | 20180105
30266 | 6588 | 1306 | -2 | P01OT0000389 | FIBRA ESPUMA FILTRANTE NEGRA 115MM 20/10 | FIBRA FILTRANTE NEGRA PARA FILTROS DE TOMA DE DETECTORES DE CO + NO2 | 20 | 20 | Articulo | 1 | tha | 20180105
30267 | 6588 | 2348 | -2 | P03KM0000005 | FIBRA FILTRANTE BLANCA C3/300 115X115 MM | FIBRA FILTRANTE BLANCA PARA FILTROS DE TOMA DE DETECTORES DE CO + NO2 | 20 | 20 | Articulo | 1 | tha | 20180105
30268 | 6588 | 12834 | -2 | S01KM0000061 | BOTE SENSOR CO PARA KMQ - V2 | SENSOR electroquímico de CO con amplificador completo con divisor de flujo, rango de medida de 0 .. 300 ppm (partes por millón de CO), montado en carcasa | 1 | 1 | Articulo | 1 | tha | 20180105
30269 | 6589 | 1227 | -2 | P01OT0000309 | FILTRO PG-11 31.009.20 | FILTRO FINO PG-11 PARA DETECTORES DE CO + NO2 | 1 | 1 | Articulo | 1 | tha | 20180105
30270 | 6589 | 3300 | -2 | S03KM0000005 | FILTRO TIPO PL | FILTRO TIPO PL | 6 | 6 | Articulo | 1 | tha | 20180105
30271 | 6589 | 1306 | -2 | P01OT0000389 | FIBRA ESPUMA FILTRANTE NEGRA 115MM 20/10 | FIBRA FILTRANTE NEGRA PARA FILTROS DE TOMA DE DETECTORES DE CO + NO2 | 6 | 6 | Articulo | 1 | tha | 20180105
30272 | 6589 | 2348 | -2 | P03KM0000005 | FIBRA FILTRANTE BLANCA C3/300 115X115 MM | FIBRA FILTRANTE BLANCA PARA FILTROS DE TOMA DE DETECTORES DE CO + NO2 | 6 | 6 | Articulo | 1 | tha | 20180105
30273 | 6589 | 12834 | -2 | S01KM0000061 | BOTE SENSOR CO PARA KMQ - V2 | SENSOR electroquímico de CO con amplificador completo con divisor de flujo, rango de medida de 0 .. 300 ppm (partes por millón de CO), montado en carcasa | 1 | 1 | Articulo | 1 | tha | 20180105
30274 | 6590 | 1227 | -2 | P01OT0000309 | FILTRO PG-11 31.009.20 | FILTRO FINO PG-11 PARA DETECTORES DE CO + NO2 | 1 | 1 | Articulo | 1 | tha | 20180105
30275 | 6590 | 3300 | -2 | S03KM0000005 | FILTRO TIPO PL | FILTRO TIPO PL | 8 | 8 | Articulo | 1 | tha | 20180105
30276 | 6590 | 1306 | -2 | P01OT0000389 | FIBRA ESPUMA FILTRANTE NEGRA 115MM 20/10 | FIBRA FILTRANTE NEGRA PARA FILTROS DE TOMA DE DETECTORES DE CO + NO2 | 8 | 8 | Articulo | 1 | tha | 20180105
30277 | 6590 | 2348 | -2 | P03KM0000005 | FIBRA FILTRANTE BLANCA C3/300 115X115 MM | FIBRA FILTRANTE BLANCA PARA FILTROS DE TOMA DE DETECTORES DE CO + NO2 | 8 | 8 | Articulo | 1 | tha | 20180105
30278 | 6590 | 12834 | -2 | S01KM0000061 | BOTE SENSOR CO PARA KMQ - V2 | SENSOR electroquímico de CO con amplificador completo con divisor de flujo, rango de medida de 0 .. 300 ppm (partes por millón de CO), montado en carcasa | 1 | 1 | Articulo | 1 | tha | 20180105
30279 | 6591 | 1227 | -2 | P01OT0000309 | FILTRO PG-11 31.009.20 | FILTRO FINO PG-11 PARA DETECTORES DE CO + NO2 | 2 | 2 | Articulo | 1 | tha | 20180105
30280 | 6591 | 3300 | -2 | S03KM0000005 | FILTRO TIPO PL | FILTRO TIPO PL | 14 | 14 | Articulo | 1 | tha | 20180105
30281 | 6591 | 1306 | -2 | P01OT0000389 | FIBRA ESPUMA FILTRANTE NEGRA 115MM 20/10 | FIBRA FILTRANTE NEGRA PARA FILTROS DE TOMA DE DETECTORES DE CO + NO2 | 14 | 14 | Articulo | 1 | tha | 20180105
30282 | 6591 | 2348 | -2 | P03KM0000005 | FIBRA FILTRANTE BLANCA C3/300 115X115 MM | FIBRA FILTRANTE BLANCA PARA FILTROS DE TOMA DE DETECTORES DE CO + NO2 | 14 | 14 | Articulo | 1 | tha | 20180105
30283 | 6591 | 12834 | -2 | S01KM0000061 | BOTE SENSOR CO PARA KMQ - V2 | SENSOR electroquímico de CO con amplificador completo con divisor de flujo, rango de medida de 0 .. 300 ppm (partes por millón de CO), montado en carcasa | 1 | 1 | Articulo | 1 | tha | 20180105
30284 | 6592 | 1227 | -2 | P01OT0000309 | FILTRO PG-11 31.009.20 | FILTRO FINO PG-11 PARA DETECTORES DE CO + NO2 | 2 | 2 | Articulo | 1 | tha | 20180105
30285 | 6592 | 3300 | -2 | S03KM0000005 | FILTRO TIPO PL | FILTRO TIPO PL | 14 | 14 | Articulo | 1 | tha | 20180105
30286 | 6592 | 1306 | -2 | P01OT0000389 | FIBRA ESPUMA FILTRANTE NEGRA 115MM 20/10 | FIBRA FILTRANTE NEGRA PARA FILTROS DE TOMA DE DETECTORES DE CO + NO2 | 14 | 14 | Articulo | 1 | tha | 20180105
30287 | 6592 | 2348 | -2 | P03KM0000005 | FIBRA FILTRANTE BLANCA C3/300 115X115 MM | FIBRA FILTRANTE BLANCA PARA FILTROS DE TOMA DE DETECTORES DE CO + NO2 | 14 | 14 | Articulo | 1 | tha | 20180105
30288 | 6592 | 12834 | -2 | S01KM0000061 | BOTE SENSOR CO PARA KMQ - V2 | SENSOR electroquímico de CO con amplificador completo con divisor de flujo, rango de medida de 0 .. 300 ppm (partes por millón de CO), montado en carcasa | 1 | 1 | Articulo | 1 | tha | 20180105
30289 | 6593 | 1227 | -2 | P01OT0000309 | FILTRO PG-11 31.009.20 | FILTRO FINO PG-11 PARA DETECTORES DE CO + NO2 | 1 | 1 | Articulo | 1 | tha | 20180105
30290 | 6593 | 3300 | -2 | S03KM0000005 | FILTRO TIPO PL | FILTRO TIPO PL | 8 | 8 | Articulo | 1 | tha | 20180105
30291 | 6593 | 1306 | -2 | P01OT0000389 | FIBRA ESPUMA FILTRANTE NEGRA 115MM 20/10 | FIBRA FILTRANTE NEGRA PARA FILTROS DE TOMA DE DETECTORES DE CO + NO2 | 8 | 8 | Articulo | 1 | tha | 20180105
30292 | 6593 | 2348 | -2 | P03KM0000005 | FIBRA FILTRANTE BLANCA C3/300 115X115 MM | FIBRA FILTRANTE BLANCA PARA FILTROS DE TOMA DE DETECTORES DE CO + NO2 | 8 | 8 | Articulo | 1 | tha | 20180105
30293 | 6593 | 12834 | -2 | S01KM0000061 | BOTE SENSOR CO PARA KMQ - V2 | SENSOR electroquímico de CO con amplificador completo con divisor de flujo, rango de medida de 0 .. 300 ppm (partes por millón de CO), montado en carcasa | 1 | 1 | Articulo | 1 | tha | 20180105
30294 | 6594 | 1227 | -2 | P01OT0000309 | FILTRO PG-11 31.009.20 | FILTRO FINO PG-11 PARA DETECTORES DE CO + NO2 | 2 | 2 | Articulo | 1 | tha | 20180105
30295 | 6594 | 3300 | -2 | S03KM0000005 | FILTRO TIPO PL | FILTRO TIPO PL | 20 | 20 | Articulo | 1 | tha | 20180105
30296 | 6594 | 1306 | -2 | P01OT0000389 | FIBRA ESPUMA FILTRANTE NEGRA 115MM 20/10 | FIBRA FILTRANTE NEGRA PARA FILTROS DE TOMA DE DETECTORES DE CO + NO2 | 20 | 20 | Articulo | 1 | tha | 20180105
30297 | 6594 | 2348 | -2 | P03KM0000005 | FIBRA FILTRANTE BLANCA C3/300 115X115 MM | FIBRA FILTRANTE BLANCA PARA FILTROS DE TOMA DE DETECTORES DE CO + NO2 | 20 | 20 | Articulo | 1 | tha | 20180105
30298 | 6594 | 12834 | -2 | S01KM0000061 | BOTE SENSOR CO PARA KMQ - V2 | SENSOR electroquímico de CO con amplificador completo con divisor de flujo, rango de medida de 0 .. 300 ppm (partes por millón de CO), montado en carcasa | 1 | 1 | Articulo | 1 | tha | 20180105
30299 | 6595 | 1227 | -2 | P01OT0000309 | FILTRO PG-11 31.009.20 | FILTRO FINO PG-11 PARA DETECTORES DE CO + NO2 | 2 | 2 | Articulo | 1 | tha | 20180105
30300 | 6595 | 3300 | -2 | S03KM0000005 | FILTRO TIPO PL | FILTRO TIPO PL | 20 | 20 | Articulo | 1 | tha | 20180105
30301 | 6595 | 1306 | -2 | P01OT0000389 | FIBRA ESPUMA FILTRANTE NEGRA 115MM 20/10 | FIBRA FILTRANTE NEGRA PARA FILTROS DE TOMA DE DETECTORES DE CO + NO2 | 20 | 20 | Articulo | 1 | tha | 20180105
30302 | 6595 | 2348 | -2 | P03KM0000005 | FIBRA FILTRANTE BLANCA C3/300 115X115 MM | FIBRA FILTRANTE BLANCA PARA FILTROS DE TOMA DE DETECTORES DE CO + NO2 | 20 | 20 | Articulo | 1 | tha | 20180105
30303 | 6595 | 12834 | -2 | S01KM0000061 | BOTE SENSOR CO PARA KMQ - V2 | SENSOR electroquímico de CO con amplificador completo con divisor de flujo, rango de medida de 0 .. 300 ppm (partes por millón de CO), montado en carcasa | 1 | 1 | Articulo | 1 | tha | 20180105
30304 | 6596 | 1227 | -2 | P01OT0000309 | FILTRO PG-11 31.009.20 | FILTRO FINO PG-11 PARA DETECTORES DE CO + NO2 | 2 | 2 | Articulo | 1 | tha | 20180105
30305 | 6596 | 3300 | -2 | S03KM0000005 | FILTRO TIPO PL | FILTRO TIPO PL | 20 | 20 | Articulo | 1 | tha | 20180105
30306 | 6596 | 1306 | -2 | P01OT0000389 | FIBRA ESPUMA FILTRANTE NEGRA 115MM 20/10 | FIBRA FILTRANTE NEGRA PARA FILTROS DE TOMA DE DETECTORES DE CO + NO2 | 20 | 20 | Articulo | 1 | tha | 20180105
30307 | 6596 | 2348 | -2 | P03KM0000005 | FIBRA FILTRANTE BLANCA C3/300 115X115 MM | FIBRA FILTRANTE BLANCA PARA FILTROS DE TOMA DE DETECTORES DE CO + NO2 | 20 | 20 | Articulo | 1 | tha | 20180105
30308 | 6596 | 12834 | -2 | S01KM0000061 | BOTE SENSOR CO PARA KMQ - V2 | SENSOR electroquímico de CO con amplificador completo con divisor de flujo, rango de medida de 0 .. 300 ppm (partes por millón de CO), montado en carcasa | 1 | 1 | Articulo | 1 | tha | 20180105
30309 | 6597 | 1227 | -2 | P01OT0000309 | FILTRO PG-11 31.009.20 | FILTRO FINO PG-11 PARA DETECTORES DE CO + NO2 | 2 | 2 | Articulo | 1 | tha | 20180105
30310 | 6597 | 3300 | -2 | S03KM0000005 | FILTRO TIPO PL | FILTRO TIPO PL | 20 | 20 | Articulo | 1 | tha | 20180105
30311 | 6597 | 1306 | -2 | P01OT0000389 | FIBRA ESPUMA FILTRANTE NEGRA 115MM 20/10 | FIBRA FILTRANTE NEGRA PARA FILTROS DE TOMA DE DETECTORES DE CO + NO2 | 20 | 20 | Articulo | 1 | tha | 20180105
30312 | 6597 | 2348 | -2 | P03KM0000005 | FIBRA FILTRANTE BLANCA C3/300 115X115 MM | FIBRA FILTRANTE BLANCA PARA FILTROS DE TOMA DE DETECTORES DE CO + NO2 | 20 | 20 | Articulo | 1 | tha | 20180105
30313 | 6597 | 12834 | -2 | S01KM0000061 | BOTE SENSOR CO PARA KMQ - V2 | SENSOR electroquímico de CO con amplificador completo con divisor de flujo, rango de medida de 0 .. 300 ppm (partes por millón de CO), montado en carcasa | 1 | 1 | Articulo | 1 | tha | 20180105
30314 | 6598 | 1227 | -2 | P01OT0000309 | FILTRO PG-11 31.009.20 | FILTRO FINO PG-11 PARA DETECTORES DE CO + NO2 | 2 | 2 | Articulo | 1 | tha | 20180105
30315 | 6598 | 3300 | -2 | S03KM0000005 | FILTRO TIPO PL | FILTRO TIPO PL | 14 | 14 | Articulo | 1 | tha | 20180105
30316 | 6598 | 1306 | -2 | P01OT0000389 | FIBRA ESPUMA FILTRANTE NEGRA 115MM 20/10 | FIBRA FILTRANTE NEGRA PARA FILTROS DE TOMA DE DETECTORES DE CO + NO2 | 14 | 14 | Articulo | 1 | tha | 20180105
30317 | 6598 | 2348 | -2 | P03KM0000005 | FIBRA FILTRANTE BLANCA C3/300 115X115 MM | FIBRA FILTRANTE BLANCA PARA FILTROS DE TOMA DE DETECTORES DE CO + NO2 | 14 | 14 | Articulo | 1 | tha | 20180105
30318 | 6598 | 12834 | -2 | S01KM0000061 | BOTE SENSOR CO PARA KMQ - V2 | SENSOR electroquímico de CO con amplificador completo con divisor de flujo, rango de medida de 0 .. 300 ppm (partes por millón de CO), montado en carcasa | 1 | 1 | Articulo | 1 | tha | 20180105
30319 | 6599 | 1227 | -2 | P01OT0000309 | FILTRO PG-11 31.009.20 | FILTRO FINO PG-11 PARA DETECTORES DE CO + NO2 | 2 | 2 | Articulo | 1 | tha | 20180105
30320 | 6599 | 3300 | -2 | S03KM0000005 | FILTRO TIPO PL | FILTRO TIPO PL | 12 | 12 | Articulo | 1 | tha | 20180105
30321 | 6599 | 1306 | -2 | P01OT0000389 | FIBRA ESPUMA FILTRANTE NEGRA 115MM 20/10 | FIBRA FILTRANTE NEGRA PARA FILTROS DE TOMA DE DETECTORES DE CO + NO2 | 12 | 12 | Articulo | 1 | tha | 20180105
30322 | 6599 | 2348 | -2 | P03KM0000005 | FIBRA FILTRANTE BLANCA C3/300 115X115 MM | FIBRA FILTRANTE BLANCA PARA FILTROS DE TOMA DE DETECTORES DE CO + NO2 | 12 | 12 | Articulo | 1 | tha | 20180105
30323 | 6599 | 12834 | -2 | S01KM0000061 | BOTE SENSOR CO PARA KMQ - V2 | SENSOR electroquímico de CO con amplificador completo con divisor de flujo, rango de medida de 0 .. 300 ppm (partes por millón de CO), montado en carcasa | 1 | 1 | Articulo | 1 | tha | 20180105
30324 | 6600 | 1227 | -2 | P01OT0000309 | FILTRO PG-11 31.009.20 | FILTRO FINO PG-11 PARA DETECTORES DE CO + NO2 | 2 | 2 | Articulo | 1 | tha | 20180105
30325 | 6600 | 2902 | -2 | S01KM0000008 | BOTE SENSOR CO PARA KMQ | SENSOR ELECTROQUIMICO DE CO CON AMPLIFICADOR COMPLETO, RANGO DE MEDIDA DE 0 .. 300 ppm de CO, MONTADO EN CARCASA | 1 | 1 | Articulo | 1 | tha | 20180105
30326 | 6600 | 3300 | -2 | S03KM0000005 | FILTRO TIPO PL | FILTRO TIPO PL | 14 | 14 | Articulo | 1 | tha | 20180105
30327 | 6600 | 1306 | -2 | P01OT0000389 | FIBRA ESPUMA FILTRANTE NEGRA 115MM 20/10 | FIBRA FILTRANTE NEGRA PARA FILTROS DE TOMA DE DETECTORES DE CO + NO2 | 14 | 14 | Articulo | 1 | tha | 20180105
30328 | 6600 | 2348 | -2 | P03KM0000005 | FIBRA FILTRANTE BLANCA C3/300 115X115 MM | FIBRA FILTRANTE BLANCA PARA FILTROS DE TOMA DE DETECTORES DE CO + NO2 | 14 | 14 | Articulo | 1 | tha | 20180105
30329 | 6600 | 12834 | -2 | S01KM0000061 | BOTE SENSOR CO PARA KMQ - V2 | SENSOR electroquímico de CO con amplificador completo con divisor de flujo, rango de medida de 0 .. 300 ppm (partes por millón de CO), montado en carcasa | 1 | 1 | Articulo | 1 | tha | 20180105
30330 | 6601 | 1227 | -2 | P01OT0000309 | FILTRO PG-11 31.009.20 | FILTRO FINO PG-11 PARA DETECTORES DE CO + NO2 | 1 | 1 | Articulo | 1 | tha | 20180105
30331 | 6601 | 2902 | -2 | S01KM0000008 | BOTE SENSOR CO PARA KMQ | SENSOR ELECTROQUIMICO DE CO CON AMPLIFICADOR COMPLETO, RANGO DE MEDIDA DE 0 .. 300 ppm de CO, MONTADO EN CARCASA | 1 | 1 | Articulo | 1 | tha | 20180105
30332 | 6601 | 3300 | -2 | S03KM0000005 | FILTRO TIPO PL | FILTRO TIPO PL | 10 | 10 | Articulo | 1 | tha | 20180105
30333 | 6601 | 1306 | -2 | P01OT0000389 | FIBRA ESPUMA FILTRANTE NEGRA 115MM 20/10 | FIBRA FILTRANTE NEGRA PARA FILTROS DE TOMA DE DETECTORES DE CO + NO2 | 10 | 10 | Articulo | 1 | tha | 20180105
30334 | 6601 | 2348 | -2 | P03KM0000005 | FIBRA FILTRANTE BLANCA C3/300 115X115 MM | FIBRA FILTRANTE BLANCA PARA FILTROS DE TOMA DE DETECTORES DE CO + NO2 | 10 | 10 | Articulo | 1 | tha | 20180105
30335 | 6601 | 12834 | -2 | S01KM0000061 | BOTE SENSOR CO PARA KMQ - V2 | SENSOR electroquímico de CO con amplificador completo con divisor de flujo, rango de medida de 0 .. 300 ppm (partes por millón de CO), montado en carcasa | 1 | 1 | Articulo | 1 | tha | 20180105
30336 | 6602 | 1227 | -2 | P01OT0000309 | FILTRO PG-11 31.009.20 | FILTRO FINO PG-11 PARA DETECTORES DE CO + NO2 | 2 | 2 | Articulo | 1 | tha | 20180105
30337 | 6602 | 2902 | -2 | S01KM0000008 | BOTE SENSOR CO PARA KMQ | SENSOR ELECTROQUIMICO DE CO CON AMPLIFICADOR COMPLETO, RANGO DE MEDIDA DE 0 .. 300 ppm de CO, MONTADO EN CARCASA | 1 | 1 | Articulo | 1 | tha | 20180105
30338 | 6602 | 3300 | -2 | S03KM0000005 | FILTRO TIPO PL | FILTRO TIPO PL | 12 | 12 | Articulo | 1 | tha | 20180105
30339 | 6602 | 1306 | -2 | P01OT0000389 | FIBRA ESPUMA FILTRANTE NEGRA 115MM 20/10 | FIBRA FILTRANTE NEGRA PARA FILTROS DE TOMA DE DETECTORES DE CO + NO2 | 12 | 12 | Articulo | 1 | tha | 20180105
30340 | 6602 | 2348 | -2 | P03KM0000005 | FIBRA FILTRANTE BLANCA C3/300 115X115 MM | FIBRA FILTRANTE BLANCA PARA FILTROS DE TOMA DE DETECTORES DE CO + NO2 | 12 | 12 | Articulo | 1 | tha | 20180105
30341 | 6602 | 12834 | -2 | S01KM0000061 | BOTE SENSOR CO PARA KMQ - V2 | SENSOR electroquímico de CO con amplificador completo con divisor de flujo, rango de medida de 0 .. 300 ppm (partes por millón de CO), montado en carcasa | 1 | 1 | Articulo | 1 | tha | 20180105
30342 | 6603 | 1227 | -2 | P01OT0000309 | FILTRO PG-11 31.009.20 | FILTRO FINO PG-11 PARA DETECTORES DE CO + NO2 | 2 | 2 | Articulo | 1 | tha | 20180105
30343 | 6603 | 2902 | -2 | S01KM0000008 | BOTE SENSOR CO PARA KMQ | SENSOR ELECTROQUIMICO DE CO CON AMPLIFICADOR COMPLETO, RANGO DE MEDIDA DE 0 .. 300 ppm de CO, MONTADO EN CARCASA | 1 | 1 | Articulo | 1 | tha | 20180105
30344 | 6603 | 3300 | -2 | S03KM0000005 | FILTRO TIPO PL | FILTRO TIPO PL | 20 | 20 | Articulo | 1 | tha | 20180105
30345 | 6603 | 1306 | -2 | P01OT0000389 | FIBRA ESPUMA FILTRANTE NEGRA 115MM 20/10 | FIBRA FILTRANTE NEGRA PARA FILTROS DE TOMA DE DETECTORES DE CO + NO2 | 20 | 20 | Articulo | 1 | tha | 20180105
30346 | 6603 | 2348 | -2 | P03KM0000005 | FIBRA FILTRANTE BLANCA C3/300 115X115 MM | FIBRA FILTRANTE BLANCA PARA FILTROS DE TOMA DE DETECTORES DE CO + NO2 | 20 | 20 | Articulo | 1 | tha | 20180105
30347 | 6603 | 12834 | -2 | S01KM0000061 | BOTE SENSOR CO PARA KMQ - V2 | SENSOR electroquímico de CO con amplificador completo con divisor de flujo, rango de medida de 0 .. 300 ppm (partes por millón de CO), montado en carcasa | 1 | 1 | Articulo | 1 | tha | 20180105
30348 | 6604 | 1227 | -2 | P01OT0000309 | FILTRO PG-11 31.009.20 | FILTRO FINO PG-11 PARA DETECTORES DE CO + NO2 | 2 | 2 | Articulo | 1 | tha | 20180105
30349 | 6604 | 2902 | -2 | S01KM0000008 | BOTE SENSOR CO PARA KMQ | SENSOR ELECTROQUIMICO DE CO CON AMPLIFICADOR COMPLETO, RANGO DE MEDIDA DE 0 .. 300 ppm de CO, MONTADO EN CARCASA | 1 | 1 | Articulo | 1 | tha | 20180105
30350 | 6604 | 3300 | -2 | S03KM0000005 | FILTRO TIPO PL | FILTRO TIPO PL | 20 | 20 | Articulo | 1 | tha | 20180105
30351 | 6604 | 1306 | -2 | P01OT0000389 | FIBRA ESPUMA FILTRANTE NEGRA 115MM 20/10 | FIBRA FILTRANTE NEGRA PARA FILTROS DE TOMA DE DETECTORES DE CO + NO2 | 20 | 20 | Articulo | 1 | tha | 20180105
30352 | 6604 | 2348 | -2 | P03KM0000005 | FIBRA FILTRANTE BLANCA C3/300 115X115 MM | FIBRA FILTRANTE BLANCA PARA FILTROS DE TOMA DE DETECTORES DE CO + NO2 | 20 | 20 | Articulo | 1 | tha | 20180105
30353 | 6604 | 12834 | -2 | S01KM0000061 | BOTE SENSOR CO PARA KMQ - V2 | SENSOR electroquímico de CO con amplificador completo con divisor de flujo, rango de medida de 0 .. 300 ppm (partes por millón de CO), montado en carcasa | 1 | 1 | Articulo | 1 | tha | 20180105
30354 | 6605 | 1227 | -2 | P01OT0000309 | FILTRO PG-11 31.009.20 | FILTRO FINO PG-11 PARA DETECTORES DE CO + NO2 | 2 | 2 | Articulo | 1 | tha | 20180105
30355 | 6605 | 2902 | -2 | S01KM0000008 | BOTE SENSOR CO PARA KMQ | SENSOR ELECTROQUIMICO DE CO CON AMPLIFICADOR COMPLETO, RANGO DE MEDIDA DE 0 .. 300 ppm de CO, MONTADO EN CARCASA | 1 | 1 | Articulo | 1 | tha | 20180105
30356 | 6605 | 3300 | -2 | S03KM0000005 | FILTRO TIPO PL | FILTRO TIPO PL | 18 | 18 | Articulo | 1 | tha | 20180105
30357 | 6605 | 1306 | -2 | P01OT0000389 | FIBRA ESPUMA FILTRANTE NEGRA 115MM 20/10 | FIBRA FILTRANTE NEGRA PARA FILTROS DE TOMA DE DETECTORES DE CO + NO2 | 18 | 18 | Articulo | 1 | tha | 20180105
30358 | 6605 | 2348 | -2 | P03KM0000005 | FIBRA FILTRANTE BLANCA C3/300 115X115 MM | FIBRA FILTRANTE BLANCA PARA FILTROS DE TOMA DE DETECTORES DE CO + NO2 | 18 | 18 | Articulo | 1 | tha | 20180105
30359 | 6605 | 12834 | -2 | S01KM0000061 | BOTE SENSOR CO PARA KMQ - V2 | SENSOR electroquímico de CO con amplificador completo con divisor de flujo, rango de medida de 0 .. 300 ppm (partes por millón de CO), montado en carcasa | 1 | 1 | Articulo | 1 | tha | 20180105
30360 | 6606 | 1227 | -2 | P01OT0000309 | FILTRO PG-11 31.009.20 | FILTRO FINO PG-11 PARA DETECTORES DE CO + NO2 | 2 | 2 | Articulo | 1 | tha | 20180105
30361 | 6606 | 2902 | -2 | S01KM0000008 | BOTE SENSOR CO PARA KMQ | SENSOR ELECTROQUIMICO DE CO CON AMPLIFICADOR COMPLETO, RANGO DE MEDIDA DE 0 .. 300 ppm de CO, MONTADO EN CARCASA | 1 | 1 | Articulo | 1 | tha | 20180105
30362 | 6606 | 3300 | -2 | S03KM0000005 | FILTRO TIPO PL | FILTRO TIPO PL | 20 | 20 | Articulo | 1 | tha | 20180105
30363 | 6606 | 1306 | -2 | P01OT0000389 | FIBRA ESPUMA FILTRANTE NEGRA 115MM 20/10 | FIBRA FILTRANTE NEGRA PARA FILTROS DE TOMA DE DETECTORES DE CO + NO2 | 20 | 20 | Articulo | 1 | tha | 20180105
30364 | 6606 | 2348 | -2 | P03KM0000005 | FIBRA FILTRANTE BLANCA C3/300 115X115 MM | FIBRA FILTRANTE BLANCA PARA FILTROS DE TOMA DE DETECTORES DE CO + NO2 | 20 | 20 | Articulo | 1 | tha | 20180105
30365 | 6606 | 12834 | -2 | S01KM0000061 | BOTE SENSOR CO PARA KMQ - V2 | SENSOR electroquímico de CO con amplificador completo con divisor de flujo, rango de medida de 0 .. 300 ppm (partes por millón de CO), montado en carcasa | 1 | 1 | Articulo | 1 | tha | 20180105
30366 | 6607 | 1227 | -2 | P01OT0000309 | FILTRO PG-11 31.009.20 | FILTRO FINO PG-11 PARA DETECTORES DE CO + NO2 | 2 | 2 | Articulo | 1 | tha | 20180105
30367 | 6607 | 2902 | -2 | S01KM0000008 | BOTE SENSOR CO PARA KMQ | SENSOR ELECTROQUIMICO DE CO CON AMPLIFICADOR COMPLETO, RANGO DE MEDIDA DE 0 .. 300 ppm de CO, MONTADO EN CARCASA | 1 | 1 | Articulo | 1 | tha | 20180105
30368 | 6607 | 3300 | -2 | S03KM0000005 | FILTRO TIPO PL | FILTRO TIPO PL | 20 | 20 | Articulo | 1 | tha | 20180105
30369 | 6607 | 1306 | -2 | P01OT0000389 | FIBRA ESPUMA FILTRANTE NEGRA 115MM 20/10 | FIBRA FILTRANTE NEGRA PARA FILTROS DE TOMA DE DETECTORES DE CO + NO2 | 20 | 20 | Articulo | 1 | tha | 20180105
30370 | 6607 | 2348 | -2 | P03KM0000005 | FIBRA FILTRANTE BLANCA C3/300 115X115 MM | FIBRA FILTRANTE BLANCA PARA FILTROS DE TOMA DE DETECTORES DE CO + NO2 | 20 | 20 | Articulo | 1 | tha | 20180105
30371 | 6607 | 12834 | -2 | S01KM0000061 | BOTE SENSOR CO PARA KMQ - V2 | SENSOR electroquímico de CO con amplificador completo con divisor de flujo, rango de medida de 0 .. 300 ppm (partes por millón de CO), montado en carcasa | 1 | 1 | Articulo | 1 | tha | 20180105
30372 | 6608 | 1227 | -2 | P01OT0000309 | FILTRO PG-11 31.009.20 | FILTRO FINO PG-11 PARA DETECTORES DE CO + NO2 | 2 | 2 | Articulo | 1 | tha | 20180105
30373 | 6608 | 2902 | -2 | S01KM0000008 | BOTE SENSOR CO PARA KMQ | SENSOR ELECTROQUIMICO DE CO CON AMPLIFICADOR COMPLETO, RANGO DE MEDIDA DE 0 .. 300 ppm de CO, MONTADO EN CARCASA | 1 | 1 | Articulo | 1 | tha | 20180105
30374 | 6608 | 3300 | -2 | S03KM0000005 | FILTRO TIPO PL | FILTRO TIPO PL | 20 | 20 | Articulo | 1 | tha | 20180105
30375 | 6608 | 1306 | -2 | P01OT0000389 | FIBRA ESPUMA FILTRANTE NEGRA 115MM 20/10 | FIBRA FILTRANTE NEGRA PARA FILTROS DE TOMA DE DETECTORES DE CO + NO2 | 20 | 20 | Articulo | 1 | tha | 20180105
30376 | 6608 | 2348 | -2 | P03KM0000005 | FIBRA FILTRANTE BLANCA C3/300 115X115 MM | FIBRA FILTRANTE BLANCA PARA FILTROS DE TOMA DE DETECTORES DE CO + NO2 | 20 | 20 | Articulo | 1 | tha | 20180105
30377 | 6608 | 12834 | -2 | S01KM0000061 | BOTE SENSOR CO PARA KMQ - V2 | SENSOR electroquímico de CO con amplificador completo con divisor de flujo, rango de medida de 0 .. 300 ppm (partes por millón de CO), montado en carcasa | 1 | 1 | Articulo | 1 | tha | 20180105
30378 | 6609 | 1227 | -2 | P01OT0000309 | FILTRO PG-11 31.009.20 | FILTRO FINO PG-11 PARA DETECTORES DE CO + NO2 | 2 | 2 | Articulo | 1 | tha | 20180105
30379 | 6609 | 2902 | -2 | S01KM0000008 | BOTE SENSOR CO PARA KMQ | SENSOR ELECTROQUIMICO DE CO CON AMPLIFICADOR COMPLETO, RANGO DE MEDIDA DE 0 .. 300 ppm de CO, MONTADO EN CARCASA | 1 | 1 | Articulo | 1 | tha | 20180105
30380 | 6609 | 3300 | -2 | S03KM0000005 | FILTRO TIPO PL | FILTRO TIPO PL | 20 | 20 | Articulo | 1 | tha | 20180105
30381 | 6609 | 1306 | -2 | P01OT0000389 | FIBRA ESPUMA FILTRANTE NEGRA 115MM 20/10 | FIBRA FILTRANTE NEGRA PARA FILTROS DE TOMA DE DETECTORES DE CO + NO2 | 20 | 20 | Articulo | 1 | tha | 20180105
30382 | 6609 | 2348 | -2 | P03KM0000005 | FIBRA FILTRANTE BLANCA C3/300 115X115 MM | FIBRA FILTRANTE BLANCA PARA FILTROS DE TOMA DE DETECTORES DE CO + NO2 | 20 | 20 | Articulo | 1 | tha | 20180105
30383 | 6609 | 12834 | -2 | S01KM0000061 | BOTE SENSOR CO PARA KMQ - V2 | SENSOR electroquímico de CO con amplificador completo con divisor de flujo, rango de medida de 0 .. 300 ppm (partes por millón de CO), montado en carcasa | 1 | 1 | Articulo | 1 | tha | 20180105
30384 | 6610 | 1227 | -2 | P01OT0000309 | FILTRO PG-11 31.009.20 | FILTRO FINO PG-11 PARA DETECTORES DE CO + NO2 | 2 | 2 | Articulo | 1 | tha | 20180105
30385 | 6610 | 2902 | -2 | S01KM0000008 | BOTE SENSOR CO PARA KMQ | SENSOR ELECTROQUIMICO DE CO CON AMPLIFICADOR COMPLETO, RANGO DE MEDIDA DE 0 .. 300 ppm de CO, MONTADO EN CARCASA | 1 | 1 | Articulo | 1 | tha | 20180105
30386 | 6610 | 3300 | -2 | S03KM0000005 | FILTRO TIPO PL | FILTRO TIPO PL | 20 | 20 | Articulo | 1 | tha | 20180105
30387 | 6610 | 1306 | -2 | P01OT0000389 | FIBRA ESPUMA FILTRANTE NEGRA 115MM 20/10 | FIBRA FILTRANTE NEGRA PARA FILTROS DE TOMA DE DETECTORES DE CO + NO2 | 20 | 20 | Articulo | 1 | tha | 20180105
30388 | 6610 | 2348 | -2 | P03KM0000005 | FIBRA FILTRANTE BLANCA C3/300 115X115 MM | FIBRA FILTRANTE BLANCA PARA FILTROS DE TOMA DE DETECTORES DE CO + NO2 | 20 | 20 | Articulo | 1 | tha | 20180105
30389 | 6610 | 12834 | -2 | S01KM0000061 | BOTE SENSOR CO PARA KMQ - V2 | SENSOR electroquímico de CO con amplificador completo con divisor de flujo, rango de medida de 0 .. 300 ppm (partes por millón de CO), montado en carcasa | 1 | 1 | Articulo | 1 | tha | 20180105
30390 | 6611 | 1227 | -2 | P01OT0000309 | FILTRO PG-11 31.009.20 | FILTRO FINO PG-11 PARA DETECTORES DE CO + NO2 | 2 | 2 | Articulo | 1 | tha | 20180105
30391 | 6611 | 2902 | -2 | S01KM0000008 | BOTE SENSOR CO PARA KMQ | SENSOR ELECTROQUIMICO DE CO CON AMPLIFICADOR COMPLETO, RANGO DE MEDIDA DE 0 .. 300 ppm de CO, MONTADO EN CARCASA | 1 | 1 | Articulo | 1 | tha | 20180105
30392 | 6611 | 3300 | -2 | S03KM0000005 | FILTRO TIPO PL | FILTRO TIPO PL | 20 | 20 | Articulo | 1 | tha | 20180105
30393 | 6611 | 1306 | -2 | P01OT0000389 | FIBRA ESPUMA FILTRANTE NEGRA 115MM 20/10 | FIBRA FILTRANTE NEGRA PARA FILTROS DE TOMA DE DETECTORES DE CO + NO2 | 20 | 20 | Articulo | 1 | tha | 20180105
30394 | 6611 | 2348 | -2 | P03KM0000005 | FIBRA FILTRANTE BLANCA C3/300 115X115 MM | FIBRA FILTRANTE BLANCA PARA FILTROS DE TOMA DE DETECTORES DE CO + NO2 | 20 | 20 | Articulo | 1 | tha | 20180105
30395 | 6611 | 12834 | -2 | S01KM0000061 | BOTE SENSOR CO PARA KMQ - V2 | SENSOR electroquímico de CO con amplificador completo con divisor de flujo, rango de medida de 0 .. 300 ppm (partes por millón de CO), montado en carcasa | 1 | 1 | Articulo | 1 | tha | 20180105
30396 | 6612 | 1227 | -2 | P01OT0000309 | FILTRO PG-11 31.009.20 | FILTRO FINO PG-11 PARA DETECTORES DE CO + NO2 | 2 | 2 | Articulo | 1 | tha | 20180105
30397 | 6612 | 2902 | -2 | S01KM0000008 | BOTE SENSOR CO PARA KMQ | SENSOR ELECTROQUIMICO DE CO CON AMPLIFICADOR COMPLETO, RANGO DE MEDIDA DE 0 .. 300 ppm de CO, MONTADO EN CARCASA | 1 | 1 | Articulo | 1 | tha | 20180105
30398 | 6612 | 3300 | -2 | S03KM0000005 | FILTRO TIPO PL | FILTRO TIPO PL | 20 | 20 | Articulo | 1 | tha | 20180105
30399 | 6612 | 1306 | -2 | P01OT0000389 | FIBRA ESPUMA FILTRANTE NEGRA 115MM 20/10 | FIBRA FILTRANTE NEGRA PARA FILTROS DE TOMA DE DETECTORES DE CO + NO2 | 20 | 20 | Articulo | 1 | tha | 20180105
30400 | 6612 | 2348 | -2 | P03KM0000005 | FIBRA FILTRANTE BLANCA C3/300 115X115 MM | FIBRA FILTRANTE BLANCA PARA FILTROS DE TOMA DE DETECTORES DE CO + NO2 | 20 | 20 | Articulo | 1 | tha | 20180105
30401 | 6612 | 12834 | -2 | S01KM0000061 | BOTE SENSOR CO PARA KMQ - V2 | SENSOR electroquímico de CO con amplificador completo con divisor de flujo, rango de medida de 0 .. 300 ppm (partes por millón de CO), montado en carcasa | 1 | 1 | Articulo | 1 | tha | 20180105
30402 | 6613 | 1227 | -2 | P01OT0000309 | FILTRO PG-11 31.009.20 | FILTRO FINO PG-11 PARA DETECTORES DE CO + NO2 | 2 | 2 | Articulo | 1 | tha | 20180105
30403 | 6613 | 2902 | -2 | S01KM0000008 | BOTE SENSOR CO PARA KMQ | SENSOR ELECTROQUIMICO DE CO CON AMPLIFICADOR COMPLETO, RANGO DE MEDIDA DE 0 .. 300 ppm de CO, MONTADO EN CARCASA | 1 | 1 | Articulo | 1 | tha | 20180105
30404 | 6613 | 3300 | -2 | S03KM0000005 | FILTRO TIPO PL | FILTRO TIPO PL | 20 | 20 | Articulo | 1 | tha | 20180105
30405 | 6613 | 1306 | -2 | P01OT0000389 | FIBRA ESPUMA FILTRANTE NEGRA 115MM 20/10 | FIBRA FILTRANTE NEGRA PARA FILTROS DE TOMA DE DETECTORES DE CO + NO2 | 20 | 20 | Articulo | 1 | tha | 20180105
30406 | 6613 | 2348 | -2 | P03KM0000005 | FIBRA FILTRANTE BLANCA C3/300 115X115 MM | FIBRA FILTRANTE BLANCA PARA FILTROS DE TOMA DE DETECTORES DE CO + NO2 | 20 | 20 | Articulo | 1 | tha | 20180105
30407 | 6613 | 12834 | -2 | S01KM0000061 | BOTE SENSOR CO PARA KMQ - V2 | SENSOR electroquímico de CO con amplificador completo con divisor de flujo, rango de medida de 0 .. 300 ppm (partes por millón de CO), montado en carcasa | 1 | 1 | Articulo | 1 | tha | 20180105
30408 | 6614 | 1227 | -2 | P01OT0000309 | FILTRO PG-11 31.009.20 | FILTRO FINO PG-11 PARA DETECTORES DE CO + NO2 | 2 | 2 | Articulo | 1 | tha | 20180105
30409 | 6614 | 2902 | -2 | S01KM0000008 | BOTE SENSOR CO PARA KMQ | SENSOR ELECTROQUIMICO DE CO CON AMPLIFICADOR COMPLETO, RANGO DE MEDIDA DE 0 .. 300 ppm de CO, MONTADO EN CARCASA | 1 | 1 | Articulo | 1 | tha | 20180105
30410 | 6614 | 3300 | -2 | S03KM0000005 | FILTRO TIPO PL | FILTRO TIPO PL | 20 | 20 | Articulo | 1 | tha | 20180105
30411 | 6614 | 1306 | -2 | P01OT0000389 | FIBRA ESPUMA FILTRANTE NEGRA 115MM 20/10 | FIBRA FILTRANTE NEGRA PARA FILTROS DE TOMA DE DETECTORES DE CO + NO2 | 20 | 20 | Articulo | 1 | tha | 20180105
30412 | 6614 | 2348 | -2 | P03KM0000005 | FIBRA FILTRANTE BLANCA C3/300 115X115 MM | FIBRA FILTRANTE BLANCA PARA FILTROS DE TOMA DE DETECTORES DE CO + NO2 | 20 | 20 | Articulo | 1 | tha | 20180105
30413 | 6614 | 12834 | -2 | S01KM0000061 | BOTE SENSOR CO PARA KMQ - V2 | SENSOR electroquímico de CO con amplificador completo con divisor de flujo, rango de medida de 0 .. 300 ppm (partes por millón de CO), montado en carcasa | 1 | 1 | Articulo | 1 | tha | 20180105
30414 | 6615 | 1227 | -2 | P01OT0000309 | FILTRO PG-11 31.009.20 | FILTRO FINO PG-11 PARA DETECTORES DE CO + NO2 | 2 | 2 | Articulo | 1 | tha | 20180105
30415 | 6615 | 2902 | -2 | S01KM0000008 | BOTE SENSOR CO PARA KMQ | SENSOR ELECTROQUIMICO DE CO CON AMPLIFICADOR COMPLETO, RANGO DE MEDIDA DE 0 .. 300 ppm de CO, MONTADO EN CARCASA | 1 | 1 | Articulo | 1 | tha | 20180105
30416 | 6615 | 3300 | -2 | S03KM0000005 | FILTRO TIPO PL | FILTRO TIPO PL | 20 | 20 | Articulo | 1 | tha | 20180105
30417 | 6615 | 1306 | -2 | P01OT0000389 | FIBRA ESPUMA FILTRANTE NEGRA 115MM 20/10 | FIBRA FILTRANTE NEGRA PARA FILTROS DE TOMA DE DETECTORES DE CO + NO2 | 20 | 20 | Articulo | 1 | tha | 20180105
30418 | 6615 | 2348 | -2 | P03KM0000005 | FIBRA FILTRANTE BLANCA C3/300 115X115 MM | FIBRA FILTRANTE BLANCA PARA FILTROS DE TOMA DE DETECTORES DE CO + NO2 | 20 | 20 | Articulo | 1 | tha | 20180105
30419 | 6615 | 12834 | -2 | S01KM0000061 | BOTE SENSOR CO PARA KMQ - V2 | SENSOR electroquímico de CO con amplificador completo con divisor de flujo, rango de medida de 0 .. 300 ppm (partes por millón de CO), montado en carcasa | 1 | 1 | Articulo | 1 | tha | 20180105
30420 | 6616 | 1227 | -2 | P01OT0000309 | FILTRO PG-11 31.009.20 | FILTRO FINO PG-11 PARA DETECTORES DE CO + NO2 | 2 | 2 | Articulo | 1 | tha | 20180105
30421 | 6616 | 2902 | -2 | S01KM0000008 | BOTE SENSOR CO PARA KMQ | SENSOR ELECTROQUIMICO DE CO CON AMPLIFICADOR COMPLETO, RANGO DE MEDIDA DE 0 .. 300 ppm de CO, MONTADO EN CARCASA | 1 | 1 | Articulo | 1 | tha | 20180105
30422 | 6616 | 3300 | -2 | S03KM0000005 | FILTRO TIPO PL | FILTRO TIPO PL | 20 | 20 | Articulo | 1 | tha | 20180105
30423 | 6616 | 1306 | -2 | P01OT0000389 | FIBRA ESPUMA FILTRANTE NEGRA 115MM 20/10 | FIBRA FILTRANTE NEGRA PARA FILTROS DE TOMA DE DETECTORES DE CO + NO2 | 20 | 20 | Articulo | 1 | tha | 20180105
30424 | 6616 | 2348 | -2 | P03KM0000005 | FIBRA FILTRANTE BLANCA C3/300 115X115 MM | FIBRA FILTRANTE BLANCA PARA FILTROS DE TOMA DE DETECTORES DE CO + NO2 | 20 | 20 | Articulo | 1 | tha | 20180105
30425 | 6616 | 12834 | -2 | S01KM0000061 | BOTE SENSOR CO PARA KMQ - V2 | SENSOR electroquímico de CO con amplificador completo con divisor de flujo, rango de medida de 0 .. 300 ppm (partes por millón de CO), montado en carcasa | 1 | 1 | Articulo | 1 | tha | 20180105
30426 | 6617 | 1227 | -2 | P01OT0000309 | FILTRO PG-11 31.009.20 | FILTRO FINO PG-11 PARA DETECTORES DE CO + NO2 | 2 | 2 | Articulo | 1 | tha | 20180105
30427 | 6617 | 2902 | -2 | S01KM0000008 | BOTE SENSOR CO PARA KMQ | SENSOR ELECTROQUIMICO DE CO CON AMPLIFICADOR COMPLETO, RANGO DE MEDIDA DE 0 .. 300 ppm de CO, MONTADO EN CARCASA | 1 | 1 | Articulo | 1 | tha | 20180105
30428 | 6617 | 3300 | -2 | S03KM0000005 | FILTRO TIPO PL | FILTRO TIPO PL | 20 | 20 | Articulo | 1 | tha | 20180105
30429 | 6617 | 1306 | -2 | P01OT0000389 | FIBRA ESPUMA FILTRANTE NEGRA 115MM 20/10 | FIBRA FILTRANTE NEGRA PARA FILTROS DE TOMA DE DETECTORES DE CO + NO2 | 20 | 20 | Articulo | 1 | tha | 20180105
30430 | 6617 | 2348 | -2 | P03KM0000005 | FIBRA FILTRANTE BLANCA C3/300 115X115 MM | FIBRA FILTRANTE BLANCA PARA FILTROS DE TOMA DE DETECTORES DE CO + NO2 | 20 | 20 | Articulo | 1 | tha | 20180105
30431 | 6617 | 12834 | -2 | S01KM0000061 | BOTE SENSOR CO PARA KMQ - V2 | SENSOR electroquímico de CO con amplificador completo con divisor de flujo, rango de medida de 0 .. 300 ppm (partes por millón de CO), montado en carcasa | 1 | 1 | Articulo | 1 | tha | 20180105
30432 | 6618 | 1227 | -2 | P01OT0000309 | FILTRO PG-11 31.009.20 | FILTRO FINO PG-11 PARA DETECTORES DE CO + NO2 | 2 | 2 | Articulo | 1 | tha | 20180105
30433 | 6618 | 2902 | -2 | S01KM0000008 | BOTE SENSOR CO PARA KMQ | SENSOR ELECTROQUIMICO DE CO CON AMPLIFICADOR COMPLETO, RANGO DE MEDIDA DE 0 .. 300 ppm de CO, MONTADO EN CARCASA | 1 | 1 | Articulo | 1 | tha | 20180105
30434 | 6618 | 3300 | -2 | S03KM0000005 | FILTRO TIPO PL | FILTRO TIPO PL | 20 | 20 | Articulo | 1 | tha | 20180105
30435 | 6618 | 1306 | -2 | P01OT0000389 | FIBRA ESPUMA FILTRANTE NEGRA 115MM 20/10 | FIBRA FILTRANTE NEGRA PARA FILTROS DE TOMA DE DETECTORES DE CO + NO2 | 20 | 20 | Articulo | 1 | tha | 20180105
30436 | 6618 | 2348 | -2 | P03KM0000005 | FIBRA FILTRANTE BLANCA C3/300 115X115 MM | FIBRA FILTRANTE BLANCA PARA FILTROS DE TOMA DE DETECTORES DE CO + NO2 | 20 | 20 | Articulo | 1 | tha | 20180105
30437 | 6618 | 12834 | -2 | S01KM0000061 | BOTE SENSOR CO PARA KMQ - V2 | SENSOR electroquímico de CO con amplificador completo con divisor de flujo, rango de medida de 0 .. 300 ppm (partes por millón de CO), montado en carcasa | 1 | 1 | Articulo | 1 | tha | 20180105
30438 | 6619 | 1227 | -2 | P01OT0000309 | FILTRO PG-11 31.009.20 | FILTRO FINO PG-11 PARA DETECTORES DE CO + NO2 | 2 | 2 | Articulo | 1 | tha | 20180105
30439 | 6619 | 2902 | -2 | S01KM0000008 | BOTE SENSOR CO PARA KMQ | SENSOR ELECTROQUIMICO DE CO CON AMPLIFICADOR COMPLETO, RANGO DE MEDIDA DE 0 .. 300 ppm de CO, MONTADO EN CARCASA | 1 | 1 | Articulo | 1 | tha | 20180105
30440 | 6619 | 3300 | -2 | S03KM0000005 | FILTRO TIPO PL | FILTRO TIPO PL | 20 | 20 | Articulo | 1 | tha | 20180105
30441 | 6619 | 1306 | -2 | P01OT0000389 | FIBRA ESPUMA FILTRANTE NEGRA 115MM 20/10 | FIBRA FILTRANTE NEGRA PARA FILTROS DE TOMA DE DETECTORES DE CO + NO2 | 20 | 20 | Articulo | 1 | tha | 20180105
30442 | 6619 | 2348 | -2 | P03KM0000005 | FIBRA FILTRANTE BLANCA C3/300 115X115 MM | FIBRA FILTRANTE BLANCA PARA FILTROS DE TOMA DE DETECTORES DE CO + NO2 | 20 | 20 | Articulo | 1 | tha | 20180105
30443 | 6619 | 12834 | -2 | S01KM0000061 | BOTE SENSOR CO PARA KMQ - V2 | SENSOR electroquímico de CO con amplificador completo, rango de medida de 0 .. 300 ppm (partes por millón de CO), montado en carcasa | 1 | 1 | Articulo | 1 | tha | 20180105
30444 | 6620 | 1227 | -2 | P01OT0000309 | FILTRO PG-11 31.009.20 | FILTRO FINO PG-11 PARA DETECTORES DE CO + NO2 | 2 | 2 | Articulo | 1 | tha | 20180105
30445 | 6620 | 2902 | -2 | S01KM0000008 | BOTE SENSOR CO PARA KMQ | SENSOR ELECTROQUIMICO DE CO CON AMPLIFICADOR COMPLETO, RANGO DE MEDIDA DE 0 .. 300 ppm de CO, MONTADO EN CARCASA | 1 | 1 | Articulo | 1 | tha | 20180105
30446 | 6620 | 3300 | -2 | S03KM0000005 | FILTRO TIPO PL | FILTRO TIPO PL | 20 | 20 | Articulo | 1 | tha | 20180105
30447 | 6620 | 1306 | -2 | P01OT0000389 | FIBRA ESPUMA FILTRANTE NEGRA 115MM 20/10 | FIBRA FILTRANTE NEGRA PARA FILTROS DE TOMA DE DETECTORES DE CO + NO2 | 20 | 20 | Articulo | 1 | tha | 20180105
30448 | 6620 | 2348 | -2 | P03KM0000005 | FIBRA FILTRANTE BLANCA C3/300 115X115 MM | FIBRA FILTRANTE BLANCA PARA FILTROS DE TOMA DE DETECTORES DE CO + NO2 | 20 | 20 | Articulo | 1 | tha | 20180105
30449 | 6620 | 12834 | -2 | S01KM0000061 | BOTE SENSOR CO PARA KMQ - V2 | SENSOR electroquímico de CO con amplificador completo, rango de medida de 0 .. 300 ppm (partes por millón de CO), montado en carcasa | 1 | 1 | Articulo | 1 | tha | 20180105
30450 | 6621 | 1227 | -2 | P01OT0000309 | FILTRO PG-11 31.009.20 | FILTRO FINO PG-11 PARA DETECTORES DE CO + NO2 | 2 | 2 | Articulo | 1 | tha | 20180105
30451 | 6621 | 2902 | -2 | S01KM0000008 | BOTE SENSOR CO PARA KMQ | SENSOR ELECTROQUIMICO DE CO CON AMPLIFICADOR COMPLETO, RANGO DE MEDIDA DE 0 .. 300 ppm de CO, MONTADO EN CARCASA | 1 | 1 | Articulo | 1 | tha | 20180105
30452 | 6621 | 3300 | -2 | S03KM0000005 | FILTRO TIPO PL | FILTRO TIPO PL | 20 | 20 | Articulo | 1 | tha | 20180105
30453 | 6621 | 1306 | -2 | P01OT0000389 | FIBRA ESPUMA FILTRANTE NEGRA 115MM 20/10 | FIBRA FILTRANTE NEGRA PARA FILTROS DE TOMA DE DETECTORES DE CO + NO2 | 20 | 20 | Articulo | 1 | tha | 20180105
30454 | 6621 | 2348 | -2 | P03KM0000005 | FIBRA FILTRANTE BLANCA C3/300 115X115 MM | FIBRA FILTRANTE BLANCA PARA FILTROS DE TOMA DE DETECTORES DE CO + NO2 | 20 | 20 | Articulo | 1 | tha | 20180105
30455 | 6621 | 12834 | -2 | S01KM0000061 | BOTE SENSOR CO PARA KMQ - V2 | SENSOR electroquímico de CO con amplificador completo, rango de medida de 0 .. 300 ppm (partes por millón de CO), montado en carcasa | 1 | 1 | Articulo | 1 | tha | 20180105
30456 | 6622 | 1227 | -2 | P01OT0000309 | FILTRO PG-11 31.009.20 | FILTRO FINO PG-11 PARA DETECTORES DE CO + NO2 | 2 | 2 | Articulo | 1 | tha | 20180105
30457 | 6622 | 2902 | -2 | S01KM0000008 | BOTE SENSOR CO PARA KMQ | SENSOR ELECTROQUIMICO DE CO CON AMPLIFICADOR COMPLETO, RANGO DE MEDIDA DE 0 .. 300 ppm de CO, MONTADO EN CARCASA | 1 | 1 | Articulo | 1 | tha | 20180105
30458 | 6622 | 3300 | -2 | S03KM0000005 | FILTRO TIPO PL | FILTRO TIPO PL | 16 | 16 | Articulo | 1 | tha | 20180105
30459 | 6622 | 1306 | -2 | P01OT0000389 | FIBRA ESPUMA FILTRANTE NEGRA 115MM 20/10 | FIBRA FILTRANTE NEGRA PARA FILTROS DE TOMA DE DETECTORES DE CO + NO2 | 16 | 16 | Articulo | 1 | tha | 20180105
30460 | 6622 | 2348 | -2 | P03KM0000005 | FIBRA FILTRANTE BLANCA C3/300 115X115 MM | FIBRA FILTRANTE BLANCA PARA FILTROS DE TOMA DE DETECTORES DE CO + NO2 | 16 | 16 | Articulo | 1 | tha | 20180105
30461 | 6622 | 12834 | -2 | S01KM0000061 | BOTE SENSOR CO PARA KMQ - V2 | SENSOR electroquímico de CO con amplificador completo, rango de medida de 0 .. 300 ppm (partes por millón de CO), montado en carcasa | 1 | 1 | Articulo | 1 | tha | 20180105
30462 | 6623 | 1227 | -2 | P01OT0000309 | FILTRO PG-11 31.009.20 | FILTRO FINO PG-11 PARA DETECTORES DE CO + NO2 | 1 | 1 | Articulo | 1 | tha | 20180105
30463 | 6623 | 2902 | -2 | S01KM0000008 | BOTE SENSOR CO PARA KMQ | SENSOR ELECTROQUIMICO DE CO CON AMPLIFICADOR COMPLETO, RANGO DE MEDIDA DE 0 .. 300 ppm de CO, MONTADO EN CARCASA | 1 | 1 | Articulo | 1 | tha | 20180105
30464 | 6623 | 1306 | -2 | P01OT0000389 | FIBRA ESPUMA FILTRANTE NEGRA 115MM 20/10 | FIBRA FILTRANTE NEGRA PARA FILTROS DE TOMA DE DETECTORES DE CO + NO2 | 8 | 8 | Articulo | 1 | tha | 20180105
30465 | 6623 | 2348 | -2 | P03KM0000005 | FIBRA FILTRANTE BLANCA C3/300 115X115 MM | FIBRA FILTRANTE BLANCA PARA FILTROS DE TOMA DE DETECTORES DE CO + NO2 | 8 | 8 | Articulo | 1 | tha | 20180105
30466 | 6623 | 7218 | -2 | S01KM0000050 | BOTE SENSOR NO2 | SENSOR ELECTROQUIMICO DE NO2 CON AMPLIFICADOR COMPLETO, RANGO DE MEDIDA DE 0 .. 5 ppm de NO2, MONTADO EN CARCASA | 1 | 1 | Articulo | 1 | tha | 20180105
30467 | 6623 | 12834 | -2 | S01KM0000061 | BOTE SENSOR CO PARA KMQ - V2 | SENSOR electroquímico de CO con amplificador completo con divisor de flujo, rango de medida de 0 .. 300 ppm (partes por millón de CO), montado en carcasa | 1 | 1 | Articulo | 1 | tha | 20180105
30468 | 6624 | 1227 | -2 | P01OT0000309 | FILTRO PG-11 31.009.20 | FILTRO FINO PG-11 PARA DETECTORES DE CO + NO2 | 1 | 1 | Articulo | 1 | tha | 20180105
30469 | 6624 | 2902 | -2 | S01KM0000008 | BOTE SENSOR CO PARA KMQ | SENSOR ELECTROQUIMICO DE CO CON AMPLIFICADOR COMPLETO, RANGO DE MEDIDA DE 0 .. 300 ppm de CO, MONTADO EN CARCASA | 1 | 1 | Articulo | 1 | tha | 20180105
30470 | 6624 | 1306 | -2 | P01OT0000389 | FIBRA ESPUMA FILTRANTE NEGRA 115MM 20/10 | FIBRA FILTRANTE NEGRA PARA FILTROS DE TOMA DE DETECTORES DE CO + NO2 | 10 | 10 | Articulo | 1 | tha | 20180105
30471 | 6624 | 2348 | -2 | P03KM0000005 | FIBRA FILTRANTE BLANCA C3/300 115X115 MM | FIBRA FILTRANTE BLANCA PARA FILTROS DE TOMA DE DETECTORES DE CO + NO2 | 10 | 10 | Articulo | 1 | tha | 20180105
30472 | 6624 | 7218 | -2 | S01KM0000050 | BOTE SENSOR NO2 | SENSOR ELECTROQUIMICO DE NO2 CON AMPLIFICADOR COMPLETO, RANGO DE MEDIDA DE 0 .. 5 ppm de NO2, MONTADO EN CARCASA | 1 | 1 | Articulo | 1 | tha | 20180105
30473 | 6624 | 12834 | -2 | S01KM0000061 | BOTE SENSOR CO PARA KMQ - V2 | SENSOR electroquímico de CO con amplificador completo con divisor de flujo, rango de medida de 0 .. 300 ppm (partes por millón de CO), montado en carcasa | 1 | 1 | Articulo | 1 | tha | 20180105
30474 | 6625 | 1227 | -2 | P01OT0000309 | FILTRO PG-11 31.009.20 | FILTRO FINO PG-11 PARA DETECTORES DE CO + NO2 | 2 | 2 | Articulo | 1 | tha | 20180105
30475 | 6625 | 2902 | -2 | S01KM0000008 | BOTE SENSOR CO PARA KMQ | SENSOR ELECTROQUIMICO DE CO CON AMPLIFICADOR COMPLETO, RANGO DE MEDIDA DE 0 .. 300 ppm de CO, MONTADO EN CARCASA | 1 | 1 | Articulo | 1 | tha | 20180105
30476 | 6625 | 1306 | -2 | P01OT0000389 | FIBRA ESPUMA FILTRANTE NEGRA 115MM 20/10 | FIBRA FILTRANTE NEGRA PARA FILTROS DE TOMA DE DETECTORES DE CO + NO2 | 18 | 18 | Articulo | 1 | tha | 20180105
30477 | 6625 | 2348 | -2 | P03KM0000005 | FIBRA FILTRANTE BLANCA C3/300 115X115 MM | FIBRA FILTRANTE BLANCA PARA FILTROS DE TOMA DE DETECTORES DE CO + NO2 | 18 | 18 | Articulo | 1 | tha | 20180105
30478 | 6625 | 7218 | -2 | S01KM0000050 | BOTE SENSOR NO2 | SENSOR ELECTROQUIMICO DE NO2 CON AMPLIFICADOR COMPLETO, RANGO DE MEDIDA DE 0 .. 5 ppm de NO2, MONTADO EN CARCASA | 1 | 1 | Articulo | 1 | tha | 20180105
30479 | 6625 | 12834 | -2 | S01KM0000061 | BOTE SENSOR CO PARA KMQ - V2 | SENSOR electroquímico de CO con amplificador completo con divisor de flujo, rango de medida de 0 .. 300 ppm (partes por millón de CO), montado en carcasa | 1 | 1 | Articulo | 1 | tha | 20180105
30480 | 6626 | 1227 | -2 | P01OT0000309 | FILTRO PG-11 31.009.20 | FILTRO FINO PG-11 PARA DETECTORES DE CO + NO2 | 2 | 2 | Articulo | 1 | tha | 20180105
30481 | 6626 | 2902 | -2 | S01KM0000008 | BOTE SENSOR CO PARA KMQ | SENSOR ELECTROQUIMICO DE CO CON AMPLIFICADOR COMPLETO, RANGO DE MEDIDA DE 0 .. 300 ppm de CO, MONTADO EN CARCASA | 1 | 1 | Articulo | 1 | tha | 20180105
30482 | 6626 | 1306 | -2 | P01OT0000389 | FIBRA ESPUMA FILTRANTE NEGRA 115MM 20/10 | FIBRA FILTRANTE NEGRA PARA FILTROS DE TOMA DE DETECTORES DE CO + NO2 | 20 | 20 | Articulo | 1 | tha | 20180105
30483 | 6626 | 2348 | -2 | P03KM0000005 | FIBRA FILTRANTE BLANCA C3/300 115X115 MM | FIBRA FILTRANTE BLANCA PARA FILTROS DE TOMA DE DETECTORES DE CO + NO2 | 20 | 20 | Articulo | 1 | tha | 20180105
30484 | 6626 | 7218 | -2 | S01KM0000050 | BOTE SENSOR NO2 | SENSOR ELECTROQUIMICO DE NO2 CON AMPLIFICADOR COMPLETO, RANGO DE MEDIDA DE 0 .. 5 ppm de NO2, MONTADO EN CARCASA | 1 | 1 | Articulo | 1 | tha | 20180105
30485 | 6626 | 12834 | -2 | S01KM0000061 | BOTE SENSOR CO PARA KMQ - V2 | SENSOR electroquímico de CO con amplificador completo con divisor de flujo, rango de medida de 0 .. 300 ppm (partes por millón de CO), montado en carcasa | 1 | 1 | Articulo | 1 | tha | 20180105
30486 | 6627 | 1227 | -2 | P01OT0000309 | FILTRO PG-11 31.009.20 | FILTRO FINO PG-11 PARA DETECTORES DE CO + NO2 | 1 | 1 | Articulo | 1 | tha | 20180105
30487 | 6627 | 1306 | -2 | P01OT0000389 | FIBRA ESPUMA FILTRANTE NEGRA 115MM 20/10 | FIBRA FILTRANTE NEGRA PARA FILTROS DE TOMA DE DETECTORES DE CO + NO2 | 1 | 1 | Articulo | 1 | tha | 20180105
30488 | 6627 | 2348 | -2 | P03KM0000005 | FIBRA FILTRANTE BLANCA C3/300 115X115 MM | FIBRA FILTRANTE BLANCA PARA FILTROS DE TOMA DE DETECTORES DE CO + NO2 | 1 | 1 | Articulo | 1 | tha | 20180105
30489 | 6627 | 2902 | -2 | S01KM0000008 | BOTE SENSOR CO PARA KMQ | SENSOR ELECTROQUIMICO DE CO CON AMPLIFICADOR COMPLETO, RANGO DE MEDIDA DE 0 .. 300 ppm de CO, MONTADO EN CARCASA | 1 | 1 | Articulo | 1 | tha | 20180105
30490 | 6627 | 7218 | -2 | S01KM0000050 | BOTE SENSOR NO2 | SENSOR ELECTROQUIMICO DE NO2 CON AMPLIFICADOR COMPLETO, RANGO DE MEDIDA DE 0 .. 5 ppm de NO2, MONTADO EN CARCASA | 1 | 1 | Articulo | 1 | tha | 20180105
30491 | 6627 | 12834 | -2 | S01KM0000061 | BOTE SENSOR CO PARA KMQ - V2 | SENSOR electroquímico de CO con amplificador completo con divisor de flujo, rango de medida de 0 .. 300 ppm (partes por millón de CO), montado en carcasa | 1 | 1 | Articulo | 1 | tha | 20180105
30492 | 6628 | 1227 | -2 | P01OT0000309 | FILTRO PG-11 31.009.20 | FILTRO FINO PG-11 PARA DETECTORES DE CO + NO2 | 1 | 1 | Articulo | 1 | tha | 20180105
30493 | 6628 | 1306 | -2 | P01OT0000389 | FIBRA ESPUMA FILTRANTE NEGRA 115MM 20/10 | FIBRA FILTRANTE NEGRA PARA FILTROS DE TOMA DE DETECTORES DE CO + NO2 | 1 | 1 | Articulo | 1 | tha | 20180105
30494 | 6628 | 2348 | -2 | P03KM0000005 | FIBRA FILTRANTE BLANCA C3/300 115X115 MM | FIBRA FILTRANTE BLANCA PARA FILTROS DE TOMA DE DETECTORES DE CO + NO2 | 1 | 1 | Articulo | 1 | tha | 20180105
30495 | 6628 | 2902 | -2 | S01KM0000008 | BOTE SENSOR CO PARA KMQ | SENSOR ELECTROQUIMICO DE CO CON AMPLIFICADOR COMPLETO, RANGO DE MEDIDA DE 0 .. 300 ppm de CO, MONTADO EN CARCASA | 1 | 1 | Articulo | 1 | tha | 20180105
30496 | 6628 | 7218 | -2 | S01KM0000050 | BOTE SENSOR NO2 | SENSOR ELECTROQUIMICO DE NO2 CON AMPLIFICADOR COMPLETO, RANGO DE MEDIDA DE 0 .. 5 ppm de NO2, MONTADO EN CARCASA | 1 | 1 | Articulo | 1 | tha | 20180105
30497 | 6628 | 12834 | -2 | S01KM0000061 | BOTE SENSOR CO PARA KMQ - V2 | SENSOR electroquímico de CO con amplificador completo con divisor de flujo, rango de medida de 0 .. 300 ppm (partes por millón de CO), montado en carcasa | 1 | 1 | Articulo | 1 | tha | 20180105
30498 | 6629 | 1227 | -2 | P01OT0000309 | FILTRO PG-11 31.009.20 | FILTRO FINO PG-11 PARA DETECTORES DE CO + NO2 | 1 | 1 | Articulo | 1 | tha | 20180105
30499 | 6629 | 1306 | -2 | P01OT0000389 | FIBRA ESPUMA FILTRANTE NEGRA 115MM 20/10 | FIBRA FILTRANTE NEGRA PARA FILTROS DE TOMA DE DETECTORES DE CO + NO2 | 1 | 1 | Articulo | 1 | tha | 20180105
30500 | 6629 | 2348 | -2 | P03KM0000005 | FIBRA FILTRANTE BLANCA C3/300 115X115 MM | FIBRA FILTRANTE BLANCA PARA FILTROS DE TOMA DE DETECTORES DE CO + NO2 | 1 | 1 | Articulo | 1 | tha | 20180105
30501 | 6629 | 2902 | -2 | S01KM0000008 | BOTE SENSOR CO PARA KMQ | SENSOR ELECTROQUIMICO DE CO CON AMPLIFICADOR COMPLETO, RANGO DE MEDIDA DE 0 .. 300 ppm de CO, MONTADO EN CARCASA | 1 | 1 | Articulo | 1 | tha | 20180105
30502 | 6629 | 7218 | -2 | S01KM0000050 | BOTE SENSOR NO2 | SENSOR ELECTROQUIMICO DE NO2 CON AMPLIFICADOR COMPLETO, RANGO DE MEDIDA DE 0 .. 5 ppm de NO2, MONTADO EN CARCASA | 1 | 1 | Articulo | 1 | tha | 20180105
30503 | 6629 | 12834 | -2 | S01KM0000061 | BOTE SENSOR CO PARA KMQ - V2 | SENSOR electroquímico de CO con amplificador completo con divisor de flujo, rango de medida de 0 .. 300 ppm (partes por millón de CO), montado en carcasa | 1 | 1 | Articulo | 1 | tha | 20180105
30504 | 6630 | 1227 | -2 | P01OT0000309 | FILTRO PG-11 31.009.20 | FILTRO FINO PG-11 PARA DETECTORES DE CO + NO2 | 1 | 1 | Articulo | 1 | tha | 20180105
30505 | 6630 | 1306 | -2 | P01OT0000389 | FIBRA ESPUMA FILTRANTE NEGRA 115MM 20/10 | FIBRA FILTRANTE NEGRA PARA FILTROS DE TOMA DE DETECTORES DE CO + NO2 | 1 | 1 | Articulo | 1 | tha | 20180105
30506 | 6630 | 2348 | -2 | P03KM0000005 | FIBRA FILTRANTE BLANCA C3/300 115X115 MM | FIBRA FILTRANTE BLANCA PARA FILTROS DE TOMA DE DETECTORES DE CO + NO2 | 1 | 1 | Articulo | 1 | tha | 20180105
30507 | 6630 | 2902 | -2 | S01KM0000008 | BOTE SENSOR CO PARA KMQ | SENSOR ELECTROQUIMICO DE CO CON AMPLIFICADOR COMPLETO, RANGO DE MEDIDA DE 0 .. 300 ppm de CO, MONTADO EN CARCASA | 1 | 1 | Articulo | 1 | tha | 20180105
30508 | 6630 | 7218 | -2 | S01KM0000050 | BOTE SENSOR NO2 | SENSOR ELECTROQUIMICO DE NO2 CON AMPLIFICADOR COMPLETO, RANGO DE MEDIDA DE 0 .. 5 ppm de NO2, MONTADO EN CARCASA | 1 | 1 | Articulo | 1 | tha | 20180105
30509 | 6630 | 12834 | -2 | S01KM0000061 | BOTE SENSOR CO PARA KMQ - V2 | SENSOR electroquímico de CO con amplificador completo con divisor de flujo, rango de medida de 0 .. 300 ppm (partes por millón de CO), montado en carcasa | 1 | 1 | Articulo | 1 | tha | 20180105
30510 | 6631 | 1227 | -2 | P01OT0000309 | FILTRO PG-11 31.009.20 | FILTRO FINO PG-11 PARA DETECTORES DE CO + NO2 | 2 | 2 | Articulo | 1 | tha | 20180105
30511 | 6631 | 2902 | -2 | S01KM0000008 | BOTE SENSOR CO PARA KMQ | SENSOR ELECTROQUIMICO DE CO CON AMPLIFICADOR COMPLETO, RANGO DE MEDIDA DE 0 .. 300 ppm de CO, MONTADO EN CARCASA | 1 | 1 | Articulo | 1 | tha | 20180105
30512 | 6631 | 3300 | -2 | S03KM0000005 | FILTRO TIPO PL | FILTRO TIPO PL | 20 | 20 | Articulo | 1 | tha | 20180105
30513 | 6631 | 1306 | -2 | P01OT0000389 | FIBRA ESPUMA FILTRANTE NEGRA 115MM 20/10 | FIBRA FILTRANTE NEGRA PARA FILTROS DE TOMA DE DETECTORES DE CO + NO2 | 20 | 20 | Articulo | 1 | tha | 20180105
30514 | 6631 | 2348 | -2 | P03KM0000005 | FIBRA FILTRANTE BLANCA C3/300 115X115 MM | FIBRA FILTRANTE BLANCA PARA FILTROS DE TOMA DE DETECTORES DE CO + NO2 | 20 | 20 | Articulo | 1 | tha | 20180105
30515 | 6631 | 12834 | -2 | S01KM0000061 | BOTE SENSOR CO PARA KMQ - V2 | SENSOR electroquímico de CO con amplificador completo con divisor de flujo, rango de medida de 0 .. 300 ppm (partes por millón de CO), montado en carcasa | 1 | 1 | Articulo | 1 | tha | 20180105
30516 | 6632 | 1227 | -2 | P01OT0000309 | FILTRO PG-11 31.009.20 | FILTRO FINO PG-11 PARA DETECTORES DE CO + NO2 | 2 | 2 | Articulo | 1 | tha | 20180105
30517 | 6632 | 2902 | -2 | S01KM0000008 | BOTE SENSOR CO PARA KMQ | SENSOR ELECTROQUIMICO DE CO CON AMPLIFICADOR COMPLETO, RANGO DE MEDIDA DE 0 .. 300 ppm de CO, MONTADO EN CARCASA | 1 | 1 | Articulo | 1 | tha | 20180105
30518 | 6632 | 3300 | -2 | S03KM0000005 | FILTRO TIPO PL | FILTRO TIPO PL | 20 | 20 | Articulo | 1 | tha | 20180105
30519 | 6632 | 1306 | -2 | P01OT0000389 | FIBRA ESPUMA FILTRANTE NEGRA 115MM 20/10 | FIBRA FILTRANTE NEGRA PARA FILTROS DE TOMA DE DETECTORES DE CO + NO2 | 20 | 20 | Articulo | 1 | tha | 20180105
30520 | 6632 | 2348 | -2 | P03KM0000005 | FIBRA FILTRANTE BLANCA C3/300 115X115 MM | FIBRA FILTRANTE BLANCA PARA FILTROS DE TOMA DE DETECTORES DE CO + NO2 | 20 | 20 | Articulo | 1 | tha | 20180105
30521 | 6632 | 12834 | -2 | S01KM0000061 | BOTE SENSOR CO PARA KMQ - V2 | SENSOR electroquímico de CO con amplificador completo con divisor de flujo, rango de medida de 0 .. 300 ppm (partes por millón de CO), montado en carcasa | 1 | 1 | Articulo | 1 | tha | 20180105
30522 | 6633 | 1227 | -2 | P01OT0000309 | FILTRO PG-11 31.009.20 | FILTRO FINO PG-11 PARA DETECTORES DE CO + NO2 | 2 | 2 | Articulo | 1 | tha | 20180105
30523 | 6633 | 2902 | -2 | S01KM0000008 | BOTE SENSOR CO PARA KMQ | SENSOR ELECTROQUIMICO DE CO CON AMPLIFICADOR COMPLETO, RANGO DE MEDIDA DE 0 .. 300 ppm de CO, MONTADO EN CARCASA | 1 | 1 | Articulo | 1 | tha | 20180105
30524 | 6633 | 3300 | -2 | S03KM0000005 | FILTRO TIPO PL | FILTRO TIPO PL | 12 | 12 | Articulo | 1 | tha | 20180105
30525 | 6633 | 1306 | -2 | P01OT0000389 | FIBRA ESPUMA FILTRANTE NEGRA 115MM 20/10 | FIBRA FILTRANTE NEGRA PARA FILTROS DE TOMA DE DETECTORES DE CO + NO2 | 12 | 12 | Articulo | 1 | tha | 20180105
30526 | 6633 | 2348 | -2 | P03KM0000005 | FIBRA FILTRANTE BLANCA C3/300 115X115 MM | FIBRA FILTRANTE BLANCA PARA FILTROS DE TOMA DE DETECTORES DE CO + NO2 | 12 | 12 | Articulo | 1 | tha | 20180105
30527 | 6633 | 12834 | -2 | S01KM0000061 | BOTE SENSOR CO PARA KMQ - V2 | SENSOR electroquímico de CO con amplificador completo con divisor de flujo, rango de medida de 0 .. 300 ppm (partes por millón de CO), montado en carcasa | 1 | 1 | Articulo | 1 | tha | 20180105
30528 | 6634 | 1227 | -2 | P01OT0000309 | FILTRO PG-11 31.009.20 | FILTRO FINO PG-11 PARA DETECTORES DE CO + NO2 | 2 | 2 | Articulo | 1 | tha | 20180105
30529 | 6634 | 2902 | -2 | S01KM0000008 | BOTE SENSOR CO PARA KMQ | SENSOR ELECTROQUIMICO DE CO CON AMPLIFICADOR COMPLETO, RANGO DE MEDIDA DE 0 .. 300 ppm de CO, MONTADO EN CARCASA | 1 | 1 | Articulo | 1 | tha | 20180105
30530 | 6634 | 3300 | -2 | S03KM0000005 | FILTRO TIPO PL | FILTRO TIPO PL | 12 | 12 | Articulo | 1 | tha | 20180105
30531 | 6634 | 1306 | -2 | P01OT0000389 | FIBRA ESPUMA FILTRANTE NEGRA 115MM 20/10 | FIBRA FILTRANTE NEGRA PARA FILTROS DE TOMA DE DETECTORES DE CO + NO2 | 12 | 12 | Articulo | 1 | tha | 20180105
30532 | 6634 | 2348 | -2 | P03KM0000005 | FIBRA FILTRANTE BLANCA C3/300 115X115 MM | FIBRA FILTRANTE BLANCA PARA FILTROS DE TOMA DE DETECTORES DE CO + NO2 | 12 | 12 | Articulo | 1 | tha | 20180105
30533 | 6634 | 12834 | -2 | S01KM0000061 | BOTE SENSOR CO PARA KMQ - V2 | SENSOR electroquímico de CO con amplificador completo con divisor de flujo, rango de medida de 0 .. 300 ppm (partes por millón de CO), montado en carcasa | 1 | 1 | Articulo | 1 | tha | 20180105
30534 | 6635 | 1227 | -2 | P01OT0000309 | FILTRO PG-11 31.009.20 | FILTRO FINO PG-11 PARA DETECTORES DE CO + NO2 | 2 | 2 | Articulo | 1 | tha | 20180105
30535 | 6635 | 2902 | -2 | S01KM0000008 | BOTE SENSOR CO PARA KMQ | SENSOR ELECTROQUIMICO DE CO CON AMPLIFICADOR COMPLETO, RANGO DE MEDIDA DE 0 .. 300 ppm de CO, MONTADO EN CARCASA | 1 | 1 | Articulo | 1 | tha | 20180105
30536 | 6635 | 3300 | -2 | S03KM0000005 | FILTRO TIPO PL | FILTRO TIPO PL | 12 | 12 | Articulo | 1 | tha | 20180105
30537 | 6635 | 1306 | -2 | P01OT0000389 | FIBRA ESPUMA FILTRANTE NEGRA 115MM 20/10 | FIBRA FILTRANTE NEGRA PARA FILTROS DE TOMA DE DETECTORES DE CO + NO2 | 12 | 12 | Articulo | 1 | tha | 20180105
30538 | 6635 | 2348 | -2 | P03KM0000005 | FIBRA FILTRANTE BLANCA C3/300 115X115 MM | FIBRA FILTRANTE BLANCA PARA FILTROS DE TOMA DE DETECTORES DE CO + NO2 | 12 | 12 | Articulo | 1 | tha | 20180105
30539 | 6635 | 12834 | -2 | S01KM0000061 | BOTE SENSOR CO PARA KMQ - V2 | SENSOR electroquímico de CO con amplificador completo con divisor de flujo, rango de medida de 0 .. 300 ppm (partes por millón de CO), montado en carcasa | 1 | 1 | Articulo | 1 | tha | 20180105
30540 | 6636 | 1227 | -2 | P01OT0000309 | FILTRO PG-11 31.009.20 | FILTRO FINO PG-11 PARA DETECTORES DE CO + NO2 | 2 | 2 | Articulo | 1 | tha | 20180105
30541 | 6636 | 2902 | -2 | S01KM0000008 | BOTE SENSOR CO PARA KMQ | SENSOR ELECTROQUIMICO DE CO CON AMPLIFICADOR COMPLETO, RANGO DE MEDIDA DE 0 .. 300 ppm de CO, MONTADO EN CARCASA | 1 | 1 | Articulo | 1 | tha | 20180105
30542 | 6636 | 3300 | -2 | S03KM0000005 | FILTRO TIPO PL | FILTRO TIPO PL | 12 | 12 | Articulo | 1 | tha | 20180105
30543 | 6636 | 1306 | -2 | P01OT0000389 | FIBRA ESPUMA FILTRANTE NEGRA 115MM 20/10 | FIBRA FILTRANTE NEGRA PARA FILTROS DE TOMA DE DETECTORES DE CO + NO2 | 12 | 12 | Articulo | 1 | tha | 20180105
30544 | 6636 | 2348 | -2 | P03KM0000005 | FIBRA FILTRANTE BLANCA C3/300 115X115 MM | FIBRA FILTRANTE BLANCA PARA FILTROS DE TOMA DE DETECTORES DE CO + NO2 | 12 | 12 | Articulo | 1 | tha | 20180105
30545 | 6636 | 12834 | -2 | S01KM0000061 | BOTE SENSOR CO PARA KMQ - V2 | SENSOR electroquímico de CO con amplificador completo con divisor de flujo, rango de medida de 0 .. 300 ppm (partes por millón de CO), montado en carcasa | 1 | 1 | Articulo | 1 | tha | 20180105
30546 | 6636 | 7218 | -2 | S01KM0000050 | BOTE SENSOR NO2 | SENSOR Electroquímico de NO2 con amplificador completo con divisor de flujo, rango de medida de 0 .. 5 ppm de NO2, montado en carcasa | 1 | 1 | Articulo | 1 | tha | 20180105
30547 | 6636 | 13333 | -2 | P01KM0000059 | BOMBA ASPIRACION KNF PM31008-811 | Bomba de Aspiración para Detectores de gases KMQ 212 CO ND tipo PM 31008-811 | 1 | 1 | Articulo | 1 | tha | 20180105
30548 | 6637 | 1227 | -2 | P01OT0000309 | FILTRO PG-11 31.009.20 | FILTRO FINO PG-11 PARA DETECTORES DE CO + NO2 | 2 | 2 | Articulo | 1 | tha | 20180105
30549 | 6637 | 2902 | -2 | S01KM0000008 | BOTE SENSOR CO PARA KMQ | SENSOR ELECTROQUIMICO DE CO CON AMPLIFICADOR COMPLETO, RANGO DE MEDIDA DE 0 .. 300 ppm de CO, MONTADO EN CARCASA | 1 | 1 | Articulo | 1 | tha | 20180105
30550 | 6637 | 3300 | -2 | S03KM0000005 | FILTRO TIPO PL | FILTRO TIPO PL | 12 | 12 | Articulo | 1 | tha | 20180105
30551 | 6637 | 1306 | -2 | P01OT0000389 | FIBRA ESPUMA FILTRANTE NEGRA 115MM 20/10 | FIBRA FILTRANTE NEGRA PARA FILTROS DE TOMA DE DETECTORES DE CO + NO2 | 12 | 12 | Articulo | 1 | tha | 20180105
30552 | 6637 | 2348 | -2 | P03KM0000005 | FIBRA FILTRANTE BLANCA C3/300 115X115 MM | FIBRA FILTRANTE BLANCA PARA FILTROS DE TOMA DE DETECTORES DE CO + NO2 | 12 | 12 | Articulo | 1 | tha | 20180105
30553 | 6637 | 12834 | -2 | S01KM0000061 | BOTE SENSOR CO PARA KMQ - V2 | SENSOR electroquímico de CO con amplificador completo con divisor de flujo, rango de medida de 0 .. 300 ppm (partes por millón de CO), montado en carcasa | 1 | 1 | Articulo | 1 | tha | 20180105
30554 | 6637 | 7218 | -2 | S01KM0000050 | BOTE SENSOR NO2 | SENSOR Electroquímico de NO2 con amplificador completo con divisor de flujo, rango de medida de 0 .. 5 ppm de NO2, montado en carcasa | 1 | 1 | Articulo | 1 | tha | 20180105
30555 | 6637 | 13333 | -2 | P01KM0000059 | BOMBA ASPIRACION KNF PM31008-811 | Bomba de Aspiración para Detectores de gases KMQ 212 CO ND tipo PM 31008-811 | 1 | 1 | Articulo | 1 | tha | 20180105
30556 | 6638 | 1227 | -2 | P01OT0000309 | FILTRO PG-11 31.009.20 | FILTRO FINO PG-11 PARA DETECTORES DE CO + NO2 | 2 | 2 | Articulo | 1 | tha | 20180105
30557 | 6638 | 2902 | -2 | S01KM0000008 | BOTE SENSOR CO PARA KMQ | SENSOR ELECTROQUIMICO DE CO CON AMPLIFICADOR COMPLETO, RANGO DE MEDIDA DE 0 .. 300 ppm de CO, MONTADO EN CARCASA | 1 | 1 | Articulo | 1 | tha | 20180105
30558 | 6638 | 3300 | -2 | S03KM0000005 | FILTRO TIPO PL | FILTRO TIPO PL | 12 | 12 | Articulo | 1 | tha | 20180105
30559 | 6638 | 1306 | -2 | P01OT0000389 | FIBRA ESPUMA FILTRANTE NEGRA 115MM 20/10 | FIBRA FILTRANTE NEGRA PARA FILTROS DE TOMA DE DETECTORES DE CO + NO2 | 12 | 12 | Articulo | 1 | tha | 20180105
30560 | 6638 | 2348 | -2 | P03KM0000005 | FIBRA FILTRANTE BLANCA C3/300 115X115 MM | FIBRA FILTRANTE BLANCA PARA FILTROS DE TOMA DE DETECTORES DE CO + NO2 | 12 | 12 | Articulo | 1 | tha | 20180105
30561 | 6638 | 12834 | -2 | S01KM0000061 | BOTE SENSOR CO PARA KMQ - V2 | SENSOR electroquímico de CO con amplificador completo con divisor de flujo, rango de medida de 0 .. 300 ppm (partes por millón de CO), montado en carcasa | 1 | 1 | Articulo | 1 | tha | 20180105
30562 | 6638 | 7218 | -2 | S01KM0000050 | BOTE SENSOR NO2 | SENSOR Electroquímico de NO2 con amplificador completo con divisor de flujo, rango de medida de 0 .. 5 ppm de NO2, montado en carcasa | 1 | 1 | Articulo | 1 | tha | 20180105
30563 | 6638 | 13333 | -2 | P01KM0000059 | BOMBA ASPIRACION KNF PM31008-811 | Bomba de Aspiración para Detectores de gases KMQ 212 CO ND tipo PM 31008-811 | 1 | 1 | Articulo | 1 | tha | 20180105
30564 | 6639 | 1227 | -2 | P01OT0000309 | FILTRO PG-11 31.009.20 | FILTRO FINO PG-11 PARA DETECTORES DE CO + NO2 | 1 | 1 | Articulo | 1 | tha | 20180105
30565 | 6639 | 2902 | -2 | S01KM0000008 | BOTE SENSOR CO PARA KMQ | SENSOR ELECTROQUIMICO DE CO CON AMPLIFICADOR COMPLETO, RANGO DE MEDIDA DE 0 .. 300 ppm de CO, MONTADO EN CARCASA | 1 | 1 | Articulo | 1 | tha | 20180105
30566 | 6639 | 3300 | -2 | S03KM0000005 | FILTRO TIPO PL | FILTRO TIPO PL | 10 | 10 | Articulo | 1 | tha | 20180105
30567 | 6639 | 1306 | -2 | P01OT0000389 | FIBRA ESPUMA FILTRANTE NEGRA 115MM 20/10 | FIBRA FILTRANTE NEGRA PARA FILTROS DE TOMA DE DETECTORES DE CO + NO2 | 10 | 10 | Articulo | 1 | tha | 20180105
30568 | 6639 | 2348 | -2 | P03KM0000005 | FIBRA FILTRANTE BLANCA C3/300 115X115 MM | FIBRA FILTRANTE BLANCA PARA FILTROS DE TOMA DE DETECTORES DE CO + NO2 | 10 | 10 | Articulo | 1 | tha | 20180105
30569 | 6639 | 12834 | -2 | S01KM0000061 | BOTE SENSOR CO PARA KMQ - V2 | SENSOR electroquímico de CO con amplificador completo con divisor de flujo, rango de medida de 0 .. 300 ppm (partes por millón de CO), montado en carcasa | 1 | 1 | Articulo | 1 | tha | 20180105
30570 | 6639 | 7218 | -2 | S01KM0000050 | BOTE SENSOR NO2 | SENSOR Electroquímico de NO2 con amplificador completo con divisor de flujo, rango de medida de 0 .. 5 ppm de NO2, montado en carcasa | 1 | 1 | Articulo | 1 | tha | 20180105
30571 | 6639 | 13333 | -2 | P01KM0000059 | BOMBA ASPIRACION KNF PM31008-811 | Bomba de Aspiración para Detectores de gases KMQ 212 CO ND tipo PM 31008-811 | 1 | 1 | Articulo | 1 | tha | 20180105
30572 | 6640 | 1227 | -2 | P01OT0000309 | FILTRO PG-11 31.009.20 | FILTRO FINO PG-11 PARA DETECTORES DE CO + NO2 | 1 | 1 | Articulo | 1 | tha | 20180105
30573 | 6640 | 2902 | -2 | S01KM0000008 | BOTE SENSOR CO PARA KMQ | SENSOR ELECTROQUIMICO DE CO CON AMPLIFICADOR COMPLETO, RANGO DE MEDIDA DE 0 .. 300 ppm de CO, MONTADO EN CARCASA | 1 | 1 | Articulo | 1 | tha | 20180105
30574 | 6640 | 3300 | -2 | S03KM0000005 | FILTRO TIPO PL | FILTRO TIPO PL | 10 | 10 | Articulo | 1 | tha | 20180105
30575 | 6640 | 1306 | -2 | P01OT0000389 | FIBRA ESPUMA FILTRANTE NEGRA 115MM 20/10 | FIBRA FILTRANTE NEGRA PARA FILTROS DE TOMA DE DETECTORES DE CO + NO2 | 10 | 10 | Articulo | 1 | tha | 20180105
30576 | 6640 | 2348 | -2 | P03KM0000005 | FIBRA FILTRANTE BLANCA C3/300 115X115 MM | FIBRA FILTRANTE BLANCA PARA FILTROS DE TOMA DE DETECTORES DE CO + NO2 | 10 | 10 | Articulo | 1 | tha | 20180105
30577 | 6640 | 12834 | -2 | S01KM0000061 | BOTE SENSOR CO PARA KMQ - V2 | SENSOR electroquímico de CO con amplificador completo con divisor de flujo, rango de medida de 0 .. 300 ppm (partes por millón de CO), montado en carcasa | 1 | 1 | Articulo | 1 | tha | 20180105
30578 | 6640 | 7218 | -2 | S01KM0000050 | BOTE SENSOR NO2 | SENSOR Electroquímico de NO2 con amplificador completo con divisor de flujo, rango de medida de 0 .. 5 ppm de NO2, montado en carcasa | 1 | 1 | Articulo | 1 | tha | 20180105
30579 | 6640 | 13333 | -2 | P01KM0000059 | BOMBA ASPIRACION KNF PM31008-811 | Bomba de Aspiración para Detectores de gases KMQ 212 CO ND tipo PM 31008-811 | 1 | 1 | Articulo | 1 | tha | 20180105
30580 | 6641 | 1227 | -2 | P01OT0000309 | FILTRO PG-11 31.009.20 | FILTRO FINO PG-11 PARA DETECTORES DE CO + NO2 | 1 | 1 | Articulo | 1 | tha | 20180105
30581 | 6641 | 2902 | -2 | S01KM0000008 | BOTE SENSOR CO PARA KMQ | SENSOR ELECTROQUIMICO DE CO CON AMPLIFICADOR COMPLETO, RANGO DE MEDIDA DE 0 .. 300 ppm de CO, MONTADO EN CARCASA | 1 | 1 | Articulo | 1 | tha | 20180105
30582 | 6641 | 3300 | -2 | S03KM0000005 | FILTRO TIPO PL | FILTRO TIPO PL | 10 | 10 | Articulo | 1 | tha | 20180105
30583 | 6641 | 1306 | -2 | P01OT0000389 | FIBRA ESPUMA FILTRANTE NEGRA 115MM 20/10 | FIBRA FILTRANTE NEGRA PARA FILTROS DE TOMA DE DETECTORES DE CO + NO2 | 10 | 10 | Articulo | 1 | tha | 20180105
30584 | 6641 | 2348 | -2 | P03KM0000005 | FIBRA FILTRANTE BLANCA C3/300 115X115 MM | FIBRA FILTRANTE BLANCA PARA FILTROS DE TOMA DE DETECTORES DE CO + NO2 | 10 | 10 | Articulo | 1 | tha | 20180105
30585 | 6641 | 12834 | -2 | S01KM0000061 | BOTE SENSOR CO PARA KMQ - V2 | SENSOR electroquímico de CO con amplificador completo con divisor de flujo, rango de medida de 0 .. 300 ppm (partes por millón de CO), montado en carcasa | 1 | 1 | Articulo | 1 | tha | 20180105
30586 | 6641 | 7218 | -2 | S01KM0000050 | BOTE SENSOR NO2 | SENSOR Electroquímico de NO2 con amplificador completo con divisor de flujo, rango de medida de 0 .. 5 ppm de NO2, montado en carcasa | 1 | 1 | Articulo | 1 | tha | 20180105
30587 | 6641 | 13333 | -2 | P01KM0000059 | BOMBA ASPIRACION KNF PM31008-811 | Bomba de Aspiración para Detectores de gases KMQ 212 CO ND tipo PM 31008-811 | 1 | 1 | Articulo | 1 | tha | 20180105
30588 | 6642 | 1227 | -2 | P01OT0000309 | FILTRO PG-11 31.009.20 | FILTRO FINO PG-11 PARA DETECTORES DE CO + NO2 | 1 | 1 | Articulo | 1 | tha | 20180105
30589 | 6642 | 2902 | -2 | S01KM0000008 | BOTE SENSOR CO PARA KMQ | SENSOR ELECTROQUIMICO DE CO CON AMPLIFICADOR COMPLETO, RANGO DE MEDIDA DE 0 .. 300 ppm de CO, MONTADO EN CARCASA | 1 | 1 | Articulo | 1 | tha | 20180105
30590 | 6642 | 3300 | -2 | S03KM0000005 | FILTRO TIPO PL | FILTRO TIPO PL | 10 | 10 | Articulo | 1 | tha | 20180105
30591 | 6642 | 1306 | -2 | P01OT0000389 | FIBRA ESPUMA FILTRANTE NEGRA 115MM 20/10 | FIBRA FILTRANTE NEGRA PARA FILTROS DE TOMA DE DETECTORES DE CO + NO2 | 10 | 10 | Articulo | 1 | tha | 20180105
30592 | 6642 | 2348 | -2 | P03KM0000005 | FIBRA FILTRANTE BLANCA C3/300 115X115 MM | FIBRA FILTRANTE BLANCA PARA FILTROS DE TOMA DE DETECTORES DE CO + NO2 | 10 | 10 | Articulo | 1 | tha | 20180105
30593 | 6642 | 12834 | -2 | S01KM0000061 | BOTE SENSOR CO PARA KMQ - V2 | SENSOR electroquímico de CO con amplificador completo con divisor de flujo, rango de medida de 0 .. 300 ppm (partes por millón de CO), montado en carcasa | 1 | 1 | Articulo | 1 | tha | 20180105
30594 | 6642 | 7218 | -2 | S01KM0000050 | BOTE SENSOR NO2 | SENSOR Electroquímico de NO2 con amplificador completo con divisor de flujo, rango de medida de 0 .. 5 ppm de NO2, montado en carcasa | 1 | 1 | Articulo | 1 | tha | 20180105
30595 | 6642 | 13333 | -2 | P01KM0000059 | BOMBA ASPIRACION KNF PM31008-811 | Bomba de Aspiración para Detectores de gases KMQ 212 CO ND tipo PM 31008-811 | 1 | 1 | Articulo | 1 | tha | 20180105
30596 | 6643 | 1227 | -2 | P01OT0000309 | FILTRO PG-11 31.009.20 | FILTRO FINO PG-11 PARA DETECTORES DE CO + NO2 | 2 | 2 | Articulo | 1 | tha | 20180105
30597 | 6643 | 2902 | -2 | S01KM0000008 | BOTE SENSOR CO PARA KMQ | SENSOR ELECTROQUIMICO DE CO CON AMPLIFICADOR COMPLETO, RANGO DE MEDIDA DE 0 .. 300 ppm de CO, MONTADO EN CARCASA | 1 | 1 | Articulo | 1 | tha | 20180105
30598 | 6643 | 3300 | -2 | S03KM0000005 | FILTRO TIPO PL | FILTRO TIPO PL | 14 | 14 | Articulo | 1 | tha | 20180105
30599 | 6643 | 1306 | -2 | P01OT0000389 | FIBRA ESPUMA FILTRANTE NEGRA 115MM 20/10 | FIBRA FILTRANTE NEGRA PARA FILTROS DE TOMA DE DETECTORES DE CO + NO2 | 14 | 14 | Articulo | 1 | tha | 20180105
30600 | 6643 | 2348 | -2 | P03KM0000005 | FIBRA FILTRANTE BLANCA C3/300 115X115 MM | FIBRA FILTRANTE BLANCA PARA FILTROS DE TOMA DE DETECTORES DE CO + NO2 | 14 | 14 | Articulo | 1 | tha | 20180105
30601 | 6643 | 12834 | -2 | S01KM0000061 | BOTE SENSOR CO PARA KMQ - V2 | SENSOR electroquímico de CO con amplificador completo con divisor de flujo, rango de medida de 0 .. 300 ppm (partes por millón de CO), montado en carcasa | 1 | 1 | Articulo | 1 | tha | 20180105
30602 | 6643 | 7218 | -2 | S01KM0000050 | BOTE SENSOR NO2 | SENSOR Electroquímico de NO2 con amplificador completo con divisor de flujo, rango de medida de 0 .. 5 ppm de NO2, montado en carcasa | 1 | 1 | Articulo | 1 | tha | 20180105
30603 | 6643 | 13333 | -2 | P01KM0000059 | BOMBA ASPIRACION KNF PM31008-811 | Bomba de Aspiración para Detectores de gases KMQ 212 CO ND tipo PM 31008-811 | 1 | 1 | Articulo | 1 | tha | 20180105
30604 | 6644 | 1227 | -2 | P01OT0000309 | FILTRO PG-11 31.009.20 | FILTRO FINO PG-11 PARA DETECTORES DE CO + NO2 | 2 | 2 | Articulo | 1 | tha | 20180105
30605 | 6644 | 2902 | -2 | S01KM0000008 | BOTE SENSOR CO PARA KMQ | SENSOR ELECTROQUIMICO DE CO CON AMPLIFICADOR COMPLETO, RANGO DE MEDIDA DE 0 .. 300 ppm de CO, MONTADO EN CARCASA | 1 | 1 | Articulo | 1 | tha | 20180105
30606 | 6644 | 3300 | -2 | S03KM0000005 | FILTRO TIPO PL | FILTRO TIPO PL | 14 | 14 | Articulo | 1 | tha | 20180105
30607 | 6644 | 1306 | -2 | P01OT0000389 | FIBRA ESPUMA FILTRANTE NEGRA 115MM 20/10 | FIBRA FILTRANTE NEGRA PARA FILTROS DE TOMA DE DETECTORES DE CO + NO2 | 14 | 14 | Articulo | 1 | tha | 20180105
30608 | 6644 | 2348 | -2 | P03KM0000005 | FIBRA FILTRANTE BLANCA C3/300 115X115 MM | FIBRA FILTRANTE BLANCA PARA FILTROS DE TOMA DE DETECTORES DE CO + NO2 | 14 | 14 | Articulo | 1 | tha | 20180105
30609 | 6644 | 12834 | -2 | S01KM0000061 | BOTE SENSOR CO PARA KMQ - V2 | SENSOR electroquímico de CO con amplificador completo con divisor de flujo, rango de medida de 0 .. 300 ppm (partes por millón de CO), montado en carcasa | 1 | 1 | Articulo | 1 | tha | 20180105
30610 | 6644 | 7218 | -2 | S01KM0000050 | BOTE SENSOR NO2 | SENSOR Electroquímico de NO2 con amplificador completo con divisor de flujo, rango de medida de 0 .. 5 ppm de NO2, montado en carcasa | 1 | 1 | Articulo | 1 | tha | 20180105
30611 | 6644 | 13333 | -2 | P01KM0000059 | BOMBA ASPIRACION KNF PM31008-811 | Bomba de Aspiración para Detectores de gases KMQ 212 CO ND tipo PM 31008-811 | 1 | 1 | Articulo | 1 | tha | 20180105
30612 | 6645 | 1227 | -2 | P01OT0000309 | FILTRO PG-11 31.009.20 | FILTRO FINO PG-11 PARA DETECTORES DE CO + NO2 | 2 | 2 | Articulo | 1 | tha | 20180105
30613 | 6645 | 2902 | -2 | S01KM0000008 | BOTE SENSOR CO PARA KMQ | SENSOR ELECTROQUIMICO DE CO CON AMPLIFICADOR COMPLETO, RANGO DE MEDIDA DE 0 .. 300 ppm de CO, MONTADO EN CARCASA | 1 | 1 | Articulo | 1 | tha | 20180105
30614 | 6645 | 3300 | -2 | S03KM0000005 | FILTRO TIPO PL | FILTRO TIPO PL | 14 | 14 | Articulo | 1 | tha | 20180105
30615 | 6645 | 1306 | -2 | P01OT0000389 | FIBRA ESPUMA FILTRANTE NEGRA 115MM 20/10 | FIBRA FILTRANTE NEGRA PARA FILTROS DE TOMA DE DETECTORES DE CO + NO2 | 14 | 14 | Articulo | 1 | tha | 20180105
30616 | 6645 | 2348 | -2 | P03KM0000005 | FIBRA FILTRANTE BLANCA C3/300 115X115 MM | FIBRA FILTRANTE BLANCA PARA FILTROS DE TOMA DE DETECTORES DE CO + NO2 | 14 | 14 | Articulo | 1 | tha | 20180105
30617 | 6645 | 12834 | -2 | S01KM0000061 | BOTE SENSOR CO PARA KMQ - V2 | SENSOR electroquímico de CO con amplificador completo con divisor de flujo, rango de medida de 0 .. 300 ppm (partes por millón de CO), montado en carcasa | 1 | 1 | Articulo | 1 | tha | 20180105
30618 | 6645 | 7218 | -2 | S01KM0000050 | BOTE SENSOR NO2 | SENSOR Electroquímico de NO2 con amplificador completo con divisor de flujo, rango de medida de 0 .. 5 ppm de NO2, montado en carcasa | 1 | 1 | Articulo | 1 | tha | 20180105
30619 | 6645 | 13333 | -2 | P01KM0000059 | BOMBA ASPIRACION KNF PM31008-811 | Bomba de Aspiración para Detectores de gases KMQ 212 CO ND tipo PM 31008-811 | 1 | 1 | Articulo | 1 | tha | 20180105
30620 | 6646 | 1227 | -2 | P01OT0000309 | FILTRO PG-11 31.009.20 | FILTRO FINO PG-11 PARA DETECTORES DE CO + NO2 | 2 | 2 | Articulo | 1 | tha | 20180105
30621 | 6646 | 2902 | -2 | S01KM0000008 | BOTE SENSOR CO PARA KMQ | SENSOR ELECTROQUIMICO DE CO CON AMPLIFICADOR COMPLETO, RANGO DE MEDIDA DE 0 .. 300 ppm de CO, MONTADO EN CARCASA | 1 | 1 | Articulo | 1 | tha | 20180105
30622 | 6646 | 3300 | -2 | S03KM0000005 | FILTRO TIPO PL | FILTRO TIPO PL | 20 | 20 | Articulo | 1 | tha | 20180105
30623 | 6646 | 1306 | -2 | P01OT0000389 | FIBRA ESPUMA FILTRANTE NEGRA 115MM 20/10 | FIBRA FILTRANTE NEGRA PARA FILTROS DE TOMA DE DETECTORES DE CO + NO2 | 20 | 20 | Articulo | 1 | tha | 20180105
30624 | 6646 | 2348 | -2 | P03KM0000005 | FIBRA FILTRANTE BLANCA C3/300 115X115 MM | FIBRA FILTRANTE BLANCA PARA FILTROS DE TOMA DE DETECTORES DE CO + NO2 | 20 | 20 | Articulo | 1 | tha | 20180105
30625 | 6646 | 12834 | -2 | S01KM0000061 | BOTE SENSOR CO PARA KMQ - V2 | SENSOR electroquímico de CO con amplificador completo con divisor de flujo, rango de medida de 0 .. 300 ppm (partes por millón de CO), montado en carcasa | 1 | 1 | Articulo | 1 | tha | 20180105
30626 | 6646 | 7218 | -2 | S01KM0000050 | BOTE SENSOR NO2 | SENSOR Electroquímico de NO2 con amplificador completo con divisor de flujo, rango de medida de 0 .. 5 ppm de NO2, montado en carcasa | 1 | 1 | Articulo | 1 | tha | 20180105
30627 | 6646 | 13333 | -2 | P01KM0000059 | BOMBA ASPIRACION KNF PM31008-811 | Bomba de Aspiración para Detectores de gases KMQ 212 CO ND tipo PM 31008-811 | 1 | 1 | Articulo | 1 | tha | 20180105
30628 | 6647 | 1227 | -2 | P01OT0000309 | FILTRO PG-11 31.009.20 | FILTRO FINO PG-11 PARA DETECTORES DE CO + NO2 | 2 | 2 | Articulo | 1 | tha | 20180105
30629 | 6647 | 2902 | -2 | S01KM0000008 | BOTE SENSOR CO PARA KMQ | SENSOR ELECTROQUIMICO DE CO CON AMPLIFICADOR COMPLETO, RANGO DE MEDIDA DE 0 .. 300 ppm de CO, MONTADO EN CARCASA | 1 | 1 | Articulo | 1 | tha | 20180105
30630 | 6647 | 3300 | -2 | S03KM0000005 | FILTRO TIPO PL | FILTRO TIPO PL | 20 | 20 | Articulo | 1 | tha | 20180105
30631 | 6647 | 1306 | -2 | P01OT0000389 | FIBRA ESPUMA FILTRANTE NEGRA 115MM 20/10 | FIBRA FILTRANTE NEGRA PARA FILTROS DE TOMA DE DETECTORES DE CO + NO2 | 20 | 20 | Articulo | 1 | tha | 20180105
30632 | 6647 | 2348 | -2 | P03KM0000005 | FIBRA FILTRANTE BLANCA C3/300 115X115 MM | FIBRA FILTRANTE BLANCA PARA FILTROS DE TOMA DE DETECTORES DE CO + NO2 | 20 | 20 | Articulo | 1 | tha | 20180105
30633 | 6647 | 12834 | -2 | S01KM0000061 | BOTE SENSOR CO PARA KMQ - V2 | SENSOR electroquímico de CO con amplificador completo con divisor de flujo, rango de medida de 0 .. 300 ppm (partes por millón de CO), montado en carcasa | 1 | 1 | Articulo | 1 | tha | 20180105
30634 | 6647 | 7218 | -2 | S01KM0000050 | BOTE SENSOR NO2 | SENSOR Electroquímico de NO2 con amplificador completo con divisor de flujo, rango de medida de 0 .. 5 ppm de NO2, montado en carcasa | 1 | 1 | Articulo | 1 | tha | 20180105
30635 | 6647 | 13333 | -2 | P01KM0000059 | BOMBA ASPIRACION KNF PM31008-811 | Bomba de Aspiración para Detectores de gases KMQ 212 CO ND tipo PM 31008-811 | 1 | 1 | Articulo | 1 | tha | 20180105
30636 | 6648 | 1227 | -2 | P01OT0000309 | FILTRO PG-11 31.009.20 | FILTRO FINO PG-11 PARA DETECTORES DE CO + NO2 | 2 | 2 | Articulo | 1 | tha | 20180105
30637 | 6648 | 2902 | -2 | S01KM0000008 | BOTE SENSOR CO PARA KMQ | SENSOR ELECTROQUIMICO DE CO CON AMPLIFICADOR COMPLETO, RANGO DE MEDIDA DE 0 .. 300 ppm de CO, MONTADO EN CARCASA | 1 | 1 | Articulo | 1 | tha | 20180105
30638 | 6648 | 3300 | -2 | S03KM0000005 | FILTRO TIPO PL | FILTRO TIPO PL | 20 | 20 | Articulo | 1 | tha | 20180105
30639 | 6648 | 1306 | -2 | P01OT0000389 | FIBRA ESPUMA FILTRANTE NEGRA 115MM 20/10 | FIBRA FILTRANTE NEGRA PARA FILTROS DE TOMA DE DETECTORES DE CO + NO2 | 20 | 20 | Articulo | 1 | tha | 20180105
30640 | 6648 | 2348 | -2 | P03KM0000005 | FIBRA FILTRANTE BLANCA C3/300 115X115 MM | FIBRA FILTRANTE BLANCA PARA FILTROS DE TOMA DE DETECTORES DE CO + NO2 | 20 | 20 | Articulo | 1 | tha | 20180105
30641 | 6648 | 12834 | -2 | S01KM0000061 | BOTE SENSOR CO PARA KMQ - V2 | SENSOR electroquímico de CO con amplificador completo con divisor de flujo, rango de medida de 0 .. 300 ppm (partes por millón de CO), montado en carcasa | 1 | 1 | Articulo | 1 | tha | 20180105
30642 | 6648 | 7218 | -2 | S01KM0000050 | BOTE SENSOR NO2 | SENSOR Electroquímico de NO2 con amplificador completo con divisor de flujo, rango de medida de 0 .. 5 ppm de NO2, montado en carcasa | 1 | 1 | Articulo | 1 | tha | 20180105
30643 | 6648 | 13333 | -2 | P01KM0000059 | BOMBA ASPIRACION KNF PM31008-811 | Bomba de Aspiración para Detectores de gases KMQ 212 CO ND tipo PM 31008-811 | 1 | 1 | Articulo | 1 | tha | 20180105
30644 | 6649 | 1227 | -2 | P01OT0000309 | FILTRO PG-11 31.009.20 | FILTRO FINO PG-11 PARA DETECTORES DE CO + NO2 | 2 | 2 | Articulo | 1 | tha | 20180105
30645 | 6649 | 2902 | -2 | S01KM0000008 | BOTE SENSOR CO PARA KMQ | SENSOR ELECTROQUIMICO DE CO CON AMPLIFICADOR COMPLETO, RANGO DE MEDIDA DE 0 .. 300 ppm de CO, MONTADO EN CARCASA | 1 | 1 | Articulo | 1 | tha | 20180105
30646 | 6649 | 3300 | -2 | S03KM0000005 | FILTRO TIPO PL | FILTRO TIPO PL | 20 | 20 | Articulo | 1 | tha | 20180105
30647 | 6649 | 1306 | -2 | P01OT0000389 | FIBRA ESPUMA FILTRANTE NEGRA 115MM 20/10 | FIBRA FILTRANTE NEGRA PARA FILTROS DE TOMA DE DETECTORES DE CO + NO2 | 20 | 20 | Articulo | 1 | tha | 20180105
30648 | 6649 | 2348 | -2 | P03KM0000005 | FIBRA FILTRANTE BLANCA C3/300 115X115 MM | FIBRA FILTRANTE BLANCA PARA FILTROS DE TOMA DE DETECTORES DE CO + NO2 | 20 | 20 | Articulo | 1 | tha | 20180105
30649 | 6649 | 12834 | -2 | S01KM0000061 | BOTE SENSOR CO PARA KMQ - V2 | SENSOR electroquímico de CO con amplificador completo con divisor de flujo, rango de medida de 0 .. 300 ppm (partes por millón de CO), montado en carcasa | 1 | 1 | Articulo | 1 | tha | 20180105
30650 | 6649 | 7218 | -2 | S01KM0000050 | BOTE SENSOR NO2 | SENSOR Electroquímico de NO2 con amplificador completo con divisor de flujo, rango de medida de 0 .. 5 ppm de NO2, montado en carcasa | 1 | 1 | Articulo | 1 | tha | 20180105
30651 | 6649 | 13333 | -2 | P01KM0000059 | BOMBA ASPIRACION KNF PM31008-811 | Bomba de Aspiración para Detectores de gases KMQ 212 CO ND tipo PM 31008-811 | 1 | 1 | Articulo | 1 | tha | 20180105
30652 | 6650 | 1227 | -2 | P01OT0000309 | FILTRO PG-11 31.009.20 | FILTRO FINO PG-11 PARA DETECTORES DE CO + NO2 | 1 | 1 | Articulo | 1 | tha | 20180105
30653 | 6650 | 1306 | -2 | P01OT0000389 | FIBRA ESPUMA FILTRANTE NEGRA 115X115 MM 20/10 | FIBRA filtrante negra para filtros de toma de muestra para Detectores de Gas tipo KMQ | 1 | 1 | Articulo | 1 | tha | 20180105
30654 | 6650 | 2348 | -2 | P03KM0000005 | FIBRA FILTRANTE BLANCA C3/300 115X115 MM | FIBRA filtrante blanca para filtros de toma de muestra para Detectores de Gas tipo KMQ | 1 | 1 | Articulo | 1 | tha | 20180105
30655 | 6650 | 2902 | -2 | S01KM0000008 | BOTE SENSOR CO PARA KMQ OBSOLETO | SENSOR ELECTROQUIMICO DE CO CON AMPLIFICADOR COMPLETO, RANGO DE MEDIDA DE 0 .. 300 ppm de CO, MONTADO EN CARCASA | 1 | 1 | Articulo | 1 | tha | 20180105
30656 | 6650 | 3300 | -2 | S03KM0000005 | FILTRO TIPO PL | FILTRO de toma tipo PL en chapa embutida pintada al horno con fibras filtrantes negra y blanca, seg. IC-1608 | 1 | 1 | Articulo | 1 | tha | 20180105
30657 | 6650 | 12834 | -2 | S01KM0000061 | BOTE SENSOR CO PARA KMQ - V2 | SENSOR electroquímico de CO con amplificador completo con divisor de flujo, rango de medida de 0 .. 300 ppm (partes por millón de CO), montado en carcasa | 1 | 1 | Articulo | 1 | tha | 20180105
30658 | 6650 | 7218 | -2 | S01KM0000050 | BOTE SENSOR NO2 | SENSOR Electroquímico de NO2 con amplificador completo con divisor de flujo, rango de medida de 0 .. 5 ppm de NO2, montado en carcasa | 1 | 1 | Articulo | 1 | tha | 20180105
30659 | 6650 | 13333 | -2 | P01KM0000059 | BOMBA ASPIRACION KNF PM31008-811 | Bomba de Aspiración para Detectores de gases KMQ 212 CO ND tipo PM 31008-811 | 1 | 1 | Articulo | 1 | tha | 20180105
30660 | 6651 | 1227 | -2 | P01OT0000309 | FILTRO PG-11 31.009.20 | FILTRO FINO PG-11 PARA DETECTORES DE CO + NO2 | 2 | 2 | Articulo | 1 | tha | 20180105
30661 | 6651 | 2902 | -2 | S01KM0000008 | BOTE SENSOR CO PARA KMQ | SENSOR ELECTROQUIMICO DE CO CON AMPLIFICADOR COMPLETO, RANGO DE MEDIDA DE 0 .. 300 ppm de CO, MONTADO EN CARCASA | 1 | 1 | Articulo | 1 | tha | 20180105
30662 | 6651 | 3300 | -2 | S03KM0000005 | FILTRO TIPO PL | FILTRO TIPO PL | 20 | 20 | Articulo | 1 | tha | 20180105
30663 | 6651 | 1306 | -2 | P01OT0000389 | FIBRA ESPUMA FILTRANTE NEGRA 115MM 20/10 | FIBRA FILTRANTE NEGRA PARA FILTROS DE TOMA DE DETECTORES DE CO + NO2 | 20 | 20 | Articulo | 1 | tha | 20180105
30664 | 6651 | 2348 | -2 | P03KM0000005 | FIBRA FILTRANTE BLANCA C3/300 115X115 MM | FIBRA FILTRANTE BLANCA PARA FILTROS DE TOMA DE DETECTORES DE CO + NO2 | 20 | 20 | Articulo | 1 | tha | 20180105
30665 | 6651 | 12834 | -2 | S01KM0000061 | BOTE SENSOR CO PARA KMQ - V2 | SENSOR electroquímico de CO con amplificador completo con divisor de flujo, rango de medida de 0 .. 300 ppm (partes por millón de CO), montado en carcasa | 1 | 1 | Articulo | 1 | tha | 20180105
30666 | 6652 | 1227 | -2 | P01OT0000309 | FILTRO PG-11 31.009.20 | FILTRO FINO PG-11 PARA DETECTORES DE CO + NO2 | 2 | 2 | Articulo | 1 | tha | 20180105
30667 | 6652 | 2902 | -2 | S01KM0000008 | BOTE SENSOR CO PARA KMQ | SENSOR ELECTROQUIMICO DE CO CON AMPLIFICADOR COMPLETO, RANGO DE MEDIDA DE 0 .. 300 ppm de CO, MONTADO EN CARCASA | 1 | 1 | Articulo | 1 | tha | 20180105
30668 | 6652 | 3300 | -2 | S03KM0000005 | FILTRO TIPO PL | FILTRO TIPO PL | 20 | 20 | Articulo | 1 | tha | 20180105
30669 | 6652 | 1306 | -2 | P01OT0000389 | FIBRA ESPUMA FILTRANTE NEGRA 115MM 20/10 | FIBRA FILTRANTE NEGRA PARA FILTROS DE TOMA DE DETECTORES DE CO + NO2 | 20 | 20 | Articulo | 1 | tha | 20180105
30670 | 6652 | 2348 | -2 | P03KM0000005 | FIBRA FILTRANTE BLANCA C3/300 115X115 MM | FIBRA FILTRANTE BLANCA PARA FILTROS DE TOMA DE DETECTORES DE CO + NO2 | 20 | 20 | Articulo | 1 | tha | 20180105
30671 | 6652 | 12834 | -2 | S01KM0000061 | BOTE SENSOR CO PARA KMQ - V2 | SENSOR electroquímico de CO con amplificador completo con divisor de flujo, rango de medida de 0 .. 300 ppm (partes por millón de CO), montado en carcasa | 1 | 1 | Articulo | 1 | tha | 20180105
30672 | 6653 | 1227 | -2 | P01OT0000309 | FILTRO PG-11 31.009.20 | FILTRO FINO PG-11 PARA DETECTORES DE CO + NO2 | 2 | 2 | Articulo | 1 | tha | 20180105
30673 | 6653 | 2902 | -2 | S01KM0000008 | BOTE SENSOR CO PARA KMQ | SENSOR ELECTROQUIMICO DE CO CON AMPLIFICADOR COMPLETO, RANGO DE MEDIDA DE 0 .. 300 ppm de CO, MONTADO EN CARCASA | 1 | 1 | Articulo | 1 | tha | 20180105
30674 | 6653 | 3300 | -2 | S03KM0000005 | FILTRO TIPO PL | FILTRO TIPO PL | 16 | 16 | Articulo | 1 | tha | 20180105
30675 | 6653 | 1306 | -2 | P01OT0000389 | FIBRA ESPUMA FILTRANTE NEGRA 115MM 20/10 | FIBRA FILTRANTE NEGRA PARA FILTROS DE TOMA DE DETECTORES DE CO + NO2 | 16 | 16 | Articulo | 1 | tha | 20180105
30676 | 6653 | 2348 | -2 | P03KM0000005 | FIBRA FILTRANTE BLANCA C3/300 115X115 MM | FIBRA FILTRANTE BLANCA PARA FILTROS DE TOMA DE DETECTORES DE CO + NO2 | 16 | 16 | Articulo | 1 | tha | 20180105
30677 | 6653 | 12834 | -2 | S01KM0000061 | BOTE SENSOR CO PARA KMQ - V2 | SENSOR electroquímico de CO con amplificador completo con divisor de flujo, rango de medida de 0 .. 300 ppm (partes por millón de CO), montado en carcasa | 1 | 1 | Articulo | 1 | tha | 20180105
30678 | 6654 | 1227 | -2 | P01OT0000309 | FILTRO PG-11 31.009.20 | FILTRO FINO PG-11 PARA DETECTORES DE CO + NO2 | 2 | 2 | Articulo | 1 | tha | 20180105
30679 | 6654 | 2902 | -2 | S01KM0000008 | BOTE SENSOR CO PARA KMQ | SENSOR ELECTROQUIMICO DE CO CON AMPLIFICADOR COMPLETO, RANGO DE MEDIDA DE 0 .. 300 ppm de CO, MONTADO EN CARCASA | 1 | 1 | Articulo | 1 | tha | 20180105
30680 | 6654 | 3300 | -2 | S03KM0000005 | FILTRO TIPO PL | FILTRO TIPO PL | 20 | 20 | Articulo | 1 | tha | 20180105
30681 | 6654 | 1306 | -2 | P01OT0000389 | FIBRA ESPUMA FILTRANTE NEGRA 115MM 20/10 | FIBRA FILTRANTE NEGRA PARA FILTROS DE TOMA DE DETECTORES DE CO + NO2 | 20 | 20 | Articulo | 1 | tha | 20180105
30682 | 6654 | 2348 | -2 | P03KM0000005 | FIBRA FILTRANTE BLANCA C3/300 115X115 MM | FIBRA FILTRANTE BLANCA PARA FILTROS DE TOMA DE DETECTORES DE CO + NO2 | 20 | 20 | Articulo | 1 | tha | 20180105
30683 | 6654 | 12834 | -2 | S01KM0000061 | BOTE SENSOR CO PARA KMQ - V2 | SENSOR electroquímico de CO con amplificador completo con divisor de flujo, rango de medida de 0 .. 300 ppm (partes por millón de CO), montado en carcasa | 1 | 1 | Articulo | 1 | tha | 20180105
30684 | 6655 | 1227 | -2 | P01OT0000309 | FILTRO PG-11 31.009.20 | FILTRO FINO PG-11 PARA DETECTORES DE CO + NO2 | 2 | 2 | Articulo | 1 | tha | 20180105
30685 | 6655 | 2902 | -2 | S01KM0000008 | BOTE SENSOR CO PARA KMQ | SENSOR ELECTROQUIMICO DE CO CON AMPLIFICADOR COMPLETO, RANGO DE MEDIDA DE 0 .. 300 ppm de CO, MONTADO EN CARCASA | 1 | 1 | Articulo | 1 | tha | 20180105
30686 | 6655 | 3300 | -2 | S03KM0000005 | FILTRO TIPO PL | FILTRO TIPO PL | 20 | 20 | Articulo | 1 | tha | 20180105
30687 | 6655 | 1306 | -2 | P01OT0000389 | FIBRA ESPUMA FILTRANTE NEGRA 115MM 20/10 | FIBRA FILTRANTE NEGRA PARA FILTROS DE TOMA DE DETECTORES DE CO + NO2 | 20 | 20 | Articulo | 1 | tha | 20180105
30688 | 6655 | 2348 | -2 | P03KM0000005 | FIBRA FILTRANTE BLANCA C3/300 115X115 MM | FIBRA FILTRANTE BLANCA PARA FILTROS DE TOMA DE DETECTORES DE CO + NO2 | 20 | 20 | Articulo | 1 | tha | 20180105
30689 | 6655 | 12834 | -2 | S01KM0000061 | BOTE SENSOR CO PARA KMQ - V2 | SENSOR electroquímico de CO con amplificador completo con divisor de flujo, rango de medida de 0 .. 300 ppm (partes por millón de CO), montado en carcasa | 1 | 1 | Articulo | 1 | tha | 20180105
30690 | 6656 | 1227 | -2 | P01OT0000309 | FILTRO PG-11 31.009.20 | FILTRO FINO PG-11 PARA DETECTORES DE CO + NO2 | 2 | 2 | Articulo | 1 | tha | 20180105
30691 | 6656 | 2902 | -2 | S01KM0000008 | BOTE SENSOR CO PARA KMQ | SENSOR ELECTROQUIMICO DE CO CON AMPLIFICADOR COMPLETO, RANGO DE MEDIDA DE 0 .. 300 ppm de CO, MONTADO EN CARCASA | 1 | 1 | Articulo | 1 | tha | 20180105
30692 | 6656 | 3300 | -2 | S03KM0000005 | FILTRO TIPO PL | FILTRO TIPO PL | 18 | 18 | Articulo | 1 | tha | 20180105
30693 | 6656 | 1306 | -2 | P01OT0000389 | FIBRA ESPUMA FILTRANTE NEGRA 115MM 20/10 | FIBRA FILTRANTE NEGRA PARA FILTROS DE TOMA DE DETECTORES DE CO + NO2 | 18 | 18 | Articulo | 1 | tha | 20180105
30694 | 6656 | 2348 | -2 | P03KM0000005 | FIBRA FILTRANTE BLANCA C3/300 115X115 MM | FIBRA FILTRANTE BLANCA PARA FILTROS DE TOMA DE DETECTORES DE CO + NO2 | 18 | 18 | Articulo | 1 | tha | 20180105
30695 | 6656 | 12834 | -2 | S01KM0000061 | BOTE SENSOR CO PARA KMQ - V2 | SENSOR electroquímico de CO con amplificador completo con divisor de flujo, rango de medida de 0 .. 300 ppm (partes por millón de CO), montado en carcasa | 1 | 1 | Articulo | 1 | tha | 20180105
30696 | 6657 | 1227 | -2 | P01OT0000309 | FILTRO PG-11 31.009.20 | FILTRO FINO PG-11 PARA DETECTORES DE CO + NO2 | 2 | 2 | Articulo | 1 | tha | 20180105
30697 | 6657 | 2902 | -2 | S01KM0000008 | BOTE SENSOR CO PARA KMQ | SENSOR ELECTROQUIMICO DE CO CON AMPLIFICADOR COMPLETO, RANGO DE MEDIDA DE 0 .. 300 ppm de CO, MONTADO EN CARCASA | 1 | 1 | Articulo | 1 | tha | 20180105
30698 | 6657 | 3300 | -2 | S03KM0000005 | FILTRO TIPO PL | FILTRO TIPO PL | 16 | 16 | Articulo | 1 | tha | 20180105
30699 | 6657 | 1306 | -2 | P01OT0000389 | FIBRA ESPUMA FILTRANTE NEGRA 115MM 20/10 | FIBRA FILTRANTE NEGRA PARA FILTROS DE TOMA DE DETECTORES DE CO + NO2 | 16 | 16 | Articulo | 1 | tha | 20180105
30700 | 6657 | 2348 | -2 | P03KM0000005 | FIBRA FILTRANTE BLANCA C3/300 115X115 MM | FIBRA FILTRANTE BLANCA PARA FILTROS DE TOMA DE DETECTORES DE CO + NO2 | 16 | 16 | Articulo | 1 | tha | 20180105
30701 | 6657 | 12834 | -2 | S01KM0000061 | BOTE SENSOR CO PARA KMQ - V2 | SENSOR electroquímico de CO con amplificador completo con divisor de flujo, rango de medida de 0 .. 300 ppm (partes por millón de CO), montado en carcasa | 1 | 1 | Articulo | 1 | tha | 20180105
30702 | 6658 | 1227 | -2 | P01OT0000309 | FILTRO PG-11 31.009.20 | FILTRO FINO PG-11 PARA DETECTORES DE CO + NO2 | 2 | 2 | Articulo | 1 | tha | 20180105
30703 | 6658 | 2902 | -2 | S01KM0000008 | BOTE SENSOR CO PARA KMQ | SENSOR ELECTROQUIMICO DE CO CON AMPLIFICADOR COMPLETO, RANGO DE MEDIDA DE 0 .. 300 ppm de CO, MONTADO EN CARCASA | 1 | 1 | Articulo | 1 | tha | 20180105
30704 | 6658 | 3300 | -2 | S03KM0000005 | FILTRO TIPO PL | FILTRO TIPO PL | 16 | 16 | Articulo | 1 | tha | 20180105
30705 | 6658 | 1306 | -2 | P01OT0000389 | FIBRA ESPUMA FILTRANTE NEGRA 115MM 20/10 | FIBRA FILTRANTE NEGRA PARA FILTROS DE TOMA DE DETECTORES DE CO + NO2 | 16 | 16 | Articulo | 1 | tha | 20180105
30706 | 6658 | 2348 | -2 | P03KM0000005 | FIBRA FILTRANTE BLANCA C3/300 115X115 MM | FIBRA FILTRANTE BLANCA PARA FILTROS DE TOMA DE DETECTORES DE CO + NO2 | 16 | 16 | Articulo | 1 | tha | 20180105
30707 | 6658 | 12834 | -2 | S01KM0000061 | BOTE SENSOR CO PARA KMQ - V2 | SENSOR electroquímico de CO con amplificador completo con divisor de flujo, rango de medida de 0 .. 300 ppm (partes por millón de CO), montado en carcasa | 1 | 1 | Articulo | 1 | tha | 20180105
30708 | 6659 | 1227 | -2 | P01OT0000309 | FILTRO PG-11 31.009.20 | FILTRO FINO PG-11 PARA DETECTORES DE CO + NO2 | 2 | 2 | Articulo | 1 | tha | 20180105
30709 | 6659 | 2902 | -2 | S01KM0000008 | BOTE SENSOR CO PARA KMQ | SENSOR ELECTROQUIMICO DE CO CON AMPLIFICADOR COMPLETO, RANGO DE MEDIDA DE 0 .. 300 ppm de CO, MONTADO EN CARCASA | 1 | 1 | Articulo | 1 | tha | 20180105
30710 | 6659 | 3300 | -2 | S03KM0000005 | FILTRO TIPO PL | FILTRO TIPO PL | 16 | 16 | Articulo | 1 | tha | 20180105
30711 | 6659 | 1306 | -2 | P01OT0000389 | FIBRA ESPUMA FILTRANTE NEGRA 115MM 20/10 | FIBRA FILTRANTE NEGRA PARA FILTROS DE TOMA DE DETECTORES DE CO + NO2 | 16 | 16 | Articulo | 1 | tha | 20180105
30712 | 6659 | 2348 | -2 | P03KM0000005 | FIBRA FILTRANTE BLANCA C3/300 115X115 MM | FIBRA FILTRANTE BLANCA PARA FILTROS DE TOMA DE DETECTORES DE CO + NO2 | 16 | 16 | Articulo | 1 | tha | 20180105
30713 | 6659 | 12834 | -2 | S01KM0000061 | BOTE SENSOR CO PARA KMQ - V2 | SENSOR electroquímico de CO con amplificador completo con divisor de flujo, rango de medida de 0 .. 300 ppm (partes por millón de CO), montado en carcasa | 1 | 1 | Articulo | 1 | tha | 20180105
30714 | 6660 | 1227 | -2 | P01OT0000309 | FILTRO PG-11 31.009.20 | FILTRO FINO PG-11 PARA DETECTORES DE CO + NO2 | 2 | 2 | Articulo | 1 | tha | 20180105
30715 | 6660 | 2902 | -2 | S01KM0000008 | BOTE SENSOR CO PARA KMQ | SENSOR ELECTROQUIMICO DE CO CON AMPLIFICADOR COMPLETO, RANGO DE MEDIDA DE 0 .. 300 ppm de CO, MONTADO EN CARCASA | 1 | 1 | Articulo | 1 | tha | 20180105
30716 | 6660 | 3300 | -2 | S03KM0000005 | FILTRO TIPO PL | FILTRO TIPO PL | 20 | 20 | Articulo | 1 | tha | 20180105
30717 | 6660 | 1306 | -2 | P01OT0000389 | FIBRA ESPUMA FILTRANTE NEGRA 115MM 20/10 | FIBRA FILTRANTE NEGRA PARA FILTROS DE TOMA DE DETECTORES DE CO + NO2 | 20 | 20 | Articulo | 1 | tha | 20180105
30718 | 6660 | 2348 | -2 | P03KM0000005 | FIBRA FILTRANTE BLANCA C3/300 115X115 MM | FIBRA FILTRANTE BLANCA PARA FILTROS DE TOMA DE DETECTORES DE CO + NO2 | 20 | 20 | Articulo | 1 | tha | 20180105
30719 | 6660 | 12834 | -2 | S01KM0000061 | BOTE SENSOR CO PARA KMQ - V2 | SENSOR electroquímico de CO con amplificador completo con divisor de flujo, rango de medida de 0 .. 300 ppm (partes por millón de CO), montado en carcasa | 1 | 1 | Articulo | 1 | tha | 20180105
30720 | 6661 | 1227 | -2 | P01OT0000309 | FILTRO PG-11 31.009.20 | FILTRO FINO PG-11 PARA DETECTORES DE CO + NO2 | 2 | 2 | Articulo | 1 | tha | 20180105
30721 | 6661 | 2902 | -2 | S01KM0000008 | BOTE SENSOR CO PARA KMQ | SENSOR ELECTROQUIMICO DE CO CON AMPLIFICADOR COMPLETO, RANGO DE MEDIDA DE 0 .. 300 ppm de CO, MONTADO EN CARCASA | 1 | 1 | Articulo | 1 | tha | 20180105
30722 | 6661 | 3300 | -2 | S03KM0000005 | FILTRO TIPO PL | FILTRO TIPO PL | 20 | 20 | Articulo | 1 | tha | 20180105
30723 | 6661 | 1306 | -2 | P01OT0000389 | FIBRA ESPUMA FILTRANTE NEGRA 115MM 20/10 | FIBRA FILTRANTE NEGRA PARA FILTROS DE TOMA DE DETECTORES DE CO + NO2 | 20 | 20 | Articulo | 1 | tha | 20180105
30724 | 6661 | 2348 | -2 | P03KM0000005 | FIBRA FILTRANTE BLANCA C3/300 115X115 MM | FIBRA FILTRANTE BLANCA PARA FILTROS DE TOMA DE DETECTORES DE CO + NO2 | 20 | 20 | Articulo | 1 | tha | 20180105
30725 | 6661 | 12834 | -2 | S01KM0000061 | BOTE SENSOR CO PARA KMQ - V2 | SENSOR electroquímico de CO con amplificador completo con divisor de flujo, rango de medida de 0 .. 300 ppm (partes por millón de CO), montado en carcasa | 1 | 1 | Articulo | 1 | tha | 20180105
30726 | 6662 | 1227 | -2 | P01OT0000309 | FILTRO PG-11 31.009.20 | FILTRO FINO PG-11 PARA DETECTORES DE CO + NO2 | 2 | 2 | Articulo | 1 | tha | 20180105
30727 | 6662 | 2902 | -2 | S01KM0000008 | BOTE SENSOR CO PARA KMQ | SENSOR ELECTROQUIMICO DE CO CON AMPLIFICADOR COMPLETO, RANGO DE MEDIDA DE 0 .. 300 ppm de CO, MONTADO EN CARCASA | 1 | 1 | Articulo | 1 | tha | 20180105
30728 | 6662 | 3300 | -2 | S03KM0000005 | FILTRO TIPO PL | FILTRO TIPO PL | 20 | 20 | Articulo | 1 | tha | 20180105
30729 | 6662 | 1306 | -2 | P01OT0000389 | FIBRA ESPUMA FILTRANTE NEGRA 115MM 20/10 | FIBRA FILTRANTE NEGRA PARA FILTROS DE TOMA DE DETECTORES DE CO + NO2 | 20 | 20 | Articulo | 1 | tha | 20180105
30730 | 6662 | 2348 | -2 | P03KM0000005 | FIBRA FILTRANTE BLANCA C3/300 115X115 MM | FIBRA FILTRANTE BLANCA PARA FILTROS DE TOMA DE DETECTORES DE CO + NO2 | 20 | 20 | Articulo | 1 | tha | 20180105
30731 | 6662 | 12834 | -2 | S01KM0000061 | BOTE SENSOR CO PARA KMQ - V2 | SENSOR electroquímico de CO con amplificador completo con divisor de flujo, rango de medida de 0 .. 300 ppm (partes por millón de CO), montado en carcasa | 1 | 1 | Articulo | 1 | tha | 20180105
30732 | 6663 | 1227 | -2 | P01OT0000309 | FILTRO PG-11 31.009.20 | FILTRO FINO PG-11 PARA DETECTORES DE CO + NO2 | 2 | 2 | Articulo | 1 | tha | 20180105
30733 | 6663 | 2902 | -2 | S01KM0000008 | BOTE SENSOR CO PARA KMQ | SENSOR ELECTROQUIMICO DE CO CON AMPLIFICADOR COMPLETO, RANGO DE MEDIDA DE 0 .. 300 ppm de CO, MONTADO EN CARCASA | 1 | 1 | Articulo | 1 | tha | 20180105
30734 | 6663 | 3300 | -2 | S03KM0000005 | FILTRO TIPO PL | FILTRO TIPO PL | 20 | 20 | Articulo | 1 | tha | 20180105
30735 | 6663 | 1306 | -2 | P01OT0000389 | FIBRA ESPUMA FILTRANTE NEGRA 115MM 20/10 | FIBRA FILTRANTE NEGRA PARA FILTROS DE TOMA DE DETECTORES DE CO + NO2 | 20 | 20 | Articulo | 1 | tha | 20180105
30736 | 6663 | 2348 | -2 | P03KM0000005 | FIBRA FILTRANTE BLANCA C3/300 115X115 MM | FIBRA FILTRANTE BLANCA PARA FILTROS DE TOMA DE DETECTORES DE CO + NO2 | 20 | 20 | Articulo | 1 | tha | 20180105
30737 | 6663 | 12834 | -2 | S01KM0000061 | BOTE SENSOR CO PARA KMQ - V2 | SENSOR electroquímico de CO con amplificador completo con divisor de flujo, rango de medida de 0 .. 300 ppm (partes por millón de CO), montado en carcasa | 1 | 1 | Articulo | 1 | tha | 20180105
30738 | 6664 | 1227 | -2 | P01OT0000309 | FILTRO PG-11 31.009.20 | FILTRO FINO PG-11 PARA DETECTORES DE CO + NO2 | 2 | 2 | Articulo | 1 | tha | 20180105
30739 | 6664 | 2902 | -2 | S01KM0000008 | BOTE SENSOR CO PARA KMQ | SENSOR ELECTROQUIMICO DE CO CON AMPLIFICADOR COMPLETO, RANGO DE MEDIDA DE 0 .. 300 ppm de CO, MONTADO EN CARCASA | 1 | 1 | Articulo | 1 | tha | 20180105
30740 | 6664 | 3300 | -2 | S03KM0000005 | FILTRO TIPO PL | FILTRO TIPO PL | 20 | 20 | Articulo | 1 | tha | 20180105
30741 | 6664 | 1306 | -2 | P01OT0000389 | FIBRA ESPUMA FILTRANTE NEGRA 115MM 20/10 | FIBRA FILTRANTE NEGRA PARA FILTROS DE TOMA DE DETECTORES DE CO + NO2 | 20 | 20 | Articulo | 1 | tha | 20180105
30742 | 6664 | 2348 | -2 | P03KM0000005 | FIBRA FILTRANTE BLANCA C3/300 115X115 MM | FIBRA FILTRANTE BLANCA PARA FILTROS DE TOMA DE DETECTORES DE CO + NO2 | 20 | 20 | Articulo | 1 | tha | 20180105
30743 | 6664 | 12834 | -2 | S01KM0000061 | BOTE SENSOR CO PARA KMQ - V2 | SENSOR electroquímico de CO con amplificador completo con divisor de flujo, rango de medida de 0 .. 300 ppm (partes por millón de CO), montado en carcasa | 1 | 1 | Articulo | 1 | tha | 20180105
30744 | 6665 | 1227 | -2 | P01OT0000309 | FILTRO PG-11 31.009.20 | FILTRO FINO PG-11 PARA DETECTORES DE CO + NO2 | 2 | 2 | Articulo | 1 | tha | 20180105
30745 | 6665 | 2902 | -2 | S01KM0000008 | BOTE SENSOR CO PARA KMQ | SENSOR ELECTROQUIMICO DE CO CON AMPLIFICADOR COMPLETO, RANGO DE MEDIDA DE 0 .. 300 ppm de CO, MONTADO EN CARCASA | 1 | 1 | Articulo | 1 | tha | 20180105
30746 | 6665 | 3300 | -2 | S03KM0000005 | FILTRO TIPO PL | FILTRO TIPO PL | 20 | 20 | Articulo | 1 | tha | 20180105
30747 | 6665 | 1306 | -2 | P01OT0000389 | FIBRA ESPUMA FILTRANTE NEGRA 115MM 20/10 | FIBRA FILTRANTE NEGRA PARA FILTROS DE TOMA DE DETECTORES DE CO + NO2 | 20 | 20 | Articulo | 1 | tha | 20180105
30748 | 6665 | 2348 | -2 | P03KM0000005 | FIBRA FILTRANTE BLANCA C3/300 115X115 MM | FIBRA FILTRANTE BLANCA PARA FILTROS DE TOMA DE DETECTORES DE CO + NO2 | 20 | 20 | Articulo | 1 | tha | 20180105
30749 | 6665 | 12834 | -2 | S01KM0000061 | BOTE SENSOR CO PARA KMQ - V2 | SENSOR electroquímico de CO con amplificador completo con divisor de flujo, rango de medida de 0 .. 300 ppm (partes por millón de CO), montado en carcasa | 1 | 1 | Articulo | 1 | tha | 20180105
30750 | 6666 | 1227 | -2 | P01OT0000309 | FILTRO PG-11 31.009.20 | FILTRO FINO PG-11 PARA DETECTORES DE CO + NO2 | 2 | 2 | Articulo | 1 | tha | 20180105
30751 | 6666 | 2902 | -2 | S01KM0000008 | BOTE SENSOR CO PARA KMQ | SENSOR ELECTROQUIMICO DE CO CON AMPLIFICADOR COMPLETO, RANGO DE MEDIDA DE 0 .. 300 ppm de CO, MONTADO EN CARCASA | 1 | 1 | Articulo | 1 | tha | 20180105
30752 | 6666 | 3300 | -2 | S03KM0000005 | FILTRO TIPO PL | FILTRO TIPO PL | 20 | 20 | Articulo | 1 | tha | 20180105
30753 | 6666 | 1306 | -2 | P01OT0000389 | FIBRA ESPUMA FILTRANTE NEGRA 115MM 20/10 | FIBRA FILTRANTE NEGRA PARA FILTROS DE TOMA DE DETECTORES DE CO + NO2 | 20 | 20 | Articulo | 1 | tha | 20180105
30754 | 6666 | 2348 | -2 | P03KM0000005 | FIBRA FILTRANTE BLANCA C3/300 115X115 MM | FIBRA FILTRANTE BLANCA PARA FILTROS DE TOMA DE DETECTORES DE CO + NO2 | 20 | 20 | Articulo | 1 | tha | 20180105
30755 | 6666 | 12834 | -2 | S01KM0000061 | BOTE SENSOR CO PARA KMQ - V2 | SENSOR electroquímico de CO con amplificador completo con divisor de flujo, rango de medida de 0 .. 300 ppm (partes por millón de CO), montado en carcasa | 1 | 1 | Articulo | 1 | tha | 20180105
30756 | 6667 | 1227 | -2 | P01OT0000309 | FILTRO PG-11 31.009.20 | FILTRO FINO PG-11 PARA DETECTORES DE CO + NO2 | 2 | 2 | Articulo | 1 | tha | 20180105
30757 | 6667 | 2902 | -2 | S01KM0000008 | BOTE SENSOR CO PARA KMQ | SENSOR ELECTROQUIMICO DE CO CON AMPLIFICADOR COMPLETO, RANGO DE MEDIDA DE 0 .. 300 ppm de CO, MONTADO EN CARCASA | 1 | 1 | Articulo | 1 | tha | 20180105
30758 | 6667 | 3300 | -2 | S03KM0000005 | FILTRO TIPO PL | FILTRO TIPO PL | 20 | 20 | Articulo | 1 | tha | 20180105
30759 | 6667 | 1306 | -2 | P01OT0000389 | FIBRA ESPUMA FILTRANTE NEGRA 115MM 20/10 | FIBRA FILTRANTE NEGRA PARA FILTROS DE TOMA DE DETECTORES DE CO + NO2 | 20 | 20 | Articulo | 1 | tha | 20180105
30760 | 6667 | 2348 | -2 | P03KM0000005 | FIBRA FILTRANTE BLANCA C3/300 115X115 MM | FIBRA FILTRANTE BLANCA PARA FILTROS DE TOMA DE DETECTORES DE CO + NO2 | 20 | 20 | Articulo | 1 | tha | 20180105
30761 | 6667 | 12834 | -2 | S01KM0000061 | BOTE SENSOR CO PARA KMQ - V2 | SENSOR electroquímico de CO con amplificador completo con divisor de flujo, rango de medida de 0 .. 300 ppm (partes por millón de CO), montado en carcasa | 1 | 1 | Articulo | 1 | tha | 20180105
30762 | 6668 | 1227 | -2 | P01OT0000309 | FILTRO PG-11 31.009.20 | FILTRO FINO PG-11 PARA DETECTORES DE CO + NO2 | 2 | 2 | Articulo | 1 | tha | 20180105
30763 | 6668 | 2902 | -2 | S01KM0000008 | BOTE SENSOR CO PARA KMQ | SENSOR ELECTROQUIMICO DE CO CON AMPLIFICADOR COMPLETO, RANGO DE MEDIDA DE 0 .. 300 ppm de CO, MONTADO EN CARCASA | 1 | 1 | Articulo | 1 | tha | 20180105
30764 | 6668 | 3300 | -2 | S03KM0000005 | FILTRO TIPO PL | FILTRO TIPO PL | 20 | 20 | Articulo | 1 | tha | 20180105
30765 | 6668 | 1306 | -2 | P01OT0000389 | FIBRA ESPUMA FILTRANTE NEGRA 115MM 20/10 | FIBRA FILTRANTE NEGRA PARA FILTROS DE TOMA DE DETECTORES DE CO + NO2 | 20 | 20 | Articulo | 1 | tha | 20180105
30766 | 6668 | 2348 | -2 | P03KM0000005 | FIBRA FILTRANTE BLANCA C3/300 115X115 MM | FIBRA FILTRANTE BLANCA PARA FILTROS DE TOMA DE DETECTORES DE CO + NO2 | 20 | 20 | Articulo | 1 | tha | 20180105
30767 | 6668 | 12834 | -2 | S01KM0000061 | BOTE SENSOR CO PARA KMQ - V2 | SENSOR electroquímico de CO con amplificador completo con divisor de flujo, rango de medida de 0 .. 300 ppm (partes por millón de CO), montado en carcasa | 1 | 1 | Articulo | 1 | tha | 20180105
30768 | 6669 | 1227 | -2 | P01OT0000309 | FILTRO PG-11 31.009.20 | FILTRO FINO PG-11 PARA DETECTORES DE CO + NO2 | 2 | 2 | Articulo | 1 | tha | 20180105
30769 | 6669 | 2902 | -2 | S01KM0000008 | BOTE SENSOR CO PARA KMQ | SENSOR ELECTROQUIMICO DE CO CON AMPLIFICADOR COMPLETO, RANGO DE MEDIDA DE 0 .. 300 ppm de CO, MONTADO EN CARCASA | 1 | 1 | Articulo | 1 | tha | 20180105
30770 | 6669 | 3300 | -2 | S03KM0000005 | FILTRO TIPO PL | FILTRO TIPO PL | 20 | 20 | Articulo | 1 | tha | 20180105
30771 | 6669 | 1306 | -2 | P01OT0000389 | FIBRA ESPUMA FILTRANTE NEGRA 115MM 20/10 | FIBRA FILTRANTE NEGRA PARA FILTROS DE TOMA DE DETECTORES DE CO + NO2 | 20 | 20 | Articulo | 1 | tha | 20180105
30772 | 6669 | 2348 | -2 | P03KM0000005 | FIBRA FILTRANTE BLANCA C3/300 115X115 MM | FIBRA FILTRANTE BLANCA PARA FILTROS DE TOMA DE DETECTORES DE CO + NO2 | 20 | 20 | Articulo | 1 | tha | 20180105
30773 | 6669 | 12834 | -2 | S01KM0000061 | BOTE SENSOR CO PARA KMQ - V2 | SENSOR electroquímico de CO con amplificador completo con divisor de flujo, rango de medida de 0 .. 300 ppm (partes por millón de CO), montado en carcasa | 1 | 1 | Articulo | 1 | tha | 20180105
30774 | 6670 | 1227 | -2 | P01OT0000309 | FILTRO PG-11 31.009.20 | FILTRO FINO PG-11 PARA DETECTORES DE CO + NO2 | 2 | 2 | Articulo | 1 | tha | 20180105
30775 | 6670 | 2902 | -2 | S01KM0000008 | BOTE SENSOR CO PARA KMQ | SENSOR ELECTROQUIMICO DE CO CON AMPLIFICADOR COMPLETO, RANGO DE MEDIDA DE 0 .. 300 ppm de CO, MONTADO EN CARCASA | 1 | 1 | Articulo | 1 | tha | 20180105
30776 | 6670 | 3300 | -2 | S03KM0000005 | FILTRO TIPO PL | FILTRO TIPO PL | 20 | 20 | Articulo | 1 | tha | 20180105
30777 | 6670 | 1306 | -2 | P01OT0000389 | FIBRA ESPUMA FILTRANTE NEGRA 115MM 20/10 | FIBRA FILTRANTE NEGRA PARA FILTROS DE TOMA DE DETECTORES DE CO + NO2 | 20 | 20 | Articulo | 1 | tha | 20180105
30778 | 6670 | 2348 | -2 | P03KM0000005 | FIBRA FILTRANTE BLANCA C3/300 115X115 MM | FIBRA FILTRANTE BLANCA PARA FILTROS DE TOMA DE DETECTORES DE CO + NO2 | 20 | 20 | Articulo | 1 | tha | 20180105
30779 | 6670 | 12834 | -2 | S01KM0000061 | BOTE SENSOR CO PARA KMQ - V2 | SENSOR electroquímico de CO con amplificador completo con divisor de flujo, rango de medida de 0 .. 300 ppm (partes por millón de CO), montado en carcasa | 1 | 1 | Articulo | 1 | tha | 20180105
30780 | 6671 | 1227 | -2 | P01OT0000309 | FILTRO PG-11 31.009.20 | FILTRO FINO PG-11 PARA DETECTORES DE CO + NO2 | 2 | 2 | Articulo | 1 | tha | 20180105
30781 | 6671 | 2902 | -2 | S01KM0000008 | BOTE SENSOR CO PARA KMQ | SENSOR ELECTROQUIMICO DE CO CON AMPLIFICADOR COMPLETO, RANGO DE MEDIDA DE 0 .. 300 ppm de CO, MONTADO EN CARCASA | 1 | 1 | Articulo | 1 | tha | 20180105
30782 | 6671 | 3300 | -2 | S03KM0000005 | FILTRO TIPO PL | FILTRO TIPO PL | 20 | 20 | Articulo | 1 | tha | 20180105
30783 | 6671 | 1306 | -2 | P01OT0000389 | FIBRA ESPUMA FILTRANTE NEGRA 115MM 20/10 | FIBRA FILTRANTE NEGRA PARA FILTROS DE TOMA DE DETECTORES DE CO + NO2 | 20 | 20 | Articulo | 1 | tha | 20180105
30784 | 6671 | 2348 | -2 | P03KM0000005 | FIBRA FILTRANTE BLANCA C3/300 115X115 MM | FIBRA FILTRANTE BLANCA PARA FILTROS DE TOMA DE DETECTORES DE CO + NO2 | 20 | 20 | Articulo | 1 | tha | 20180105
30785 | 6671 | 12834 | -2 | S01KM0000061 | BOTE SENSOR CO PARA KMQ - V2 | SENSOR electroquímico de CO con amplificador completo con divisor de flujo, rango de medida de 0 .. 300 ppm (partes por millón de CO), montado en carcasa | 1 | 1 | Articulo | 1 | tha | 20180105
30786 | 6672 | 1227 | -2 | P01OT0000309 | FILTRO PG-11 31.009.20 | FILTRO FINO PG-11 PARA DETECTORES DE CO + NO2 | 2 | 2 | Articulo | 1 | tha | 20180105
30787 | 6672 | 2902 | -2 | S01KM0000008 | BOTE SENSOR CO PARA KMQ | SENSOR ELECTROQUIMICO DE CO CON AMPLIFICADOR COMPLETO, RANGO DE MEDIDA DE 0 .. 300 ppm de CO, MONTADO EN CARCASA | 1 | 1 | Articulo | 1 | tha | 20180105
30788 | 6672 | 3300 | -2 | S03KM0000005 | FILTRO TIPO PL | FILTRO TIPO PL | 20 | 20 | Articulo | 1 | tha | 20180105
30789 | 6672 | 1306 | -2 | P01OT0000389 | FIBRA ESPUMA FILTRANTE NEGRA 115MM 20/10 | FIBRA FILTRANTE NEGRA PARA FILTROS DE TOMA DE DETECTORES DE CO + NO2 | 20 | 20 | Articulo | 1 | tha | 20180105
30790 | 6672 | 2348 | -2 | P03KM0000005 | FIBRA FILTRANTE BLANCA C3/300 115X115 MM | FIBRA FILTRANTE BLANCA PARA FILTROS DE TOMA DE DETECTORES DE CO + NO2 | 20 | 20 | Articulo | 1 | tha | 20180105
30791 | 6672 | 12834 | -2 | S01KM0000061 | BOTE SENSOR CO PARA KMQ - V2 | SENSOR electroquímico de CO con amplificador completo con divisor de flujo, rango de medida de 0 .. 300 ppm (partes por millón de CO), montado en carcasa | 1 | 1 | Articulo | 1 | tha | 20180105
30792 | 6673 | 1227 | -2 | P01OT0000309 | FILTRO PG-11 31.009.20 | FILTRO FINO PG-11 PARA DETECTORES DE CO + NO2 | 2 | 2 | Articulo | 1 | tha | 20180105
30793 | 6673 | 2902 | -2 | S01KM0000008 | BOTE SENSOR CO PARA KMQ | SENSOR ELECTROQUIMICO DE CO CON AMPLIFICADOR COMPLETO, RANGO DE MEDIDA DE 0 .. 300 ppm de CO, MONTADO EN CARCASA | 1 | 1 | Articulo | 1 | tha | 20180105
30794 | 6673 | 3300 | -2 | S03KM0000005 | FILTRO TIPO PL | FILTRO TIPO PL | 20 | 20 | Articulo | 1 | tha | 20180105
30795 | 6673 | 1306 | -2 | P01OT0000389 | FIBRA ESPUMA FILTRANTE NEGRA 115MM 20/10 | FIBRA FILTRANTE NEGRA PARA FILTROS DE TOMA DE DETECTORES DE CO + NO2 | 20 | 20 | Articulo | 1 | tha | 20180105
30796 | 6673 | 2348 | -2 | P03KM0000005 | FIBRA FILTRANTE BLANCA C3/300 115X115 MM | FIBRA FILTRANTE BLANCA PARA FILTROS DE TOMA DE DETECTORES DE CO + NO2 | 20 | 20 | Articulo | 1 | tha | 20180105
30797 | 6673 | 12834 | -2 | S01KM0000061 | BOTE SENSOR CO PARA KMQ - V2 | SENSOR electroquímico de CO con amplificador completo con divisor de flujo, rango de medida de 0 .. 300 ppm (partes por millón de CO), montado en carcasa | 1 | 1 | Articulo | 1 | tha | 20180105
30798 | 6674 | 1227 | -2 | P01OT0000309 | FILTRO PG-11 31.009.20 | FILTRO FINO PG-11 PARA DETECTORES DE CO + NO2 | 2 | 2 | Articulo | 1 | tha | 20180105
30799 | 6674 | 2902 | -2 | S01KM0000008 | BOTE SENSOR CO PARA KMQ | SENSOR ELECTROQUIMICO DE CO CON AMPLIFICADOR COMPLETO, RANGO DE MEDIDA DE 0 .. 300 ppm de CO, MONTADO EN CARCASA | 1 | 1 | Articulo | 1 | tha | 20180105
30800 | 6674 | 3300 | -2 | S03KM0000005 | FILTRO TIPO PL | FILTRO TIPO PL | 20 | 20 | Articulo | 1 | tha | 20180105
30801 | 6674 | 1306 | -2 | P01OT0000389 | FIBRA ESPUMA FILTRANTE NEGRA 115MM 20/10 | FIBRA FILTRANTE NEGRA PARA FILTROS DE TOMA DE DETECTORES DE CO + NO2 | 20 | 20 | Articulo | 1 | tha | 20180105
30802 | 6674 | 2348 | -2 | P03KM0000005 | FIBRA FILTRANTE BLANCA C3/300 115X115 MM | FIBRA FILTRANTE BLANCA PARA FILTROS DE TOMA DE DETECTORES DE CO + NO2 | 20 | 20 | Articulo | 1 | tha | 20180105
30803 | 6674 | 12834 | -2 | S01KM0000061 | BOTE SENSOR CO PARA KMQ - V2 | SENSOR electroquímico de CO con amplificador completo con divisor de flujo, rango de medida de 0 .. 300 ppm (partes por millón de CO), montado en carcasa | 1 | 1 | Articulo | 1 | tha | 20180105
30804 | 6675 | 1227 | -2 | P01OT0000309 | FILTRO PG-11 31.009.20 | FILTRO FINO PG-11 PARA DETECTORES DE CO + NO2 | 2 | 2 | Articulo | 1 | tha | 20180105
30805 | 6675 | 2902 | -2 | S01KM0000008 | BOTE SENSOR CO PARA KMQ | SENSOR ELECTROQUIMICO DE CO CON AMPLIFICADOR COMPLETO, RANGO DE MEDIDA DE 0 .. 300 ppm de CO, MONTADO EN CARCASA | 1 | 1 | Articulo | 1 | tha | 20180105
30806 | 6675 | 3300 | -2 | S03KM0000005 | FILTRO TIPO PL | FILTRO TIPO PL | 20 | 20 | Articulo | 1 | tha | 20180105
30807 | 6675 | 1306 | -2 | P01OT0000389 | FIBRA ESPUMA FILTRANTE NEGRA 115MM 20/10 | FIBRA FILTRANTE NEGRA PARA FILTROS DE TOMA DE DETECTORES DE CO + NO2 | 20 | 20 | Articulo | 1 | tha | 20180105
30808 | 6675 | 2348 | -2 | P03KM0000005 | FIBRA FILTRANTE BLANCA C3/300 115X115 MM | FIBRA FILTRANTE BLANCA PARA FILTROS DE TOMA DE DETECTORES DE CO + NO2 | 20 | 20 | Articulo | 1 | tha | 20180105
30809 | 6675 | 12834 | -2 | S01KM0000061 | BOTE SENSOR CO PARA KMQ - V2 | SENSOR electroquímico de CO con amplificador completo con divisor de flujo, rango de medida de 0 .. 300 ppm (partes por millón de CO), montado en carcasa | 1 | 1 | Articulo | 1 | tha | 20180105
30810 | 6676 | 1227 | -2 | P01OT0000309 | FILTRO PG-11 31.009.20 | FILTRO FINO PG-11 PARA DETECTORES DE CO + NO2 | 2 | 2 | Articulo | 1 | tha | 20180105
30811 | 6676 | 2902 | -2 | S01KM0000008 | BOTE SENSOR CO PARA KMQ | SENSOR ELECTROQUIMICO DE CO CON AMPLIFICADOR COMPLETO, RANGO DE MEDIDA DE 0 .. 300 ppm de CO, MONTADO EN CARCASA | 1 | 1 | Articulo | 1 | tha | 20180105
30812 | 6676 | 3300 | -2 | S03KM0000005 | FILTRO TIPO PL | FILTRO TIPO PL | 20 | 20 | Articulo | 1 | tha | 20180105
30813 | 6676 | 1306 | -2 | P01OT0000389 | FIBRA ESPUMA FILTRANTE NEGRA 115MM 20/10 | FIBRA FILTRANTE NEGRA PARA FILTROS DE TOMA DE DETECTORES DE CO + NO2 | 20 | 20 | Articulo | 1 | tha | 20180105
30814 | 6676 | 2348 | -2 | P03KM0000005 | FIBRA FILTRANTE BLANCA C3/300 115X115 MM | FIBRA FILTRANTE BLANCA PARA FILTROS DE TOMA DE DETECTORES DE CO + NO2 | 20 | 20 | Articulo | 1 | tha | 20180105
30815 | 6676 | 12834 | -2 | S01KM0000061 | BOTE SENSOR CO PARA KMQ - V2 | SENSOR electroquímico de CO con amplificador completo con divisor de flujo, rango de medida de 0 .. 300 ppm (partes por millón de CO), montado en carcasa | 1 | 1 | Articulo | 1 | tha | 20180105
30816 | 6677 | 1227 | -2 | P01OT0000309 | FILTRO PG-11 31.009.20 | FILTRO FINO PG-11 PARA DETECTORES DE CO + NO2 | 2 | 2 | Articulo | 1 | tha | 20180105
30817 | 6677 | 2902 | -2 | S01KM0000008 | BOTE SENSOR CO PARA KMQ | SENSOR ELECTROQUIMICO DE CO CON AMPLIFICADOR COMPLETO, RANGO DE MEDIDA DE 0 .. 300 ppm de CO, MONTADO EN CARCASA | 1 | 1 | Articulo | 1 | tha | 20180105
30818 | 6677 | 3300 | -2 | S03KM0000005 | FILTRO TIPO PL | FILTRO TIPO PL | 20 | 20 | Articulo | 1 | tha | 20180105
30819 | 6677 | 1306 | -2 | P01OT0000389 | FIBRA ESPUMA FILTRANTE NEGRA 115MM 20/10 | FIBRA FILTRANTE NEGRA PARA FILTROS DE TOMA DE DETECTORES DE CO + NO2 | 20 | 20 | Articulo | 1 | tha | 20180105
30820 | 6677 | 2348 | -2 | P03KM0000005 | FIBRA FILTRANTE BLANCA C3/300 115X115 MM | FIBRA FILTRANTE BLANCA PARA FILTROS DE TOMA DE DETECTORES DE CO + NO2 | 20 | 20 | Articulo | 1 | tha | 20180105
30821 | 6677 | 12834 | -2 | S01KM0000061 | BOTE SENSOR CO PARA KMQ - V2 | SENSOR electroquímico de CO con amplificador completo con divisor de flujo, rango de medida de 0 .. 300 ppm (partes por millón de CO), montado en carcasa | 1 | 1 | Articulo | 1 | tha | 20180105
30822 | 6678 | 1227 | -2 | P01OT0000309 | FILTRO PG-11 31.009.20 | FILTRO FINO PG-11 PARA DETECTORES DE CO + NO2 | 2 | 2 | Articulo | 1 | tha | 20180105
30823 | 6678 | 2902 | -2 | S01KM0000008 | BOTE SENSOR CO PARA KMQ | SENSOR ELECTROQUIMICO DE CO CON AMPLIFICADOR COMPLETO, RANGO DE MEDIDA DE 0 .. 300 ppm de CO, MONTADO EN CARCASA | 1 | 1 | Articulo | 1 | tha | 20180105
30824 | 6678 | 3300 | -2 | S03KM0000005 | FILTRO TIPO PL | FILTRO TIPO PL | 20 | 20 | Articulo | 1 | tha | 20180105
30825 | 6678 | 1306 | -2 | P01OT0000389 | FIBRA ESPUMA FILTRANTE NEGRA 115MM 20/10 | FIBRA FILTRANTE NEGRA PARA FILTROS DE TOMA DE DETECTORES DE CO + NO2 | 20 | 20 | Articulo | 1 | tha | 20180105
30826 | 6678 | 2348 | -2 | P03KM0000005 | FIBRA FILTRANTE BLANCA C3/300 115X115 MM | FIBRA FILTRANTE BLANCA PARA FILTROS DE TOMA DE DETECTORES DE CO + NO2 | 20 | 20 | Articulo | 1 | tha | 20180105
30827 | 6678 | 12834 | -2 | S01KM0000061 | BOTE SENSOR CO PARA KMQ - V2 | SENSOR electroquímico de CO con amplificador completo con divisor de flujo, rango de medida de 0 .. 300 ppm (partes por millón de CO), montado en carcasa | 1 | 1 | Articulo | 1 | tha | 20180105
30828 | 6679 | 1227 | -2 | P01OT0000309 | FILTRO PG-11 31.009.20 | FILTRO FINO PG-11 PARA DETECTORES DE CO + NO2 | 2 | 2 | Articulo | 1 | tha | 20180105
30829 | 6679 | 2902 | -2 | S01KM0000008 | BOTE SENSOR CO PARA KMQ | SENSOR ELECTROQUIMICO DE CO CON AMPLIFICADOR COMPLETO, RANGO DE MEDIDA DE 0 .. 300 ppm de CO, MONTADO EN CARCASA | 1 | 1 | Articulo | 1 | tha | 20180105
30830 | 6679 | 3300 | -2 | S03KM0000005 | FILTRO TIPO PL | FILTRO TIPO PL | 20 | 20 | Articulo | 1 | tha | 20180105
30831 | 6679 | 1306 | -2 | P01OT0000389 | FIBRA ESPUMA FILTRANTE NEGRA 115MM 20/10 | FIBRA FILTRANTE NEGRA PARA FILTROS DE TOMA DE DETECTORES DE CO + NO2 | 20 | 20 | Articulo | 1 | tha | 20180105
30832 | 6679 | 2348 | -2 | P03KM0000005 | FIBRA FILTRANTE BLANCA C3/300 115X115 MM | FIBRA FILTRANTE BLANCA PARA FILTROS DE TOMA DE DETECTORES DE CO + NO2 | 20 | 20 | Articulo | 1 | tha | 20180105
30833 | 6679 | 12834 | -2 | S01KM0000061 | BOTE SENSOR CO PARA KMQ - V2 | SENSOR electroquímico de CO con amplificador completo con divisor de flujo, rango de medida de 0 .. 300 ppm (partes por millón de CO), montado en carcasa | 1 | 1 | Articulo | 1 | tha | 20180105
30834 | 6680 | 1227 | -2 | P01OT0000309 | FILTRO PG-11 31.009.20 | FILTRO FINO PG-11 PARA DETECTORES DE CO + NO2 | 2 | 2 | Articulo | 1 | tha | 20180105
30835 | 6680 | 2902 | -2 | S01KM0000008 | BOTE SENSOR CO PARA KMQ | SENSOR ELECTROQUIMICO DE CO CON AMPLIFICADOR COMPLETO, RANGO DE MEDIDA DE 0 .. 300 ppm de CO, MONTADO EN CARCASA | 1 | 1 | Articulo | 1 | tha | 20180105
30836 | 6680 | 3300 | -2 | S03KM0000005 | FILTRO TIPO PL | FILTRO TIPO PL | 20 | 20 | Articulo | 1 | tha | 20180105
30837 | 6680 | 1306 | -2 | P01OT0000389 | FIBRA ESPUMA FILTRANTE NEGRA 115MM 20/10 | FIBRA FILTRANTE NEGRA PARA FILTROS DE TOMA DE DETECTORES DE CO + NO2 | 20 | 20 | Articulo | 1 | tha | 20180105
30838 | 6680 | 2348 | -2 | P03KM0000005 | FIBRA FILTRANTE BLANCA C3/300 115X115 MM | FIBRA FILTRANTE BLANCA PARA FILTROS DE TOMA DE DETECTORES DE CO + NO2 | 20 | 20 | Articulo | 1 | tha | 20180105
30839 | 6680 | 12834 | -2 | S01KM0000061 | BOTE SENSOR CO PARA KMQ - V2 | SENSOR electroquímico de CO con amplificador completo con divisor de flujo, rango de medida de 0 .. 300 ppm (partes por millón de CO), montado en carcasa | 1 | 1 | Articulo | 1 | tha | 20180105
30840 | 6681 | 1227 | -2 | P01OT0000309 | FILTRO PG-11 31.009.20 | FILTRO FINO PG-11 PARA DETECTORES DE CO + NO2 | 2 | 2 | Articulo | 1 | tha | 20180105
30841 | 6681 | 2902 | -2 | S01KM0000008 | BOTE SENSOR CO PARA KMQ | SENSOR ELECTROQUIMICO DE CO CON AMPLIFICADOR COMPLETO, RANGO DE MEDIDA DE 0 .. 300 ppm de CO, MONTADO EN CARCASA | 1 | 1 | Articulo | 1 | tha | 20180105
30842 | 6681 | 3300 | -2 | S03KM0000005 | FILTRO TIPO PL | FILTRO TIPO PL | 20 | 20 | Articulo | 1 | tha | 20180105
30843 | 6681 | 1306 | -2 | P01OT0000389 | FIBRA ESPUMA FILTRANTE NEGRA 115MM 20/10 | FIBRA FILTRANTE NEGRA PARA FILTROS DE TOMA DE DETECTORES DE CO + NO2 | 20 | 20 | Articulo | 1 | tha | 20180105
30844 | 6681 | 2348 | -2 | P03KM0000005 | FIBRA FILTRANTE BLANCA C3/300 115X115 MM | FIBRA FILTRANTE BLANCA PARA FILTROS DE TOMA DE DETECTORES DE CO + NO2 | 20 | 20 | Articulo | 1 | tha | 20180105
30845 | 6681 | 12834 | -2 | S01KM0000061 | BOTE SENSOR CO PARA KMQ - V2 | SENSOR electroquímico de CO con amplificador completo con divisor de flujo, rango de medida de 0 .. 300 ppm (partes por millón de CO), montado en carcasa | 1 | 1 | Articulo | 1 | tha | 20180105
30846 | 6682 | 1227 | -2 | P01OT0000309 | FILTRO PG-11 31.009.20 | FILTRO FINO PG-11 PARA DETECTORES DE CO + NO2 | 2 | 2 | Articulo | 1 | tha | 20180105
30847 | 6682 | 2902 | -2 | S01KM0000008 | BOTE SENSOR CO PARA KMQ | SENSOR ELECTROQUIMICO DE CO CON AMPLIFICADOR COMPLETO, RANGO DE MEDIDA DE 0 .. 300 ppm de CO, MONTADO EN CARCASA | 1 | 1 | Articulo | 1 | tha | 20180105
30848 | 6682 | 3300 | -2 | S03KM0000005 | FILTRO TIPO PL | FILTRO TIPO PL | 20 | 20 | Articulo | 1 | tha | 20180105
30849 | 6682 | 1306 | -2 | P01OT0000389 | FIBRA ESPUMA FILTRANTE NEGRA 115MM 20/10 | FIBRA FILTRANTE NEGRA PARA FILTROS DE TOMA DE DETECTORES DE CO + NO2 | 20 | 20 | Articulo | 1 | tha | 20180105
30850 | 6682 | 2348 | -2 | P03KM0000005 | FIBRA FILTRANTE BLANCA C3/300 115X115 MM | FIBRA FILTRANTE BLANCA PARA FILTROS DE TOMA DE DETECTORES DE CO + NO2 | 20 | 20 | Articulo | 1 | tha | 20180105
30851 | 6682 | 12834 | -2 | S01KM0000061 | BOTE SENSOR CO PARA KMQ - V2 | SENSOR electroquímico de CO con amplificador completo con divisor de flujo, rango de medida de 0 .. 300 ppm (partes por millón de CO), montado en carcasa | 1 | 1 | Articulo | 1 | tha | 20180105
30852 | 6683 | 1227 | -2 | P01OT0000309 | FILTRO PG-11 31.009.20 | FILTRO FINO PG-11 PARA DETECTORES DE CO + NO2 | 2 | 2 | Articulo | 1 | tha | 20180105
30853 | 6683 | 2902 | -2 | S01KM0000008 | BOTE SENSOR CO PARA KMQ | SENSOR ELECTROQUIMICO DE CO CON AMPLIFICADOR COMPLETO, RANGO DE MEDIDA DE 0 .. 300 ppm de CO, MONTADO EN CARCASA | 1 | 1 | Articulo | 1 | tha | 20180105
30854 | 6683 | 3300 | -2 | S03KM0000005 | FILTRO TIPO PL | FILTRO TIPO PL | 20 | 20 | Articulo | 1 | tha | 20180105
30855 | 6683 | 1306 | -2 | P01OT0000389 | FIBRA ESPUMA FILTRANTE NEGRA 115MM 20/10 | FIBRA FILTRANTE NEGRA PARA FILTROS DE TOMA DE DETECTORES DE CO + NO2 | 20 | 20 | Articulo | 1 | tha | 20180105
30856 | 6683 | 2348 | -2 | P03KM0000005 | FIBRA FILTRANTE BLANCA C3/300 115X115 MM | FIBRA FILTRANTE BLANCA PARA FILTROS DE TOMA DE DETECTORES DE CO + NO2 | 20 | 20 | Articulo | 1 | tha | 20180105
30857 | 6683 | 12834 | -2 | S01KM0000061 | BOTE SENSOR CO PARA KMQ - V2 | SENSOR electroquímico de CO con amplificador completo con divisor de flujo, rango de medida de 0 .. 300 ppm (partes por millón de CO), montado en carcasa | 1 | 1 | Articulo | 1 | tha | 20180105
30858 | 6684 | 1227 | -2 | P01OT0000309 | FILTRO PG-11 31.009.20 | FILTRO FINO PG-11 PARA DETECTORES DE CO + NO2 | 2 | 2 | Articulo | 1 | tha | 20180105
30859 | 6684 | 2902 | -2 | S01KM0000008 | BOTE SENSOR CO PARA KMQ | SENSOR ELECTROQUIMICO DE CO CON AMPLIFICADOR COMPLETO, RANGO DE MEDIDA DE 0 .. 300 ppm de CO, MONTADO EN CARCASA | 1 | 1 | Articulo | 1 | tha | 20180105
30860 | 6684 | 3300 | -2 | S03KM0000005 | FILTRO TIPO PL | FILTRO TIPO PL | 14 | 14 | Articulo | 1 | tha | 20180105
30861 | 6684 | 1306 | -2 | P01OT0000389 | FIBRA ESPUMA FILTRANTE NEGRA 115MM 20/10 | FIBRA FILTRANTE NEGRA PARA FILTROS DE TOMA DE DETECTORES DE CO + NO2 | 14 | 14 | Articulo | 1 | tha | 20180105
30862 | 6684 | 2348 | -2 | P03KM0000005 | FIBRA FILTRANTE BLANCA C3/300 115X115 MM | FIBRA FILTRANTE BLANCA PARA FILTROS DE TOMA DE DETECTORES DE CO + NO2 | 14 | 14 | Articulo | 1 | tha | 20180105
30863 | 6684 | 12834 | -2 | S01KM0000061 | BOTE SENSOR CO PARA KMQ - V2 | SENSOR electroquímico de CO con amplificador completo con divisor de flujo, rango de medida de 0 .. 300 ppm (partes por millón de CO), montado en carcasa | 1 | 1 | Articulo | 1 | tha | 20180105
30864 | 6685 | 1227 | -2 | P01OT0000309 | FILTRO PG-11 31.009.20 | FILTRO FINO PG-11 PARA DETECTORES DE CO + NO2 | 2 | 2 | Articulo | 1 | tha | 20180105
30865 | 6685 | 2902 | -2 | S01KM0000008 | BOTE SENSOR CO PARA KMQ | SENSOR ELECTROQUIMICO DE CO CON AMPLIFICADOR COMPLETO, RANGO DE MEDIDA DE 0 .. 300 ppm de CO, MONTADO EN CARCASA | 1 | 1 | Articulo | 1 | tha | 20180105
30866 | 6685 | 3300 | -2 | S03KM0000005 | FILTRO TIPO PL | FILTRO TIPO PL | 14 | 14 | Articulo | 1 | tha | 20180105
30867 | 6685 | 1306 | -2 | P01OT0000389 | FIBRA ESPUMA FILTRANTE NEGRA 115MM 20/10 | FIBRA FILTRANTE NEGRA PARA FILTROS DE TOMA DE DETECTORES DE CO + NO2 | 14 | 14 | Articulo | 1 | tha | 20180105
30868 | 6685 | 2348 | -2 | P03KM0000005 | FIBRA FILTRANTE BLANCA C3/300 115X115 MM | FIBRA FILTRANTE BLANCA PARA FILTROS DE TOMA DE DETECTORES DE CO + NO2 | 14 | 14 | Articulo | 1 | tha | 20180105
30869 | 6685 | 12834 | -2 | S01KM0000061 | BOTE SENSOR CO PARA KMQ - V2 | SENSOR electroquímico de CO con amplificador completo con divisor de flujo, rango de medida de 0 .. 300 ppm (partes por millón de CO), montado en carcasa | 1 | 1 | Articulo | 1 | tha | 20180105
30870 | 6686 | 1227 | -2 | P01OT0000309 | FILTRO PG-11 31.009.20 | FILTRO FINO PG-11 PARA DETECTORES DE CO + NO2 | 2 | 2 | Articulo | 1 | tha | 20180105
30871 | 6686 | 2902 | -2 | S01KM0000008 | BOTE SENSOR CO PARA KMQ | SENSOR ELECTROQUIMICO DE CO CON AMPLIFICADOR COMPLETO, RANGO DE MEDIDA DE 0 .. 300 ppm de CO, MONTADO EN CARCASA | 1 | 1 | Articulo | 1 | tha | 20180105
30872 | 6686 | 3300 | -2 | S03KM0000005 | FILTRO TIPO PL | FILTRO TIPO PL | 20 | 20 | Articulo | 1 | tha | 20180105
30873 | 6686 | 1306 | -2 | P01OT0000389 | FIBRA ESPUMA FILTRANTE NEGRA 115MM 20/10 | FIBRA FILTRANTE NEGRA PARA FILTROS DE TOMA DE DETECTORES DE CO + NO2 | 20 | 20 | Articulo | 1 | tha | 20180105
30874 | 6686 | 2348 | -2 | P03KM0000005 | FIBRA FILTRANTE BLANCA C3/300 115X115 MM | FIBRA FILTRANTE BLANCA PARA FILTROS DE TOMA DE DETECTORES DE CO + NO2 | 20 | 20 | Articulo | 1 | tha | 20180105
30875 | 6686 | 12834 | -2 | S01KM0000061 | BOTE SENSOR CO PARA KMQ - V2 | SENSOR electroquímico de CO con amplificador completo con divisor de flujo, rango de medida de 0 .. 300 ppm (partes por millón de CO), montado en carcasa | 1 | 1 | Articulo | 1 | tha | 20180105
30876 | 6687 | 1227 | -2 | P01OT0000309 | FILTRO PG-11 31.009.20 | FILTRO FINO PG-11 PARA DETECTORES DE CO + NO2 | 2 | 2 | Articulo | 1 | tha | 20180105
30877 | 6687 | 2902 | -2 | S01KM0000008 | BOTE SENSOR CO PARA KMQ | SENSOR ELECTROQUIMICO DE CO CON AMPLIFICADOR COMPLETO, RANGO DE MEDIDA DE 0 .. 300 ppm de CO, MONTADO EN CARCASA | 1 | 1 | Articulo | 1 | tha | 20180105
30878 | 6687 | 3300 | -2 | S03KM0000005 | FILTRO TIPO PL | FILTRO TIPO PL | 20 | 20 | Articulo | 1 | tha | 20180105
30879 | 6687 | 1306 | -2 | P01OT0000389 | FIBRA ESPUMA FILTRANTE NEGRA 115MM 20/10 | FIBRA FILTRANTE NEGRA PARA FILTROS DE TOMA DE DETECTORES DE CO + NO2 | 20 | 20 | Articulo | 1 | tha | 20180105
30880 | 6687 | 2348 | -2 | P03KM0000005 | FIBRA FILTRANTE BLANCA C3/300 115X115 MM | FIBRA FILTRANTE BLANCA PARA FILTROS DE TOMA DE DETECTORES DE CO + NO2 | 20 | 20 | Articulo | 1 | tha | 20180105
30881 | 6687 | 12834 | -2 | S01KM0000061 | BOTE SENSOR CO PARA KMQ - V2 | SENSOR electroquímico de CO con amplificador completo con divisor de flujo, rango de medida de 0 .. 300 ppm (partes por millón de CO), montado en carcasa | 1 | 1 | Articulo | 1 | tha | 20180105
30882 | 6688 | 1227 | -2 | P01OT0000309 | FILTRO PG-11 31.009.20 | FILTRO FINO PG-11 PARA DETECTORES DE CO + NO2 | 2 | 2 | Articulo | 1 | tha | 20180105
30883 | 6688 | 2902 | -2 | S01KM0000008 | BOTE SENSOR CO PARA KMQ | SENSOR ELECTROQUIMICO DE CO CON AMPLIFICADOR COMPLETO, RANGO DE MEDIDA DE 0 .. 300 ppm de CO, MONTADO EN CARCASA | 1 | 1 | Articulo | 1 | tha | 20180105
30884 | 6688 | 3300 | -2 | S03KM0000005 | FILTRO TIPO PL | FILTRO TIPO PL | 20 | 20 | Articulo | 1 | tha | 20180105
30885 | 6688 | 1306 | -2 | P01OT0000389 | FIBRA ESPUMA FILTRANTE NEGRA 115MM 20/10 | FIBRA FILTRANTE NEGRA PARA FILTROS DE TOMA DE DETECTORES DE CO + NO2 | 20 | 20 | Articulo | 1 | tha | 20180105
30886 | 6688 | 2348 | -2 | P03KM0000005 | FIBRA FILTRANTE BLANCA C3/300 115X115 MM | FIBRA FILTRANTE BLANCA PARA FILTROS DE TOMA DE DETECTORES DE CO + NO2 | 20 | 20 | Articulo | 1 | tha | 20180105
30887 | 6688 | 12834 | -2 | S01KM0000061 | BOTE SENSOR CO PARA KMQ - V2 | SENSOR electroquímico de CO con amplificador completo con divisor de flujo, rango de medida de 0 .. 300 ppm (partes por millón de CO), montado en carcasa | 1 | 1 | Articulo | 1 | tha | 20180105
30888 | 6689 | 1227 | -2 | P01OT0000309 | FILTRO PG-11 31.009.20 | FILTRO FINO PG-11 PARA DETECTORES DE CO + NO2 | 2 | 2 | Articulo | 1 | tha | 20180105
30889 | 6689 | 2902 | -2 | S01KM0000008 | BOTE SENSOR CO PARA KMQ | SENSOR ELECTROQUIMICO DE CO CON AMPLIFICADOR COMPLETO, RANGO DE MEDIDA DE 0 .. 300 ppm de CO, MONTADO EN CARCASA | 1 | 1 | Articulo | 1 | tha | 20180105
30890 | 6689 | 3300 | -2 | S03KM0000005 | FILTRO TIPO PL | FILTRO TIPO PL | 20 | 20 | Articulo | 1 | tha | 20180105
30891 | 6689 | 1306 | -2 | P01OT0000389 | FIBRA ESPUMA FILTRANTE NEGRA 115MM 20/10 | FIBRA FILTRANTE NEGRA PARA FILTROS DE TOMA DE DETECTORES DE CO + NO2 | 20 | 20 | Articulo | 1 | tha | 20180105
30892 | 6689 | 2348 | -2 | P03KM0000005 | FIBRA FILTRANTE BLANCA C3/300 115X115 MM | FIBRA FILTRANTE BLANCA PARA FILTROS DE TOMA DE DETECTORES DE CO + NO2 | 20 | 20 | Articulo | 1 | tha | 20180105
30893 | 6689 | 12834 | -2 | S01KM0000061 | BOTE SENSOR CO PARA KMQ - V2 | SENSOR electroquímico de CO con amplificador completo con divisor de flujo, rango de medida de 0 .. 300 ppm (partes por millón de CO), montado en carcasa | 1 | 1 | Articulo | 1 | tha | 20180105
30894 | 6690 | 1227 | -2 | P01OT0000309 | FILTRO PG-11 31.009.20 | FILTRO FINO PG-11 PARA DETECTORES DE CO + NO2 | 2 | 2 | Articulo | 1 | tha | 20180105
30895 | 6690 | 2902 | -2 | S01KM0000008 | BOTE SENSOR CO PARA KMQ | SENSOR ELECTROQUIMICO DE CO CON AMPLIFICADOR COMPLETO, RANGO DE MEDIDA DE 0 .. 300 ppm de CO, MONTADO EN CARCASA | 1 | 1 | Articulo | 1 | tha | 20180105
30896 | 6690 | 3300 | -2 | S03KM0000005 | FILTRO TIPO PL | FILTRO TIPO PL | 20 | 20 | Articulo | 1 | tha | 20180105
30897 | 6690 | 1306 | -2 | P01OT0000389 | FIBRA ESPUMA FILTRANTE NEGRA 115MM 20/10 | FIBRA FILTRANTE NEGRA PARA FILTROS DE TOMA DE DETECTORES DE CO + NO2 | 20 | 20 | Articulo | 1 | tha | 20180105
30898 | 6690 | 2348 | -2 | P03KM0000005 | FIBRA FILTRANTE BLANCA C3/300 115X115 MM | FIBRA FILTRANTE BLANCA PARA FILTROS DE TOMA DE DETECTORES DE CO + NO2 | 20 | 20 | Articulo | 1 | tha | 20180105
30899 | 6690 | 12834 | -2 | S01KM0000061 | BOTE SENSOR CO PARA KMQ - V2 | SENSOR electroquímico de CO con amplificador completo con divisor de flujo, rango de medida de 0 .. 300 ppm (partes por millón de CO), montado en carcasa | 1 | 1 | Articulo | 1 | tha | 20180105
30900 | 6691 | 1227 | -2 | P01OT0000309 | FILTRO PG-11 31.009.20 | FILTRO FINO PG-11 PARA DETECTORES DE CO + NO2 | 2 | 2 | Articulo | 1 | tha | 20180105
30901 | 6691 | 2902 | -2 | S01KM0000008 | BOTE SENSOR CO PARA KMQ | SENSOR ELECTROQUIMICO DE CO CON AMPLIFICADOR COMPLETO, RANGO DE MEDIDA DE 0 .. 300 ppm de CO, MONTADO EN CARCASA | 1 | 1 | Articulo | 1 | tha | 20180105
30902 | 6691 | 3300 | -2 | S03KM0000005 | FILTRO TIPO PL | FILTRO TIPO PL | 20 | 20 | Articulo | 1 | tha | 20180105
30903 | 6691 | 1306 | -2 | P01OT0000389 | FIBRA ESPUMA FILTRANTE NEGRA 115MM 20/10 | FIBRA FILTRANTE NEGRA PARA FILTROS DE TOMA DE DETECTORES DE CO + NO2 | 20 | 20 | Articulo | 1 | tha | 20180105
30904 | 6691 | 2348 | -2 | P03KM0000005 | FIBRA FILTRANTE BLANCA C3/300 115X115 MM | FIBRA FILTRANTE BLANCA PARA FILTROS DE TOMA DE DETECTORES DE CO + NO2 | 20 | 20 | Articulo | 1 | tha | 20180105
30905 | 6691 | 12834 | -2 | S01KM0000061 | BOTE SENSOR CO PARA KMQ - V2 | SENSOR electroquímico de CO con amplificador completo con divisor de flujo, rango de medida de 0 .. 300 ppm (partes por millón de CO), montado en carcasa | 1 | 1 | Articulo | 1 | tha | 20180105
30906 | 6692 | 1227 | -2 | P01OT0000309 | FILTRO PG-11 31.009.20 | FILTRO FINO PG-11 PARA DETECTORES DE CO + NO2 | 2 | 2 | Articulo | 1 | tha | 20180105
30907 | 6692 | 2902 | -2 | S01KM0000008 | BOTE SENSOR CO PARA KMQ | SENSOR ELECTROQUIMICO DE CO CON AMPLIFICADOR COMPLETO, RANGO DE MEDIDA DE 0 .. 300 ppm de CO, MONTADO EN CARCASA | 1 | 1 | Articulo | 1 | tha | 20180105
30908 | 6692 | 3300 | -2 | S03KM0000005 | FILTRO TIPO PL | FILTRO TIPO PL | 20 | 20 | Articulo | 1 | tha | 20180105
30909 | 6692 | 1306 | -2 | P01OT0000389 | FIBRA ESPUMA FILTRANTE NEGRA 115MM 20/10 | FIBRA FILTRANTE NEGRA PARA FILTROS DE TOMA DE DETECTORES DE CO + NO2 | 20 | 20 | Articulo | 1 | tha | 20180105
30910 | 6692 | 2348 | -2 | P03KM0000005 | FIBRA FILTRANTE BLANCA C3/300 115X115 MM | FIBRA FILTRANTE BLANCA PARA FILTROS DE TOMA DE DETECTORES DE CO + NO2 | 20 | 20 | Articulo | 1 | tha | 20180105
30911 | 6692 | 12834 | -2 | S01KM0000061 | BOTE SENSOR CO PARA KMQ - V2 | SENSOR electroquímico de CO con amplificador completo con divisor de flujo, rango de medida de 0 .. 300 ppm (partes por millón de CO), montado en carcasa | 1 | 1 | Articulo | 1 | tha | 20180105
30912 | 6693 | 1227 | -2 | P01OT0000309 | FILTRO PG-11 31.009.20 | FILTRO FINO PG-11 PARA DETECTORES DE CO + NO2 | 2 | 2 | Articulo | 1 | tha | 20180105
30913 | 6693 | 2902 | -2 | S01KM0000008 | BOTE SENSOR CO PARA KMQ | SENSOR ELECTROQUIMICO DE CO CON AMPLIFICADOR COMPLETO, RANGO DE MEDIDA DE 0 .. 300 ppm de CO, MONTADO EN CARCASA | 1 | 1 | Articulo | 1 | tha | 20180105
30914 | 6693 | 3300 | -2 | S03KM0000005 | FILTRO TIPO PL | FILTRO TIPO PL | 20 | 20 | Articulo | 1 | tha | 20180105
30915 | 6693 | 1306 | -2 | P01OT0000389 | FIBRA ESPUMA FILTRANTE NEGRA 115MM 20/10 | FIBRA FILTRANTE NEGRA PARA FILTROS DE TOMA DE DETECTORES DE CO + NO2 | 20 | 20 | Articulo | 1 | tha | 20180105
30916 | 6693 | 2348 | -2 | P03KM0000005 | FIBRA FILTRANTE BLANCA C3/300 115X115 MM | FIBRA FILTRANTE BLANCA PARA FILTROS DE TOMA DE DETECTORES DE CO + NO2 | 20 | 20 | Articulo | 1 | tha | 20180105
30917 | 6693 | 12834 | -2 | S01KM0000061 | BOTE SENSOR CO PARA KMQ - V2 | SENSOR electroquímico de CO con amplificador completo con divisor de flujo, rango de medida de 0 .. 300 ppm (partes por millón de CO), montado en carcasa | 1 | 1 | Articulo | 1 | tha | 20180105
30918 | 6694 | 1227 | -2 | P01OT0000309 | FILTRO PG-11 31.009.20 | FILTRO FINO PG-11 PARA DETECTORES DE CO + NO2 | 2 | 2 | Articulo | 1 | tha | 20180105
30919 | 6694 | 2902 | -2 | S01KM0000008 | BOTE SENSOR CO PARA KMQ | SENSOR ELECTROQUIMICO DE CO CON AMPLIFICADOR COMPLETO, RANGO DE MEDIDA DE 0 .. 300 ppm de CO, MONTADO EN CARCASA | 1 | 1 | Articulo | 1 | tha | 20180105
30920 | 6694 | 3300 | -2 | S03KM0000005 | FILTRO TIPO PL | FILTRO TIPO PL | 20 | 20 | Articulo | 1 | tha | 20180105
30921 | 6694 | 1306 | -2 | P01OT0000389 | FIBRA ESPUMA FILTRANTE NEGRA 115MM 20/10 | FIBRA FILTRANTE NEGRA PARA FILTROS DE TOMA DE DETECTORES DE CO + NO2 | 20 | 20 | Articulo | 1 | tha | 20180105
30922 | 6694 | 2348 | -2 | P03KM0000005 | FIBRA FILTRANTE BLANCA C3/300 115X115 MM | FIBRA FILTRANTE BLANCA PARA FILTROS DE TOMA DE DETECTORES DE CO + NO2 | 20 | 20 | Articulo | 1 | tha | 20180105
30923 | 6694 | 12834 | -2 | S01KM0000061 | BOTE SENSOR CO PARA KMQ - V2 | SENSOR electroquímico de CO con amplificador completo con divisor de flujo, rango de medida de 0 .. 300 ppm (partes por millón de CO), montado en carcasa | 1 | 1 | Articulo | 1 | tha | 20180105
30924 | 6695 | 1227 | -2 | P01OT0000309 | FILTRO PG-11 31.009.20 | FILTRO FINO PG-11 PARA DETECTORES DE CO + NO2 | 1 | 1 | Articulo | 1 | tha | 20180105
30925 | 6695 | 2902 | -2 | S01KM0000008 | BOTE SENSOR CO PARA KMQ | SENSOR ELECTROQUIMICO DE CO CON AMPLIFICADOR COMPLETO, RANGO DE MEDIDA DE 0 .. 300 ppm de CO, MONTADO EN CARCASA | 1 | 1 | Articulo | 1 | tha | 20180105
30926 | 6695 | 3300 | -2 | S03KM0000005 | FILTRO TIPO PL | FILTRO TIPO PL | 2 | 2 | Articulo | 1 | tha | 20180105
30927 | 6695 | 1306 | -2 | P01OT0000389 | FIBRA ESPUMA FILTRANTE NEGRA 115MM 20/10 | FIBRA FILTRANTE NEGRA PARA FILTROS DE TOMA DE DETECTORES DE CO + NO2 | 2 | 2 | Articulo | 1 | tha | 20180105
30928 | 6695 | 2348 | -2 | P03KM0000005 | FIBRA FILTRANTE BLANCA C3/300 115X115 MM | FIBRA FILTRANTE BLANCA PARA FILTROS DE TOMA DE DETECTORES DE CO + NO2 | 2 | 2 | Articulo | 1 | tha | 20180105
30929 | 6695 | 12834 | -2 | S01KM0000061 | BOTE SENSOR CO PARA KMQ - V2 | SENSOR electroquímico de CO con amplificador completo con divisor de flujo, rango de medida de 0 .. 300 ppm (partes por millón de CO), montado en carcasa | 1 | 1 | Articulo | 1 | tha | 20180105
30930 | 6696 | 1227 | -2 | P01OT0000309 | FILTRO PG-11 31.009.20 | FILTRO FINO PG-11 PARA DETECTORES DE CO + NO2 | 1 | 1 | Articulo | 1 | tha | 20180105
30931 | 6696 | 2902 | -2 | S01KM0000008 | BOTE SENSOR CO PARA KMQ | SENSOR ELECTROQUIMICO DE CO CON AMPLIFICADOR COMPLETO, RANGO DE MEDIDA DE 0 .. 300 ppm de CO, MONTADO EN CARCASA | 1 | 1 | Articulo | 1 | tha | 20180105
30932 | 6696 | 3300 | -2 | S03KM0000005 | FILTRO TIPO PL | FILTRO TIPO PL | 2 | 2 | Articulo | 1 | tha | 20180105
30933 | 6696 | 1306 | -2 | P01OT0000389 | FIBRA ESPUMA FILTRANTE NEGRA 115MM 20/10 | FIBRA FILTRANTE NEGRA PARA FILTROS DE TOMA DE DETECTORES DE CO + NO2 | 2 | 2 | Articulo | 1 | tha | 20180105
30934 | 6696 | 2348 | -2 | P03KM0000005 | FIBRA FILTRANTE BLANCA C3/300 115X115 MM | FIBRA FILTRANTE BLANCA PARA FILTROS DE TOMA DE DETECTORES DE CO + NO2 | 2 | 2 | Articulo | 1 | tha | 20180105
30935 | 6696 | 12834 | -2 | S01KM0000061 | BOTE SENSOR CO PARA KMQ - V2 | SENSOR electroquímico de CO con amplificador completo con divisor de flujo, rango de medida de 0 .. 300 ppm (partes por millón de CO), montado en carcasa | 1 | 1 | Articulo | 1 | tha | 20180105
30936 | 6697 | 1227 | -2 | P01OT0000309 | FILTRO PG-11 31.009.20 | FILTRO FINO PG-11 PARA DETECTORES DE CO + NO2 | 1 | 1 | Articulo | 1 | tha | 20180105
30937 | 6697 | 2902 | -2 | S01KM0000008 | BOTE SENSOR CO PARA KMQ | SENSOR ELECTROQUIMICO DE CO CON AMPLIFICADOR COMPLETO, RANGO DE MEDIDA DE 0 .. 300 ppm de CO, MONTADO EN CARCASA | 1 | 1 | Articulo | 1 | tha | 20180105
30938 | 6697 | 3300 | -2 | S03KM0000005 | FILTRO TIPO PL | FILTRO TIPO PL | 2 | 2 | Articulo | 1 | tha | 20180105
30939 | 6697 | 1306 | -2 | P01OT0000389 | FIBRA ESPUMA FILTRANTE NEGRA 115MM 20/10 | FIBRA FILTRANTE NEGRA PARA FILTROS DE TOMA DE DETECTORES DE CO + NO2 | 2 | 2 | Articulo | 1 | tha | 20180105
30940 | 6697 | 2348 | -2 | P03KM0000005 | FIBRA FILTRANTE BLANCA C3/300 115X115 MM | FIBRA FILTRANTE BLANCA PARA FILTROS DE TOMA DE DETECTORES DE CO + NO2 | 2 | 2 | Articulo | 1 | tha | 20180105
30941 | 6697 | 12834 | -2 | S01KM0000061 | BOTE SENSOR CO PARA KMQ - V2 | SENSOR electroquímico de CO con amplificador completo con divisor de flujo, rango de medida de 0 .. 300 ppm (partes por millón de CO), montado en carcasa | 1 | 1 | Articulo | 1 | tha | 20180105
30942 | 6698 | 1227 | -2 | P01OT0000309 | FILTRO PG-11 31.009.20 | FILTRO FINO PG-11 PARA DETECTORES DE CO + NO2 | 2 | 2 | Articulo | 1 | tha | 20180105
30943 | 6698 | 2902 | -2 | S01KM0000008 | BOTE SENSOR CO PARA KMQ | SENSOR ELECTROQUIMICO DE CO CON AMPLIFICADOR COMPLETO, RANGO DE MEDIDA DE 0 .. 300 ppm de CO, MONTADO EN CARCASA | 1 | 1 | Articulo | 1 | tha | 20180105
30944 | 6698 | 3300 | -2 | S03KM0000005 | FILTRO TIPO PL | FILTRO TIPO PL | 20 | 20 | Articulo | 1 | tha | 20180105
30945 | 6698 | 1306 | -2 | P01OT0000389 | FIBRA ESPUMA FILTRANTE NEGRA 115MM 20/10 | FIBRA FILTRANTE NEGRA PARA FILTROS DE TOMA DE DETECTORES DE CO + NO2 | 20 | 20 | Articulo | 1 | tha | 20180105
30946 | 6698 | 2348 | -2 | P03KM0000005 | FIBRA FILTRANTE BLANCA C3/300 115X115 MM | FIBRA FILTRANTE BLANCA PARA FILTROS DE TOMA DE DETECTORES DE CO + NO2 | 20 | 20 | Articulo | 1 | tha | 20180105
30947 | 6698 | 12834 | -2 | S01KM0000061 | BOTE SENSOR CO PARA KMQ - V2 | SENSOR electroquímico de CO con amplificador completo con divisor de flujo, rango de medida de 0 .. 300 ppm (partes por millón de CO), montado en carcasa | 1 | 1 | Articulo | 1 | tha | 20180105
30948 | 6699 | 1227 | -2 | P01OT0000309 | FILTRO PG-11 31.009.20 | FILTRO FINO PG-11 PARA DETECTORES DE CO + NO2 | 2 | 2 | Articulo | 1 | tha | 20180105
30949 | 6699 | 2902 | -2 | S01KM0000008 | BOTE SENSOR CO PARA KMQ | SENSOR ELECTROQUIMICO DE CO CON AMPLIFICADOR COMPLETO, RANGO DE MEDIDA DE 0 .. 300 ppm de CO, MONTADO EN CARCASA | 1 | 1 | Articulo | 1 | tha | 20180105
30950 | 6699 | 3300 | -2 | S03KM0000005 | FILTRO TIPO PL | FILTRO TIPO PL | 20 | 20 | Articulo | 1 | tha | 20180105
30951 | 6699 | 1306 | -2 | P01OT0000389 | FIBRA ESPUMA FILTRANTE NEGRA 115MM 20/10 | FIBRA FILTRANTE NEGRA PARA FILTROS DE TOMA DE DETECTORES DE CO + NO2 | 20 | 20 | Articulo | 1 | tha | 20180105
30952 | 6699 | 2348 | -2 | P03KM0000005 | FIBRA FILTRANTE BLANCA C3/300 115X115 MM | FIBRA FILTRANTE BLANCA PARA FILTROS DE TOMA DE DETECTORES DE CO + NO2 | 20 | 20 | Articulo | 1 | tha | 20180105
30953 | 6699 | 12834 | -2 | S01KM0000061 | BOTE SENSOR CO PARA KMQ - V2 | SENSOR electroquímico de CO con amplificador completo con divisor de flujo, rango de medida de 0 .. 300 ppm (partes por millón de CO), montado en carcasa | 1 | 1 | Articulo | 1 | tha | 20180105
30954 | 6700 | 1227 | -2 | P01OT0000309 | FILTRO PG-11 31.009.20 | FILTRO FINO PG-11 PARA DETECTORES DE CO + NO2 | 2 | 2 | Articulo | 1 | tha | 20180105
30955 | 6700 | 2902 | -2 | S01KM0000008 | BOTE SENSOR CO PARA KMQ | SENSOR ELECTROQUIMICO DE CO CON AMPLIFICADOR COMPLETO, RANGO DE MEDIDA DE 0 .. 300 ppm de CO, MONTADO EN CARCASA | 1 | 1 | Articulo | 1 | tha | 20180105
30956 | 6700 | 3300 | -2 | S03KM0000005 | FILTRO TIPO PL | FILTRO TIPO PL | 20 | 20 | Articulo | 1 | tha | 20180105
30957 | 6700 | 1306 | -2 | P01OT0000389 | FIBRA ESPUMA FILTRANTE NEGRA 115MM 20/10 | FIBRA FILTRANTE NEGRA PARA FILTROS DE TOMA DE DETECTORES DE CO + NO2 | 20 | 20 | Articulo | 1 | tha | 20180105
30958 | 6700 | 2348 | -2 | P03KM0000005 | FIBRA FILTRANTE BLANCA C3/300 115X115 MM | FIBRA FILTRANTE BLANCA PARA FILTROS DE TOMA DE DETECTORES DE CO + NO2 | 20 | 20 | Articulo | 1 | tha | 20180105
30959 | 6700 | 12834 | -2 | S01KM0000061 | BOTE SENSOR CO PARA KMQ - V2 | SENSOR electroquímico de CO con amplificador completo con divisor de flujo, rango de medida de 0 .. 300 ppm (partes por millón de CO), montado en carcasa | 1 | 1 | Articulo | 1 | tha | 20180105
30960 | 6701 | 1227 | -2 | P01OT0000309 | FILTRO PG-11 31.009.20 | FILTRO FINO PG-11 PARA DETECTORES DE CO + NO2 | 2 | 2 | Articulo | 1 | tha | 20180105
30961 | 6701 | 2902 | -2 | S01KM0000008 | BOTE SENSOR CO PARA KMQ | SENSOR ELECTROQUIMICO DE CO CON AMPLIFICADOR COMPLETO, RANGO DE MEDIDA DE 0 .. 300 ppm de CO, MONTADO EN CARCASA | 1 | 1 | Articulo | 1 | tha | 20180105
30962 | 6701 | 3300 | -2 | S03KM0000005 | FILTRO TIPO PL | FILTRO TIPO PL | 20 | 20 | Articulo | 1 | tha | 20180105
30963 | 6701 | 1306 | -2 | P01OT0000389 | FIBRA ESPUMA FILTRANTE NEGRA 115MM 20/10 | FIBRA FILTRANTE NEGRA PARA FILTROS DE TOMA DE DETECTORES DE CO + NO2 | 20 | 20 | Articulo | 1 | tha | 20180105
30964 | 6701 | 2348 | -2 | P03KM0000005 | FIBRA FILTRANTE BLANCA C3/300 115X115 MM | FIBRA FILTRANTE BLANCA PARA FILTROS DE TOMA DE DETECTORES DE CO + NO2 | 20 | 20 | Articulo | 1 | tha | 20180105
30965 | 6701 | 12834 | -2 | S01KM0000061 | BOTE SENSOR CO PARA KMQ - V2 | SENSOR electroquímico de CO con amplificador completo con divisor de flujo, rango de medida de 0 .. 300 ppm (partes por millón de CO), montado en carcasa | 1 | 1 | Articulo | 1 | tha | 20180105
30966 | 6702 | 1227 | -2 | P01OT0000309 | FILTRO PG-11 31.009.20 | FILTRO FINO PG-11 PARA DETECTORES DE CO + NO2 | 2 | 2 | Articulo | 1 | tha | 20180105
30967 | 6702 | 2902 | -2 | S01KM0000008 | BOTE SENSOR CO PARA KMQ | SENSOR ELECTROQUIMICO DE CO CON AMPLIFICADOR COMPLETO, RANGO DE MEDIDA DE 0 .. 300 ppm de CO, MONTADO EN CARCASA | 1 | 1 | Articulo | 1 | tha | 20180105
30968 | 6702 | 3300 | -2 | S03KM0000005 | FILTRO TIPO PL | FILTRO TIPO PL | 20 | 20 | Articulo | 1 | tha | 20180105
30969 | 6702 | 1306 | -2 | P01OT0000389 | FIBRA ESPUMA FILTRANTE NEGRA 115MM 20/10 | FIBRA FILTRANTE NEGRA PARA FILTROS DE TOMA DE DETECTORES DE CO + NO2 | 20 | 20 | Articulo | 1 | tha | 20180105
30970 | 6702 | 2348 | -2 | P03KM0000005 | FIBRA FILTRANTE BLANCA C3/300 115X115 MM | FIBRA FILTRANTE BLANCA PARA FILTROS DE TOMA DE DETECTORES DE CO + NO2 | 20 | 20 | Articulo | 1 | tha | 20180105
30971 | 6702 | 12834 | -2 | S01KM0000061 | BOTE SENSOR CO PARA KMQ - V2 | SENSOR electroquímico de CO con amplificador completo con divisor de flujo, rango de medida de 0 .. 300 ppm (partes por millón de CO), montado en carcasa | 1 | 1 | Articulo | 1 | tha | 20180105
30972 | 6703 | 1227 | -2 | P01OT0000309 | FILTRO PG-11 31.009.20 | FILTRO FINO PG-11 PARA DETECTORES DE CO + NO2 | 1 | 1 | Articulo | 1 | tha | 20180105
30973 | 6703 | 2902 | -2 | S01KM0000008 | BOTE SENSOR CO PARA KMQ | SENSOR ELECTROQUIMICO DE CO CON AMPLIFICADOR COMPLETO, RANGO DE MEDIDA DE 0 .. 300 ppm de CO, MONTADO EN CARCASA | 1 | 1 | Articulo | 1 | tha | 20180105
30974 | 6703 | 3300 | -2 | S03KM0000005 | FILTRO TIPO PL | FILTRO TIPO PL | 10 | 10 | Articulo | 1 | tha | 20180105
30975 | 6703 | 1306 | -2 | P01OT0000389 | FIBRA ESPUMA FILTRANTE NEGRA 115MM 20/10 | FIBRA FILTRANTE NEGRA PARA FILTROS DE TOMA DE DETECTORES DE CO + NO2 | 10 | 10 | Articulo | 1 | tha | 20180105
30976 | 6703 | 2348 | -2 | P03KM0000005 | FIBRA FILTRANTE BLANCA C3/300 115X115 MM | FIBRA FILTRANTE BLANCA PARA FILTROS DE TOMA DE DETECTORES DE CO + NO2 | 10 | 10 | Articulo | 1 | tha | 20180105
30977 | 6703 | 12834 | -2 | S01KM0000061 | BOTE SENSOR CO PARA KMQ - V2 | SENSOR electroquímico de CO con amplificador completo con divisor de flujo, rango de medida de 0 .. 300 ppm (partes por millón de CO), montado en carcasa | 1 | 1 | Articulo | 1 | tha | 20180105
30978 | 6704 | 1227 | -2 | P01OT0000309 | FILTRO PG-11 31.009.20 | FILTRO FINO PG-11 PARA DETECTORES DE CO + NO2 | 1 | 1 | Articulo | 1 | tha | 20180105
30979 | 6704 | 2902 | -2 | S01KM0000008 | BOTE SENSOR CO PARA KMQ | SENSOR ELECTROQUIMICO DE CO CON AMPLIFICADOR COMPLETO, RANGO DE MEDIDA DE 0 .. 300 ppm de CO, MONTADO EN CARCASA | 1 | 1 | Articulo | 1 | tha | 20180105
30980 | 6704 | 3300 | -2 | S03KM0000005 | FILTRO TIPO PL | FILTRO TIPO PL | 10 | 10 | Articulo | 1 | tha | 20180105
30981 | 6704 | 1306 | -2 | P01OT0000389 | FIBRA ESPUMA FILTRANTE NEGRA 115MM 20/10 | FIBRA FILTRANTE NEGRA PARA FILTROS DE TOMA DE DETECTORES DE CO + NO2 | 10 | 10 | Articulo | 1 | tha | 20180105
30982 | 6704 | 2348 | -2 | P03KM0000005 | FIBRA FILTRANTE BLANCA C3/300 115X115 MM | FIBRA FILTRANTE BLANCA PARA FILTROS DE TOMA DE DETECTORES DE CO + NO2 | 10 | 10 | Articulo | 1 | tha | 20180105
30983 | 6704 | 12834 | -2 | S01KM0000061 | BOTE SENSOR CO PARA KMQ - V2 | SENSOR electroquímico de CO con amplificador completo con divisor de flujo, rango de medida de 0 .. 300 ppm (partes por millón de CO), montado en carcasa | 1 | 1 | Articulo | 1 | tha | 20180105
30984 | 6705 | 1227 | -2 | P01OT0000309 | FILTRO PG-11 31.009.20 | FILTRO FINO PG-11 PARA DETECTORES DE CO + NO2 | 2 | 2 | Articulo | 1 | tha | 20180105
30985 | 6705 | 2902 | -2 | S01KM0000008 | BOTE SENSOR CO PARA KMQ | SENSOR ELECTROQUIMICO DE CO CON AMPLIFICADOR COMPLETO, RANGO DE MEDIDA DE 0 .. 300 ppm de CO, MONTADO EN CARCASA | 1 | 1 | Articulo | 1 | tha | 20180105
30986 | 6705 | 3300 | -2 | S03KM0000005 | FILTRO TIPO PL | FILTRO TIPO PL | 20 | 20 | Articulo | 1 | tha | 20180105
30987 | 6705 | 1306 | -2 | P01OT0000389 | FIBRA ESPUMA FILTRANTE NEGRA 115MM 20/10 | FIBRA FILTRANTE NEGRA PARA FILTROS DE TOMA DE DETECTORES DE CO + NO2 | 20 | 20 | Articulo | 1 | tha | 20180105
30988 | 6705 | 2348 | -2 | P03KM0000005 | FIBRA FILTRANTE BLANCA C3/300 115X115 MM | FIBRA FILTRANTE BLANCA PARA FILTROS DE TOMA DE DETECTORES DE CO + NO2 | 20 | 20 | Articulo | 1 | tha | 20180105
30989 | 6705 | 12834 | -2 | S01KM0000061 | BOTE SENSOR CO PARA KMQ - V2 | SENSOR electroquímico de CO con amplificador completo con divisor de flujo, rango de medida de 0 .. 300 ppm (partes por millón de CO), montado en carcasa | 1 | 1 | Articulo | 1 | tha | 20180105
30990 | 6706 | 1227 | -2 | P01OT0000309 | FILTRO PG-11 31.009.20 | FILTRO FINO PG-11 PARA DETECTORES DE CO + NO2 | 2 | 2 | Articulo | 1 | tha | 20180105
30991 | 6706 | 2902 | -2 | S01KM0000008 | BOTE SENSOR CO PARA KMQ | SENSOR ELECTROQUIMICO DE CO CON AMPLIFICADOR COMPLETO, RANGO DE MEDIDA DE 0 .. 300 ppm de CO, MONTADO EN CARCASA | 1 | 1 | Articulo | 1 | tha | 20180105
30992 | 6706 | 3300 | -2 | S03KM0000005 | FILTRO TIPO PL | FILTRO TIPO PL | 20 | 20 | Articulo | 1 | tha | 20180105
30993 | 6706 | 1306 | -2 | P01OT0000389 | FIBRA ESPUMA FILTRANTE NEGRA 115MM 20/10 | FIBRA FILTRANTE NEGRA PARA FILTROS DE TOMA DE DETECTORES DE CO + NO2 | 20 | 20 | Articulo | 1 | tha | 20180105
30994 | 6706 | 2348 | -2 | P03KM0000005 | FIBRA FILTRANTE BLANCA C3/300 115X115 MM | FIBRA FILTRANTE BLANCA PARA FILTROS DE TOMA DE DETECTORES DE CO + NO2 | 20 | 20 | Articulo | 1 | tha | 20180105
30995 | 6706 | 12834 | -2 | S01KM0000061 | BOTE SENSOR CO PARA KMQ - V2 | SENSOR electroquímico de CO con amplificador completo con divisor de flujo, rango de medida de 0 .. 300 ppm (partes por millón de CO), montado en carcasa | 1 | 1 | Articulo | 1 | tha | 20180105
30996 | 6707 | 1227 | -2 | P01OT0000309 | FILTRO PG-11 31.009.20 | FILTRO FINO PG-11 PARA DETECTORES DE CO + NO2 | 2 | 2 | Articulo | 1 | tha | 20180105
30997 | 6707 | 2902 | -2 | S01KM0000008 | BOTE SENSOR CO PARA KMQ | SENSOR ELECTROQUIMICO DE CO CON AMPLIFICADOR COMPLETO, RANGO DE MEDIDA DE 0 .. 300 ppm de CO, MONTADO EN CARCASA | 1 | 1 | Articulo | 1 | tha | 20180105
30998 | 6707 | 3300 | -2 | S03KM0000005 | FILTRO TIPO PL | FILTRO TIPO PL | 20 | 20 | Articulo | 1 | tha | 20180105
30999 | 6707 | 1306 | -2 | P01OT0000389 | FIBRA ESPUMA FILTRANTE NEGRA 115MM 20/10 | FIBRA FILTRANTE NEGRA PARA FILTROS DE TOMA DE DETECTORES DE CO + NO2 | 20 | 20 | Articulo | 1 | tha | 20180105
31000 | 6707 | 2348 | -2 | P03KM0000005 | FIBRA FILTRANTE BLANCA C3/300 115X115 MM | FIBRA FILTRANTE BLANCA PARA FILTROS DE TOMA DE DETECTORES DE CO + NO2 | 20 | 20 | Articulo | 1 | tha | 20180105
31001 | 6707 | 12834 | -2 | S01KM0000061 | BOTE SENSOR CO PARA KMQ - V2 | SENSOR electroquímico de CO con amplificador completo con divisor de flujo, rango de medida de 0 .. 300 ppm (partes por millón de CO), montado en carcasa | 1 | 1 | Articulo | 1 | tha | 20180105
31002 | 6708 | 1227 | -2 | P01OT0000309 | FILTRO PG-11 31.009.20 | FILTRO FINO PG-11 PARA DETECTORES DE CO + NO2 | 2 | 2 | Articulo | 1 | tha | 20180105
31003 | 6708 | 2902 | -2 | S01KM0000008 | BOTE SENSOR CO PARA KMQ | SENSOR ELECTROQUIMICO DE CO CON AMPLIFICADOR COMPLETO, RANGO DE MEDIDA DE 0 .. 300 ppm de CO, MONTADO EN CARCASA | 1 | 1 | Articulo | 1 | tha | 20180105
31004 | 6708 | 3300 | -2 | S03KM0000005 | FILTRO TIPO PL | FILTRO TIPO PL | 16 | 16 | Articulo | 1 | tha | 20180105
31005 | 6708 | 1306 | -2 | P01OT0000389 | FIBRA ESPUMA FILTRANTE NEGRA 115MM 20/10 | FIBRA FILTRANTE NEGRA PARA FILTROS DE TOMA DE DETECTORES DE CO + NO2 | 16 | 16 | Articulo | 1 | tha | 20180105
31006 | 6708 | 2348 | -2 | P03KM0000005 | FIBRA FILTRANTE BLANCA C3/300 115X115 MM | FIBRA FILTRANTE BLANCA PARA FILTROS DE TOMA DE DETECTORES DE CO + NO2 | 16 | 16 | Articulo | 1 | tha | 20180105
31007 | 6708 | 12834 | -2 | S01KM0000061 | BOTE SENSOR CO PARA KMQ - V2 | SENSOR electroquímico de CO con amplificador completo con divisor de flujo, rango de medida de 0 .. 300 ppm (partes por millón de CO), montado en carcasa | 1 | 1 | Articulo | 1 | tha | 20180105
31008 | 6709 | 1227 | -2 | P01OT0000309 | FILTRO PG-11 31.009.20 | FILTRO FINO PG-11 PARA DETECTORES DE CO + NO2 | 2 | 2 | Articulo | 1 | tha | 20180105
31009 | 6709 | 2902 | -2 | S01KM0000008 | BOTE SENSOR CO PARA KMQ | SENSOR ELECTROQUIMICO DE CO CON AMPLIFICADOR COMPLETO, RANGO DE MEDIDA DE 0 .. 300 ppm de CO, MONTADO EN CARCASA | 1 | 1 | Articulo | 1 | tha | 20180105
31010 | 6709 | 3300 | -2 | S03KM0000005 | FILTRO TIPO PL | FILTRO TIPO PL | 16 | 16 | Articulo | 1 | tha | 20180105
31011 | 6709 | 1306 | -2 | P01OT0000389 | FIBRA ESPUMA FILTRANTE NEGRA 115MM 20/10 | FIBRA FILTRANTE NEGRA PARA FILTROS DE TOMA DE DETECTORES DE CO + NO2 | 16 | 16 | Articulo | 1 | tha | 20180105
31012 | 6709 | 2348 | -2 | P03KM0000005 | FIBRA FILTRANTE BLANCA C3/300 115X115 MM | FIBRA FILTRANTE BLANCA PARA FILTROS DE TOMA DE DETECTORES DE CO + NO2 | 16 | 16 | Articulo | 1 | tha | 20180105
31013 | 6709 | 12834 | -2 | S01KM0000061 | BOTE SENSOR CO PARA KMQ - V2 | SENSOR electroquímico de CO con amplificador completo con divisor de flujo, rango de medida de 0 .. 300 ppm (partes por millón de CO), montado en carcasa | 1 | 1 | Articulo | 1 | tha | 20180105
31014 | 6710 | 1227 | -2 | P01OT0000309 | FILTRO PG-11 31.009.20 | FILTRO FINO PG-11 PARA DETECTORES DE CO + NO2 | 2 | 2 | Articulo | 1 | tha | 20180105
31015 | 6710 | 2902 | -2 | S01KM0000008 | BOTE SENSOR CO PARA KMQ | SENSOR ELECTROQUIMICO DE CO CON AMPLIFICADOR COMPLETO, RANGO DE MEDIDA DE 0 .. 300 ppm de CO, MONTADO EN CARCASA | 1 | 1 | Articulo | 1 | tha | 20180105
31016 | 6710 | 3300 | -2 | S03KM0000005 | FILTRO TIPO PL | FILTRO TIPO PL | 18 | 18 | Articulo | 1 | tha | 20180105
31017 | 6710 | 1306 | -2 | P01OT0000389 | FIBRA ESPUMA FILTRANTE NEGRA 115MM 20/10 | FIBRA FILTRANTE NEGRA PARA FILTROS DE TOMA DE DETECTORES DE CO + NO2 | 18 | 18 | Articulo | 1 | tha | 20180105
31018 | 6710 | 2348 | -2 | P03KM0000005 | FIBRA FILTRANTE BLANCA C3/300 115X115 MM | FIBRA FILTRANTE BLANCA PARA FILTROS DE TOMA DE DETECTORES DE CO + NO2 | 18 | 18 | Articulo | 1 | tha | 20180105
31019 | 6710 | 12834 | -2 | S01KM0000061 | BOTE SENSOR CO PARA KMQ - V2 | SENSOR electroquímico de CO con amplificador completo con divisor de flujo, rango de medida de 0 .. 300 ppm (partes por millón de CO), montado en carcasa | 1 | 1 | Articulo | 1 | tha | 20180105
31020 | 6711 | 1227 | -2 | P01OT0000309 | FILTRO PG-11 31.009.20 | FILTRO FINO PG-11 PARA DETECTORES DE CO + NO2 | 2 | 2 | Articulo | 1 | tha | 20180105
31021 | 6711 | 2902 | -2 | S01KM0000008 | BOTE SENSOR CO PARA KMQ | SENSOR ELECTROQUIMICO DE CO CON AMPLIFICADOR COMPLETO, RANGO DE MEDIDA DE 0 .. 300 ppm de CO, MONTADO EN CARCASA | 1 | 1 | Articulo | 1 | tha | 20180105
31022 | 6711 | 3300 | -2 | S03KM0000005 | FILTRO TIPO PL | FILTRO TIPO PL | 18 | 18 | Articulo | 1 | tha | 20180105
31023 | 6711 | 1306 | -2 | P01OT0000389 | FIBRA ESPUMA FILTRANTE NEGRA 115MM 20/10 | FIBRA FILTRANTE NEGRA PARA FILTROS DE TOMA DE DETECTORES DE CO + NO2 | 18 | 18 | Articulo | 1 | tha | 20180105
31024 | 6711 | 2348 | -2 | P03KM0000005 | FIBRA FILTRANTE BLANCA C3/300 115X115 MM | FIBRA FILTRANTE BLANCA PARA FILTROS DE TOMA DE DETECTORES DE CO + NO2 | 18 | 18 | Articulo | 1 | tha | 20180105
31025 | 6711 | 12834 | -2 | S01KM0000061 | BOTE SENSOR CO PARA KMQ - V2 | SENSOR electroquímico de CO con amplificador completo con divisor de flujo, rango de medida de 0 .. 300 ppm (partes por millón de CO), montado en carcasa | 1 | 1 | Articulo | 1 | tha | 20180105
31026 | 6712 | 1227 | -2 | P01OT0000309 | FILTRO PG-11 31.009.20 | FILTRO FINO PG-11 PARA DETECTORES DE CO + NO2 | 2 | 2 | Articulo | 1 | tha | 20180105
31027 | 6712 | 2902 | -2 | S01KM0000008 | BOTE SENSOR CO PARA KMQ | SENSOR ELECTROQUIMICO DE CO CON AMPLIFICADOR COMPLETO, RANGO DE MEDIDA DE 0 .. 300 ppm de CO, MONTADO EN CARCASA | 1 | 1 | Articulo | 1 | tha | 20180105
31028 | 6712 | 3300 | -2 | S03KM0000005 | FILTRO TIPO PL | FILTRO TIPO PL | 20 | 20 | Articulo | 1 | tha | 20180105
31029 | 6712 | 1306 | -2 | P01OT0000389 | FIBRA ESPUMA FILTRANTE NEGRA 115MM 20/10 | FIBRA FILTRANTE NEGRA PARA FILTROS DE TOMA DE DETECTORES DE CO + NO2 | 20 | 20 | Articulo | 1 | tha | 20180105
31030 | 6712 | 2348 | -2 | P03KM0000005 | FIBRA FILTRANTE BLANCA C3/300 115X115 MM | FIBRA FILTRANTE BLANCA PARA FILTROS DE TOMA DE DETECTORES DE CO + NO2 | 20 | 20 | Articulo | 1 | tha | 20180105
31031 | 6712 | 12834 | -2 | S01KM0000061 | BOTE SENSOR CO PARA KMQ - V2 | SENSOR electroquímico de CO con amplificador completo con divisor de flujo, rango de medida de 0 .. 300 ppm (partes por millón de CO), montado en carcasa | 1 | 1 | Articulo | 1 | tha | 20180105
31032 | 6713 | 1227 | -2 | P01OT0000309 | FILTRO PG-11 31.009.20 | FILTRO FINO PG-11 PARA DETECTORES DE CO + NO2 | 2 | 2 | Articulo | 1 | tha | 20180105
31033 | 6713 | 2902 | -2 | S01KM0000008 | BOTE SENSOR CO PARA KMQ | SENSOR ELECTROQUIMICO DE CO CON AMPLIFICADOR COMPLETO, RANGO DE MEDIDA DE 0 .. 300 ppm de CO, MONTADO EN CARCASA | 1 | 1 | Articulo | 1 | tha | 20180105
31034 | 6713 | 3300 | -2 | S03KM0000005 | FILTRO TIPO PL | FILTRO TIPO PL | 20 | 20 | Articulo | 1 | tha | 20180105
31035 | 6713 | 1306 | -2 | P01OT0000389 | FIBRA ESPUMA FILTRANTE NEGRA 115MM 20/10 | FIBRA FILTRANTE NEGRA PARA FILTROS DE TOMA DE DETECTORES DE CO + NO2 | 20 | 20 | Articulo | 1 | tha | 20180105
31036 | 6713 | 2348 | -2 | P03KM0000005 | FIBRA FILTRANTE BLANCA C3/300 115X115 MM | FIBRA FILTRANTE BLANCA PARA FILTROS DE TOMA DE DETECTORES DE CO + NO2 | 20 | 20 | Articulo | 1 | tha | 20180105
31037 | 6713 | 12834 | -2 | S01KM0000061 | BOTE SENSOR CO PARA KMQ - V2 | SENSOR electroquímico de CO con amplificador completo con divisor de flujo, rango de medida de 0 .. 300 ppm (partes por millón de CO), montado en carcasa | 1 | 1 | Articulo | 1 | tha | 20180105
31038 | 6714 | 1227 | -2 | P01OT0000309 | FILTRO PG-11 31.009.20 | FILTRO FINO PG-11 PARA DETECTORES DE CO + NO2 | 2 | 2 | Articulo | 1 | tha | 20180105
31039 | 6714 | 2902 | -2 | S01KM0000008 | BOTE SENSOR CO PARA KMQ | SENSOR ELECTROQUIMICO DE CO CON AMPLIFICADOR COMPLETO, RANGO DE MEDIDA DE 0 .. 300 ppm de CO, MONTADO EN CARCASA | 1 | 1 | Articulo | 1 | tha | 20180105
31040 | 6714 | 3300 | -2 | S03KM0000005 | FILTRO TIPO PL | FILTRO TIPO PL | 20 | 20 | Articulo | 1 | tha | 20180105
31041 | 6714 | 1306 | -2 | P01OT0000389 | FIBRA ESPUMA FILTRANTE NEGRA 115MM 20/10 | FIBRA FILTRANTE NEGRA PARA FILTROS DE TOMA DE DETECTORES DE CO + NO2 | 20 | 20 | Articulo | 1 | tha | 20180105
31042 | 6714 | 2348 | -2 | P03KM0000005 | FIBRA FILTRANTE BLANCA C3/300 115X115 MM | FIBRA FILTRANTE BLANCA PARA FILTROS DE TOMA DE DETECTORES DE CO + NO2 | 20 | 20 | Articulo | 1 | tha | 20180105
31043 | 6714 | 12834 | -2 | S01KM0000061 | BOTE SENSOR CO PARA KMQ - V2 | SENSOR electroquímico de CO con amplificador completo con divisor de flujo, rango de medida de 0 .. 300 ppm (partes por millón de CO), montado en carcasa | 1 | 1 | Articulo | 1 | tha | 20180105
31044 | 6715 | 1227 | -2 | P01OT0000309 | FILTRO PG-11 31.009.20 | FILTRO FINO PG-11 PARA DETECTORES DE CO + NO2 | 2 | 2 | Articulo | 1 | tha | 20180105
31045 | 6715 | 2902 | -2 | S01KM0000008 | BOTE SENSOR CO PARA KMQ | SENSOR ELECTROQUIMICO DE CO CON AMPLIFICADOR COMPLETO, RANGO DE MEDIDA DE 0 .. 300 ppm de CO, MONTADO EN CARCASA | 1 | 1 | Articulo | 1 | tha | 20180105
31046 | 6715 | 3300 | -2 | S03KM0000005 | FILTRO TIPO PL | FILTRO TIPO PL | 20 | 20 | Articulo | 1 | tha | 20180105
31047 | 6715 | 1306 | -2 | P01OT0000389 | FIBRA ESPUMA FILTRANTE NEGRA 115MM 20/10 | FIBRA FILTRANTE NEGRA PARA FILTROS DE TOMA DE DETECTORES DE CO + NO2 | 20 | 20 | Articulo | 1 | tha | 20180105
31048 | 6715 | 2348 | -2 | P03KM0000005 | FIBRA FILTRANTE BLANCA C3/300 115X115 MM | FIBRA FILTRANTE BLANCA PARA FILTROS DE TOMA DE DETECTORES DE CO + NO2 | 20 | 20 | Articulo | 1 | tha | 20180105
31049 | 6715 | 12834 | -2 | S01KM0000061 | BOTE SENSOR CO PARA KMQ - V2 | SENSOR electroquímico de CO con amplificador completo con divisor de flujo, rango de medida de 0 .. 300 ppm (partes por millón de CO), montado en carcasa | 1 | 1 | Articulo | 1 | tha | 20180105
31050 | 6716 | 1227 | -2 | P01OT0000309 | FILTRO PG-11 31.009.20 | FILTRO FINO PG-11 PARA DETECTORES DE CO + NO2 | 2 | 2 | Articulo | 1 | tha | 20180105
31051 | 6716 | 2902 | -2 | S01KM0000008 | BOTE SENSOR CO PARA KMQ | SENSOR ELECTROQUIMICO DE CO CON AMPLIFICADOR COMPLETO, RANGO DE MEDIDA DE 0 .. 300 ppm de CO, MONTADO EN CARCASA | 1 | 1 | Articulo | 1 | tha | 20180105
31052 | 6716 | 3300 | -2 | S03KM0000005 | FILTRO TIPO PL | FILTRO TIPO PL | 20 | 20 | Articulo | 1 | tha | 20180105
31053 | 6716 | 1306 | -2 | P01OT0000389 | FIBRA ESPUMA FILTRANTE NEGRA 115MM 20/10 | FIBRA FILTRANTE NEGRA PARA FILTROS DE TOMA DE DETECTORES DE CO + NO2 | 20 | 20 | Articulo | 1 | tha | 20180105
31054 | 6716 | 2348 | -2 | P03KM0000005 | FIBRA FILTRANTE BLANCA C3/300 115X115 MM | FIBRA FILTRANTE BLANCA PARA FILTROS DE TOMA DE DETECTORES DE CO + NO2 | 20 | 20 | Articulo | 1 | tha | 20180105
31055 | 6716 | 12834 | -2 | S01KM0000061 | BOTE SENSOR CO PARA KMQ - V2 | SENSOR electroquímico de CO con amplificador completo con divisor de flujo, rango de medida de 0 .. 300 ppm (partes por millón de CO), montado en carcasa | 1 | 1 | Articulo | 1 | tha | 20180105
31056 | 6717 | 1227 | -2 | P01OT0000309 | FILTRO PG-11 31.009.20 | FILTRO FINO PG-11 PARA DETECTORES DE CO + NO2 | 2 | 2 | Articulo | 1 | tha | 20180105
31057 | 6717 | 2902 | -2 | S01KM0000008 | BOTE SENSOR CO PARA KMQ | SENSOR ELECTROQUIMICO DE CO CON AMPLIFICADOR COMPLETO, RANGO DE MEDIDA DE 0 .. 300 ppm de CO, MONTADO EN CARCASA | 1 | 1 | Articulo | 1 | tha | 20180105
31058 | 6717 | 3300 | -2 | S03KM0000005 | FILTRO TIPO PL | FILTRO TIPO PL | 12 | 12 | Articulo | 1 | tha | 20180105
31059 | 6717 | 1306 | -2 | P01OT0000389 | FIBRA ESPUMA FILTRANTE NEGRA 115MM 20/10 | FIBRA FILTRANTE NEGRA PARA FILTROS DE TOMA DE DETECTORES DE CO + NO2 | 12 | 12 | Articulo | 1 | tha | 20180105
31060 | 6717 | 2348 | -2 | P03KM0000005 | FIBRA FILTRANTE BLANCA C3/300 115X115 MM | FIBRA FILTRANTE BLANCA PARA FILTROS DE TOMA DE DETECTORES DE CO + NO2 | 12 | 12 | Articulo | 1 | tha | 20180105
31061 | 6717 | 12834 | -2 | S01KM0000061 | BOTE SENSOR CO PARA KMQ - V2 | SENSOR electroquímico de CO con amplificador completo con divisor de flujo, rango de medida de 0 .. 300 ppm (partes por millón de CO), montado en carcasa | 1 | 1 | Articulo | 1 | tha | 20180105
31062 | 6718 | 1227 | -2 | P01OT0000309 | FILTRO PG-11 31.009.20 | FILTRO FINO PG-11 PARA DETECTORES DE CO + NO2 | 2 | 2 | Articulo | 1 | tha | 20180105
31063 | 6718 | 2902 | -2 | S01KM0000008 | BOTE SENSOR CO PARA KMQ | SENSOR ELECTROQUIMICO DE CO CON AMPLIFICADOR COMPLETO, RANGO DE MEDIDA DE 0 .. 300 ppm de CO, MONTADO EN CARCASA | 1 | 1 | Articulo | 1 | tha | 20180105
31064 | 6718 | 3300 | -2 | S03KM0000005 | FILTRO TIPO PL | FILTRO TIPO PL | 14 | 14 | Articulo | 1 | tha | 20180105
31065 | 6718 | 1306 | -2 | P01OT0000389 | FIBRA ESPUMA FILTRANTE NEGRA 115MM 20/10 | FIBRA FILTRANTE NEGRA PARA FILTROS DE TOMA DE DETECTORES DE CO + NO2 | 14 | 14 | Articulo | 1 | tha | 20180105
31066 | 6718 | 2348 | -2 | P03KM0000005 | FIBRA FILTRANTE BLANCA C3/300 115X115 MM | FIBRA FILTRANTE BLANCA PARA FILTROS DE TOMA DE DETECTORES DE CO + NO2 | 14 | 14 | Articulo | 1 | tha | 20180105
31067 | 6718 | 12834 | -2 | S01KM0000061 | BOTE SENSOR CO PARA KMQ - V2 | SENSOR electroquímico de CO con amplificador completo con divisor de flujo, rango de medida de 0 .. 300 ppm (partes por millón de CO), montado en carcasa | 1 | 1 | Articulo | 1 | tha | 20180105
31068 | 6719 | 1227 | -2 | P01OT0000309 | FILTRO PG-11 31.009.20 | FILTRO FINO PG-11 PARA DETECTORES DE CO + NO2 | 2 | 2 | Articulo | 1 | tha | 20180105
31069 | 6719 | 2902 | -2 | S01KM0000008 | BOTE SENSOR CO PARA KMQ | SENSOR ELECTROQUIMICO DE CO CON AMPLIFICADOR COMPLETO, RANGO DE MEDIDA DE 0 .. 300 ppm de CO, MONTADO EN CARCASA | 1 | 1 | Articulo | 1 | tha | 20180105
31070 | 6719 | 3300 | -2 | S03KM0000005 | FILTRO TIPO PL | FILTRO TIPO PL | 12 | 12 | Articulo | 1 | tha | 20180105
31071 | 6719 | 1306 | -2 | P01OT0000389 | FIBRA ESPUMA FILTRANTE NEGRA 115MM 20/10 | FIBRA FILTRANTE NEGRA PARA FILTROS DE TOMA DE DETECTORES DE CO + NO2 | 12 | 12 | Articulo | 1 | tha | 20180105
31072 | 6719 | 2348 | -2 | P03KM0000005 | FIBRA FILTRANTE BLANCA C3/300 115X115 MM | FIBRA FILTRANTE BLANCA PARA FILTROS DE TOMA DE DETECTORES DE CO + NO2 | 12 | 12 | Articulo | 1 | tha | 20180105
31073 | 6719 | 12834 | -2 | S01KM0000061 | BOTE SENSOR CO PARA KMQ - V2 | SENSOR electroquímico de CO con amplificador completo con divisor de flujo, rango de medida de 0 .. 300 ppm (partes por millón de CO), montado en carcasa | 1 | 1 | Articulo | 1 | tha | 20180105
31074 | 6720 | 1227 | -2 | P01OT0000309 | FILTRO PG-11 31.009.20 | FILTRO FINO PG-11 PARA DETECTORES DE CO + NO2 | 1 | 1 | Articulo | 1 | tha | 20180105
31075 | 6720 | 2902 | -2 | S01KM0000008 | BOTE SENSOR CO PARA KMQ | SENSOR ELECTROQUIMICO DE CO CON AMPLIFICADOR COMPLETO, RANGO DE MEDIDA DE 0 .. 300 ppm de CO, MONTADO EN CARCASA | 1 | 1 | Articulo | 1 | tha | 20180105
31076 | 6720 | 3300 | -2 | S03KM0000005 | FILTRO TIPO PL | FILTRO TIPO PL | 6 | 6 | Articulo | 1 | tha | 20180105
31077 | 6720 | 1306 | -2 | P01OT0000389 | FIBRA ESPUMA FILTRANTE NEGRA 115MM 20/10 | FIBRA FILTRANTE NEGRA PARA FILTROS DE TOMA DE DETECTORES DE CO + NO2 | 6 | 6 | Articulo | 1 | tha | 20180105
31078 | 6720 | 2348 | -2 | P03KM0000005 | FIBRA FILTRANTE BLANCA C3/300 115X115 MM | FIBRA FILTRANTE BLANCA PARA FILTROS DE TOMA DE DETECTORES DE CO + NO2 | 6 | 6 | Articulo | 1 | tha | 20180105
31079 | 6720 | 12834 | -2 | S01KM0000061 | BOTE SENSOR CO PARA KMQ - V2 | SENSOR electroquímico de CO con amplificador completo con divisor de flujo, rango de medida de 0 .. 300 ppm (partes por millón de CO), montado en carcasa | 1 | 1 | Articulo | 1 | tha | 20180105
31080 | 6721 | 1227 | -2 | P01OT0000309 | FILTRO PG-11 31.009.20 | FILTRO FINO PG-11 PARA DETECTORES DE CO + NO2 | 2 | 2 | Articulo | 1 | tha | 20180105
31081 | 6721 | 2902 | -2 | S01KM0000008 | BOTE SENSOR CO PARA KMQ | SENSOR ELECTROQUIMICO DE CO CON AMPLIFICADOR COMPLETO, RANGO DE MEDIDA DE 0 .. 300 ppm de CO, MONTADO EN CARCASA | 1 | 1 | Articulo | 1 | tha | 20180105
31082 | 6721 | 3300 | -2 | S03KM0000005 | FILTRO TIPO PL | FILTRO TIPO PL | 12 | 12 | Articulo | 1 | tha | 20180105
31083 | 6721 | 1306 | -2 | P01OT0000389 | FIBRA ESPUMA FILTRANTE NEGRA 115MM 20/10 | FIBRA FILTRANTE NEGRA PARA FILTROS DE TOMA DE DETECTORES DE CO + NO2 | 12 | 12 | Articulo | 1 | tha | 20180105
31084 | 6721 | 2348 | -2 | P03KM0000005 | FIBRA FILTRANTE BLANCA C3/300 115X115 MM | FIBRA FILTRANTE BLANCA PARA FILTROS DE TOMA DE DETECTORES DE CO + NO2 | 12 | 12 | Articulo | 1 | tha | 20180105
31085 | 6721 | 12834 | -2 | S01KM0000061 | BOTE SENSOR CO PARA KMQ - V2 | SENSOR electroquímico de CO con amplificador completo con divisor de flujo, rango de medida de 0 .. 300 ppm (partes por millón de CO), montado en carcasa | 1 | 1 | Articulo | 1 | tha | 20180105
31086 | 6722 | 1227 | -2 | P01OT0000309 | FILTRO PG-11 31.009.20 | FILTRO FINO PG-11 PARA DETECTORES DE CO + NO2 | 2 | 2 | Articulo | 1 | tha | 20180105
31087 | 6722 | 2902 | -2 | S01KM0000008 | BOTE SENSOR CO PARA KMQ | SENSOR ELECTROQUIMICO DE CO CON AMPLIFICADOR COMPLETO, RANGO DE MEDIDA DE 0 .. 300 ppm de CO, MONTADO EN CARCASA | 1 | 1 | Articulo | 1 | tha | 20180105
31088 | 6722 | 3300 | -2 | S03KM0000005 | FILTRO TIPO PL | FILTRO TIPO PL | 12 | 12 | Articulo | 1 | tha | 20180105
31089 | 6722 | 1306 | -2 | P01OT0000389 | FIBRA ESPUMA FILTRANTE NEGRA 115MM 20/10 | FIBRA FILTRANTE NEGRA PARA FILTROS DE TOMA DE DETECTORES DE CO + NO2 | 12 | 12 | Articulo | 1 | tha | 20180105
31090 | 6722 | 2348 | -2 | P03KM0000005 | FIBRA FILTRANTE BLANCA C3/300 115X115 MM | FIBRA FILTRANTE BLANCA PARA FILTROS DE TOMA DE DETECTORES DE CO + NO2 | 12 | 12 | Articulo | 1 | tha | 20180105
31091 | 6722 | 12834 | -2 | S01KM0000061 | BOTE SENSOR CO PARA KMQ - V2 | SENSOR electroquímico de CO con amplificador completo con divisor de flujo, rango de medida de 0 .. 300 ppm (partes por millón de CO), montado en carcasa | 1 | 1 | Articulo | 1 | tha | 20180105
31092 | 6723 | 1227 | -2 | P01OT0000309 | FILTRO PG-11 31.009.20 | FILTRO FINO PG-11 PARA DETECTORES DE CO + NO2 | 2 | 2 | Articulo | 1 | tha | 20180105
31093 | 6723 | 2902 | -2 | S01KM0000008 | BOTE SENSOR CO PARA KMQ | SENSOR ELECTROQUIMICO DE CO CON AMPLIFICADOR COMPLETO, RANGO DE MEDIDA DE 0 .. 300 ppm de CO, MONTADO EN CARCASA | 1 | 1 | Articulo | 1 | tha | 20180105
31094 | 6723 | 3300 | -2 | S03KM0000005 | FILTRO TIPO PL | FILTRO TIPO PL | 12 | 12 | Articulo | 1 | tha | 20180105
31095 | 6723 | 1306 | -2 | P01OT0000389 | FIBRA ESPUMA FILTRANTE NEGRA 115MM 20/10 | FIBRA FILTRANTE NEGRA PARA FILTROS DE TOMA DE DETECTORES DE CO + NO2 | 12 | 12 | Articulo | 1 | tha | 20180105
31096 | 6723 | 2348 | -2 | P03KM0000005 | FIBRA FILTRANTE BLANCA C3/300 115X115 MM | FIBRA FILTRANTE BLANCA PARA FILTROS DE TOMA DE DETECTORES DE CO + NO2 | 12 | 12 | Articulo | 1 | tha | 20180105
31097 | 6723 | 12834 | -2 | S01KM0000061 | BOTE SENSOR CO PARA KMQ - V2 | SENSOR electroquímico de CO con amplificador completo con divisor de flujo, rango de medida de 0 .. 300 ppm (partes por millón de CO), montado en carcasa | 1 | 1 | Articulo | 1 | tha | 20180105
31098 | 6724 | 1227 | -2 | P01OT0000309 | FILTRO PG-11 31.009.20 | FILTRO FINO PG-11 PARA DETECTORES DE CO + NO2 | 2 | 2 | Articulo | 1 | tha | 20180105
31099 | 6724 | 2902 | -2 | S01KM0000008 | BOTE SENSOR CO PARA KMQ | SENSOR ELECTROQUIMICO DE CO CON AMPLIFICADOR COMPLETO, RANGO DE MEDIDA DE 0 .. 300 ppm de CO, MONTADO EN CARCASA | 1 | 1 | Articulo | 1 | tha | 20180105
31100 | 6724 | 3300 | -2 | S03KM0000005 | FILTRO TIPO PL | FILTRO TIPO PL | 12 | 12 | Articulo | 1 | tha | 20180105
31101 | 6724 | 1306 | -2 | P01OT0000389 | FIBRA ESPUMA FILTRANTE NEGRA 115MM 20/10 | FIBRA FILTRANTE NEGRA PARA FILTROS DE TOMA DE DETECTORES DE CO + NO2 | 12 | 12 | Articulo | 1 | tha | 20180105
31102 | 6724 | 2348 | -2 | P03KM0000005 | FIBRA FILTRANTE BLANCA C3/300 115X115 MM | FIBRA FILTRANTE BLANCA PARA FILTROS DE TOMA DE DETECTORES DE CO + NO2 | 12 | 12 | Articulo | 1 | tha | 20180105
31103 | 6724 | 12834 | -2 | S01KM0000061 | BOTE SENSOR CO PARA KMQ - V2 | SENSOR electroquímico de CO con amplificador completo con divisor de flujo, rango de medida de 0 .. 300 ppm (partes por millón de CO), montado en carcasa | 1 | 1 | Articulo | 1 | tha | 20180105
31104 | 6725 | 1227 | -2 | P01OT0000309 | FILTRO PG-11 31.009.20 | FILTRO FINO PG-11 PARA DETECTORES DE CO + NO2 | 2 | 2 | Articulo | 1 | tha | 20180105
31105 | 6725 | 2902 | -2 | S01KM0000008 | BOTE SENSOR CO PARA KMQ | SENSOR ELECTROQUIMICO DE CO CON AMPLIFICADOR COMPLETO, RANGO DE MEDIDA DE 0 .. 300 ppm de CO, MONTADO EN CARCASA | 1 | 1 | Articulo | 1 | tha | 20180105
31106 | 6725 | 3300 | -2 | S03KM0000005 | FILTRO TIPO PL | FILTRO TIPO PL | 16 | 16 | Articulo | 1 | tha | 20180105
31107 | 6725 | 1306 | -2 | P01OT0000389 | FIBRA ESPUMA FILTRANTE NEGRA 115MM 20/10 | FIBRA FILTRANTE NEGRA PARA FILTROS DE TOMA DE DETECTORES DE CO + NO2 | 16 | 16 | Articulo | 1 | tha | 20180105
31108 | 6725 | 2348 | -2 | P03KM0000005 | FIBRA FILTRANTE BLANCA C3/300 115X115 MM | FIBRA FILTRANTE BLANCA PARA FILTROS DE TOMA DE DETECTORES DE CO + NO2 | 16 | 16 | Articulo | 1 | tha | 20180105
31109 | 6725 | 12834 | -2 | S01KM0000061 | BOTE SENSOR CO PARA KMQ - V2 | SENSOR electroquímico de CO con amplificador completo con divisor de flujo, rango de medida de 0 .. 300 ppm (partes por millón de CO), montado en carcasa | 1 | 1 | Articulo | 1 | tha | 20180105
31110 | 6726 | 1227 | -2 | P01OT0000309 | FILTRO PG-11 31.009.20 | FILTRO FINO PG-11 PARA DETECTORES DE CO + NO2 | 2 | 2 | Articulo | 1 | tha | 20180105
31111 | 6726 | 2902 | -2 | S01KM0000008 | BOTE SENSOR CO PARA KMQ | SENSOR ELECTROQUIMICO DE CO CON AMPLIFICADOR COMPLETO, RANGO DE MEDIDA DE 0 .. 300 ppm de CO, MONTADO EN CARCASA | 1 | 1 | Articulo | 1 | tha | 20180105
31112 | 6726 | 3300 | -2 | S03KM0000005 | FILTRO TIPO PL | FILTRO TIPO PL | 16 | 16 | Articulo | 1 | tha | 20180105
31113 | 6726 | 1306 | -2 | P01OT0000389 | FIBRA ESPUMA FILTRANTE NEGRA 115MM 20/10 | FIBRA FILTRANTE NEGRA PARA FILTROS DE TOMA DE DETECTORES DE CO + NO2 | 16 | 16 | Articulo | 1 | tha | 20180105
31114 | 6726 | 2348 | -2 | P03KM0000005 | FIBRA FILTRANTE BLANCA C3/300 115X115 MM | FIBRA FILTRANTE BLANCA PARA FILTROS DE TOMA DE DETECTORES DE CO + NO2 | 16 | 16 | Articulo | 1 | tha | 20180105
31115 | 6726 | 12834 | -2 | S01KM0000061 | BOTE SENSOR CO PARA KMQ - V2 | SENSOR electroquímico de CO con amplificador completo con divisor de flujo, rango de medida de 0 .. 300 ppm (partes por millón de CO), montado en carcasa | 1 | 1 | Articulo | 1 | tha | 20180105
31116 | 6727 | 1227 | -2 | P01OT0000309 | FILTRO PG-11 31.009.20 | FILTRO FINO PG-11 PARA DETECTORES DE CO + NO2 | 2 | 2 | Articulo | 1 | tha | 20180105
31117 | 6727 | 2902 | -2 | S01KM0000008 | BOTE SENSOR CO PARA KMQ | SENSOR ELECTROQUIMICO DE CO CON AMPLIFICADOR COMPLETO, RANGO DE MEDIDA DE 0 .. 300 ppm de CO, MONTADO EN CARCASA | 1 | 1 | Articulo | 1 | tha | 20180105
31118 | 6727 | 3300 | -2 | S03KM0000005 | FILTRO TIPO PL | FILTRO TIPO PL | 20 | 20 | Articulo | 1 | tha | 20180105
31119 | 6727 | 1306 | -2 | P01OT0000389 | FIBRA ESPUMA FILTRANTE NEGRA 115MM 20/10 | FIBRA FILTRANTE NEGRA PARA FILTROS DE TOMA DE DETECTORES DE CO + NO2 | 20 | 20 | Articulo | 1 | tha | 20180105
31120 | 6727 | 2348 | -2 | P03KM0000005 | FIBRA FILTRANTE BLANCA C3/300 115X115 MM | FIBRA FILTRANTE BLANCA PARA FILTROS DE TOMA DE DETECTORES DE CO + NO2 | 20 | 20 | Articulo | 1 | tha | 20180105
31121 | 6727 | 12834 | -2 | S01KM0000061 | BOTE SENSOR CO PARA KMQ - V2 | SENSOR electroquímico de CO con amplificador completo con divisor de flujo, rango de medida de 0 .. 300 ppm (partes por millón de CO), montado en carcasa | 1 | 1 | Articulo | 1 | tha | 20180105
31122 | 6728 | 1227 | -2 | P01OT0000309 | FILTRO PG-11 31.009.20 | FILTRO FINO PG-11 PARA DETECTORES DE CO + NO2 | 2 | 2 | Articulo | 1 | tha | 20180105
31123 | 6728 | 2902 | -2 | S01KM0000008 | BOTE SENSOR CO PARA KMQ | SENSOR ELECTROQUIMICO DE CO CON AMPLIFICADOR COMPLETO, RANGO DE MEDIDA DE 0 .. 300 ppm de CO, MONTADO EN CARCASA | 1 | 1 | Articulo | 1 | tha | 20180105
31124 | 6728 | 3300 | -2 | S03KM0000005 | FILTRO TIPO PL | FILTRO TIPO PL | 20 | 20 | Articulo | 1 | tha | 20180105
31125 | 6728 | 1306 | -2 | P01OT0000389 | FIBRA ESPUMA FILTRANTE NEGRA 115MM 20/10 | FIBRA FILTRANTE NEGRA PARA FILTROS DE TOMA DE DETECTORES DE CO + NO2 | 20 | 20 | Articulo | 1 | tha | 20180105
31126 | 6728 | 2348 | -2 | P03KM0000005 | FIBRA FILTRANTE BLANCA C3/300 115X115 MM | FIBRA FILTRANTE BLANCA PARA FILTROS DE TOMA DE DETECTORES DE CO + NO2 | 20 | 20 | Articulo | 1 | tha | 20180105
31127 | 6728 | 12834 | -2 | S01KM0000061 | BOTE SENSOR CO PARA KMQ - V2 | SENSOR electroquímico de CO con amplificador completo con divisor de flujo, rango de medida de 0 .. 300 ppm (partes por millón de CO), montado en carcasa | 1 | 1 | Articulo | 1 | tha | 20180105
31128 | 6729 | 1227 | -2 | P01OT0000309 | FILTRO PG-11 31.009.20 | FILTRO FINO PG-11 PARA DETECTORES DE CO + NO2 | 2 | 2 | Articulo | 1 | tha | 20180105
31129 | 6729 | 2902 | -2 | S01KM0000008 | BOTE SENSOR CO PARA KMQ | SENSOR ELECTROQUIMICO DE CO CON AMPLIFICADOR COMPLETO, RANGO DE MEDIDA DE 0 .. 300 ppm de CO, MONTADO EN CARCASA | 1 | 1 | Articulo | 1 | tha | 20180105
31130 | 6729 | 3300 | -2 | S03KM0000005 | FILTRO TIPO PL | FILTRO TIPO PL | 12 | 12 | Articulo | 1 | tha | 20180105
31131 | 6729 | 1306 | -2 | P01OT0000389 | FIBRA ESPUMA FILTRANTE NEGRA 115MM 20/10 | FIBRA FILTRANTE NEGRA PARA FILTROS DE TOMA DE DETECTORES DE CO + NO2 | 12 | 12 | Articulo | 1 | tha | 20180105
31132 | 6729 | 2348 | -2 | P03KM0000005 | FIBRA FILTRANTE BLANCA C3/300 115X115 MM | FIBRA FILTRANTE BLANCA PARA FILTROS DE TOMA DE DETECTORES DE CO + NO2 | 12 | 12 | Articulo | 1 | tha | 20180105
31133 | 6729 | 12834 | -2 | S01KM0000061 | BOTE SENSOR CO PARA KMQ - V2 | SENSOR electroquímico de CO con amplificador completo con divisor de flujo, rango de medida de 0 .. 300 ppm (partes por millón de CO), montado en carcasa | 1 | 1 | Articulo | 1 | tha | 20180105
31134 | 6730 | 1227 | -2 | P01OT0000309 | FILTRO PG-11 31.009.20 | FILTRO FINO PG-11 PARA DETECTORES DE CO + NO2 | 2 | 2 | Articulo | 1 | tha | 20180105
31135 | 6730 | 2902 | -2 | S01KM0000008 | BOTE SENSOR CO PARA KMQ | SENSOR ELECTROQUIMICO DE CO CON AMPLIFICADOR COMPLETO, RANGO DE MEDIDA DE 0 .. 300 ppm de CO, MONTADO EN CARCASA | 1 | 1 | Articulo | 1 | tha | 20180105
31136 | 6730 | 3300 | -2 | S03KM0000005 | FILTRO TIPO PL | FILTRO TIPO PL | 12 | 12 | Articulo | 1 | tha | 20180105
31137 | 6730 | 1306 | -2 | P01OT0000389 | FIBRA ESPUMA FILTRANTE NEGRA 115MM 20/10 | FIBRA FILTRANTE NEGRA PARA FILTROS DE TOMA DE DETECTORES DE CO + NO2 | 12 | 12 | Articulo | 1 | tha | 20180105
31138 | 6730 | 2348 | -2 | P03KM0000005 | FIBRA FILTRANTE BLANCA C3/300 115X115 MM | FIBRA FILTRANTE BLANCA PARA FILTROS DE TOMA DE DETECTORES DE CO + NO2 | 12 | 12 | Articulo | 1 | tha | 20180105
31139 | 6730 | 12834 | -2 | S01KM0000061 | BOTE SENSOR CO PARA KMQ - V2 | SENSOR electroquímico de CO con amplificador completo con divisor de flujo, rango de medida de 0 .. 300 ppm (partes por millón de CO), montado en carcasa | 1 | 1 | Articulo | 1 | tha | 20180105
31140 | 6731 | 1227 | -2 | P01OT0000309 | FILTRO PG-11 31.009.20 | FILTRO FINO PG-11 PARA DETECTORES DE CO + NO2 | 1 | 1 | Articulo | 1 | tha | 20180105
31141 | 6731 | 2902 | -2 | S01KM0000008 | BOTE SENSOR CO PARA KMQ | SENSOR ELECTROQUIMICO DE CO CON AMPLIFICADOR COMPLETO, RANGO DE MEDIDA DE 0 .. 300 ppm de CO, MONTADO EN CARCASA | 1 | 1 | Articulo | 1 | tha | 20180105
31142 | 6731 | 3300 | -2 | S03KM0000005 | FILTRO TIPO PL | FILTRO TIPO PL | 2 | 2 | Articulo | 1 | tha | 20180105
31143 | 6731 | 1306 | -2 | P01OT0000389 | FIBRA ESPUMA FILTRANTE NEGRA 115MM 20/10 | FIBRA FILTRANTE NEGRA PARA FILTROS DE TOMA DE DETECTORES DE CO + NO2 | 2 | 2 | Articulo | 1 | tha | 20180105
31144 | 6731 | 2348 | -2 | P03KM0000005 | FIBRA FILTRANTE BLANCA C3/300 115X115 MM | FIBRA FILTRANTE BLANCA PARA FILTROS DE TOMA DE DETECTORES DE CO + NO2 | 2 | 2 | Articulo | 1 | tha | 20180105
31145 | 6731 | 12834 | -2 | S01KM0000061 | BOTE SENSOR CO PARA KMQ - V2 | SENSOR electroquímico de CO con amplificador completo con divisor de flujo, rango de medida de 0 .. 300 ppm (partes por millón de CO), montado en carcasa | 1 | 1 | Articulo | 1 | tha | 20180105
31146 | 6732 | 1227 | -2 | P01OT0000309 | FILTRO PG-11 31.009.20 | FILTRO FINO PG-11 PARA DETECTORES DE CO + NO2 | 2 | 2 | Articulo | 1 | tha | 20180105
31147 | 6732 | 2902 | -2 | S01KM0000008 | BOTE SENSOR CO PARA KMQ | SENSOR ELECTROQUIMICO DE CO CON AMPLIFICADOR COMPLETO, RANGO DE MEDIDA DE 0 .. 300 ppm de CO, MONTADO EN CARCASA | 1 | 1 | Articulo | 1 | tha | 20180105
31148 | 6732 | 3300 | -2 | S03KM0000005 | FILTRO TIPO PL | FILTRO TIPO PL | 12 | 12 | Articulo | 1 | tha | 20180105
31149 | 6732 | 1306 | -2 | P01OT0000389 | FIBRA ESPUMA FILTRANTE NEGRA 115MM 20/10 | FIBRA FILTRANTE NEGRA PARA FILTROS DE TOMA DE DETECTORES DE CO + NO2 | 12 | 12 | Articulo | 1 | tha | 20180105
31150 | 6732 | 2348 | -2 | P03KM0000005 | FIBRA FILTRANTE BLANCA C3/300 115X115 MM | FIBRA FILTRANTE BLANCA PARA FILTROS DE TOMA DE DETECTORES DE CO + NO2 | 12 | 12 | Articulo | 1 | tha | 20180105
31151 | 6732 | 12834 | -2 | S01KM0000061 | BOTE SENSOR CO PARA KMQ - V2 | SENSOR electroquímico de CO con amplificador completo con divisor de flujo, rango de medida de 0 .. 300 ppm (partes por millón de CO), montado en carcasa | 1 | 1 | Articulo | 1 | tha | 20180105
31152 | 6733 | 1227 | -2 | P01OT0000309 | FILTRO PG-11 31.009.20 | FILTRO FINO PG-11 PARA DETECTORES DE CO + NO2 | 2 | 2 | Articulo | 1 | tha | 20180105
31153 | 6733 | 2902 | -2 | S01KM0000008 | BOTE SENSOR CO PARA KMQ | SENSOR ELECTROQUIMICO DE CO CON AMPLIFICADOR COMPLETO, RANGO DE MEDIDA DE 0 .. 300 ppm de CO, MONTADO EN CARCASA | 1 | 1 | Articulo | 1 | tha | 20180105
31154 | 6733 | 3300 | -2 | S03KM0000005 | FILTRO TIPO PL | FILTRO TIPO PL | 14 | 14 | Articulo | 1 | tha | 20180105
31155 | 6733 | 1306 | -2 | P01OT0000389 | FIBRA ESPUMA FILTRANTE NEGRA 115MM 20/10 | FIBRA FILTRANTE NEGRA PARA FILTROS DE TOMA DE DETECTORES DE CO + NO2 | 14 | 14 | Articulo | 1 | tha | 20180105
31156 | 6733 | 2348 | -2 | P03KM0000005 | FIBRA FILTRANTE BLANCA C3/300 115X115 MM | FIBRA FILTRANTE BLANCA PARA FILTROS DE TOMA DE DETECTORES DE CO + NO2 | 14 | 14 | Articulo | 1 | tha | 20180105
31157 | 6733 | 12834 | -2 | S01KM0000061 | BOTE SENSOR CO PARA KMQ - V2 | SENSOR electroquímico de CO con amplificador completo con divisor de flujo, rango de medida de 0 .. 300 ppm (partes por millón de CO), montado en carcasa | 1 | 1 | Articulo | 1 | tha | 20180105
31158 | 6734 | 1227 | -2 | P01OT0000309 | FILTRO PG-11 31.009.20 | FILTRO FINO PG-11 PARA DETECTORES DE CO + NO2 | 2 | 2 | Articulo | 1 | tha | 20180105
31159 | 6734 | 2902 | -2 | S01KM0000008 | BOTE SENSOR CO PARA KMQ | SENSOR ELECTROQUIMICO DE CO CON AMPLIFICADOR COMPLETO, RANGO DE MEDIDA DE 0 .. 300 ppm de CO, MONTADO EN CARCASA | 1 | 1 | Articulo | 1 | tha | 20180105
31160 | 6734 | 3300 | -2 | S03KM0000005 | FILTRO TIPO PL | FILTRO TIPO PL | 16 | 16 | Articulo | 1 | tha | 20180105
31161 | 6734 | 1306 | -2 | P01OT0000389 | FIBRA ESPUMA FILTRANTE NEGRA 115MM 20/10 | FIBRA FILTRANTE NEGRA PARA FILTROS DE TOMA DE DETECTORES DE CO + NO2 | 16 | 16 | Articulo | 1 | tha | 20180105
31162 | 6734 | 2348 | -2 | P03KM0000005 | FIBRA FILTRANTE BLANCA C3/300 115X115 MM | FIBRA FILTRANTE BLANCA PARA FILTROS DE TOMA DE DETECTORES DE CO + NO2 | 16 | 16 | Articulo | 1 | tha | 20180105
31163 | 6734 | 12834 | -2 | S01KM0000061 | BOTE SENSOR CO PARA KMQ - V2 | SENSOR electroquímico de CO con amplificador completo con divisor de flujo, rango de medida de 0 .. 300 ppm (partes por millón de CO), montado en carcasa | 1 | 1 | Articulo | 1 | tha | 20180105
31164 | 6735 | 1227 | -2 | P01OT0000309 | FILTRO PG-11 31.009.20 | FILTRO FINO PG-11 PARA DETECTORES DE CO + NO2 | 2 | 2 | Articulo | 1 | tha | 20180105
31165 | 6735 | 2902 | -2 | S01KM0000008 | BOTE SENSOR CO PARA KMQ | SENSOR ELECTROQUIMICO DE CO CON AMPLIFICADOR COMPLETO, RANGO DE MEDIDA DE 0 .. 300 ppm de CO, MONTADO EN CARCASA | 1 | 1 | Articulo | 1 | tha | 20180105
31166 | 6735 | 3300 | -2 | S03KM0000005 | FILTRO TIPO PL | FILTRO TIPO PL | 20 | 20 | Articulo | 1 | tha | 20180105
31167 | 6735 | 1306 | -2 | P01OT0000389 | FIBRA ESPUMA FILTRANTE NEGRA 115MM 20/10 | FIBRA FILTRANTE NEGRA PARA FILTROS DE TOMA DE DETECTORES DE CO + NO2 | 20 | 20 | Articulo | 1 | tha | 20180105
31168 | 6735 | 2348 | -2 | P03KM0000005 | FIBRA FILTRANTE BLANCA C3/300 115X115 MM | FIBRA FILTRANTE BLANCA PARA FILTROS DE TOMA DE DETECTORES DE CO + NO2 | 20 | 20 | Articulo | 1 | tha | 20180105
31169 | 6735 | 12834 | -2 | S01KM0000061 | BOTE SENSOR CO PARA KMQ - V2 | SENSOR electroquímico de CO con amplificador completo con divisor de flujo, rango de medida de 0 .. 300 ppm (partes por millón de CO), montado en carcasa | 1 | 1 | Articulo | 1 | tha | 20180105
31170 | 6736 | 1227 | -2 | P01OT0000309 | FILTRO PG-11 31.009.20 | FILTRO FINO PG-11 PARA DETECTORES DE CO + NO2 | 2 | 2 | Articulo | 1 | tha | 20180105
31171 | 6736 | 2902 | -2 | S01KM0000008 | BOTE SENSOR CO PARA KMQ | SENSOR ELECTROQUIMICO DE CO CON AMPLIFICADOR COMPLETO, RANGO DE MEDIDA DE 0 .. 300 ppm de CO, MONTADO EN CARCASA | 1 | 1 | Articulo | 1 | tha | 20180105
31172 | 6736 | 3300 | -2 | S03KM0000005 | FILTRO TIPO PL | FILTRO TIPO PL | 20 | 20 | Articulo | 1 | tha | 20180105
31173 | 6736 | 1306 | -2 | P01OT0000389 | FIBRA ESPUMA FILTRANTE NEGRA 115MM 20/10 | FIBRA FILTRANTE NEGRA PARA FILTROS DE TOMA DE DETECTORES DE CO + NO2 | 20 | 20 | Articulo | 1 | tha | 20180105
31174 | 6736 | 2348 | -2 | P03KM0000005 | FIBRA FILTRANTE BLANCA C3/300 115X115 MM | FIBRA FILTRANTE BLANCA PARA FILTROS DE TOMA DE DETECTORES DE CO + NO2 | 20 | 20 | Articulo | 1 | tha | 20180105
31175 | 6736 | 12834 | -2 | S01KM0000061 | BOTE SENSOR CO PARA KMQ - V2 | SENSOR electroquímico de CO con amplificador completo con divisor de flujo, rango de medida de 0 .. 300 ppm (partes por millón de CO), montado en carcasa | 1 | 1 | Articulo | 1 | tha | 20180105
31176 | 6737 | 1227 | -2 | P01OT0000309 | FILTRO PG-11 31.009.20 | FILTRO FINO PG-11 PARA DETECTORES DE CO + NO2 | 2 | 2 | Articulo | 1 | tha | 20180105
31177 | 6737 | 2902 | -2 | S01KM0000008 | BOTE SENSOR CO PARA KMQ | SENSOR ELECTROQUIMICO DE CO CON AMPLIFICADOR COMPLETO, RANGO DE MEDIDA DE 0 .. 300 ppm de CO, MONTADO EN CARCASA | 1 | 1 | Articulo | 1 | tha | 20180105
31178 | 6737 | 3300 | -2 | S03KM0000005 | FILTRO TIPO PL | FILTRO TIPO PL | 12 | 12 | Articulo | 1 | tha | 20180105
31179 | 6737 | 1306 | -2 | P01OT0000389 | FIBRA ESPUMA FILTRANTE NEGRA 115MM 20/10 | FIBRA FILTRANTE NEGRA PARA FILTROS DE TOMA DE DETECTORES DE CO + NO2 | 12 | 12 | Articulo | 1 | tha | 20180105
31180 | 6737 | 2348 | -2 | P03KM0000005 | FIBRA FILTRANTE BLANCA C3/300 115X115 MM | FIBRA FILTRANTE BLANCA PARA FILTROS DE TOMA DE DETECTORES DE CO + NO2 | 12 | 12 | Articulo | 1 | tha | 20180105
31181 | 6737 | 12834 | -2 | S01KM0000061 | BOTE SENSOR CO PARA KMQ - V2 | SENSOR electroquímico de CO con amplificador completo con divisor de flujo, rango de medida de 0 .. 300 ppm (partes por millón de CO), montado en carcasa | 1 | 1 | Articulo | 1 | tha | 20180105
31182 | 6738 | 1227 | -2 | P01OT0000309 | FILTRO PG-11 31.009.20 | FILTRO FINO PG-11 PARA DETECTORES DE CO + NO2 | 2 | 2 | Articulo | 1 | tha | 20180105
31183 | 6738 | 2902 | -2 | S01KM0000008 | BOTE SENSOR CO PARA KMQ | SENSOR ELECTROQUIMICO DE CO CON AMPLIFICADOR COMPLETO, RANGO DE MEDIDA DE 0 .. 300 ppm de CO, MONTADO EN CARCASA | 1 | 1 | Articulo | 1 | tha | 20180105
31184 | 6738 | 3300 | -2 | S03KM0000005 | FILTRO TIPO PL | FILTRO TIPO PL | 12 | 12 | Articulo | 1 | tha | 20180105
31185 | 6738 | 1306 | -2 | P01OT0000389 | FIBRA ESPUMA FILTRANTE NEGRA 115MM 20/10 | FIBRA FILTRANTE NEGRA PARA FILTROS DE TOMA DE DETECTORES DE CO + NO2 | 12 | 12 | Articulo | 1 | tha | 20180105
31186 | 6738 | 2348 | -2 | P03KM0000005 | FIBRA FILTRANTE BLANCA C3/300 115X115 MM | FIBRA FILTRANTE BLANCA PARA FILTROS DE TOMA DE DETECTORES DE CO + NO2 | 12 | 12 | Articulo | 1 | tha | 20180105
31187 | 6738 | 12834 | -2 | S01KM0000061 | BOTE SENSOR CO PARA KMQ - V2 | SENSOR electroquímico de CO con amplificador completo con divisor de flujo, rango de medida de 0 .. 300 ppm (partes por millón de CO), montado en carcasa | 1 | 1 | Articulo | 1 | tha | 20180105
31188 | 6739 | 1227 | -2 | P01OT0000309 | FILTRO PG-11 31.009.20 | FILTRO FINO PG-11 PARA DETECTORES DE CO + NO2 | 1 | 1 | Articulo | 1 | tha | 20180105
31189 | 6739 | 2902 | -2 | S01KM0000008 | BOTE SENSOR CO PARA KMQ | SENSOR ELECTROQUIMICO DE CO CON AMPLIFICADOR COMPLETO, RANGO DE MEDIDA DE 0 .. 300 ppm de CO, MONTADO EN CARCASA | 1 | 1 | Articulo | 1 | tha | 20180105
31190 | 6739 | 3300 | -2 | S03KM0000005 | FILTRO TIPO PL | FILTRO TIPO PL | 2 | 2 | Articulo | 1 | tha | 20180105
31191 | 6739 | 1306 | -2 | P01OT0000389 | FIBRA ESPUMA FILTRANTE NEGRA 115MM 20/10 | FIBRA FILTRANTE NEGRA PARA FILTROS DE TOMA DE DETECTORES DE CO + NO2 | 2 | 2 | Articulo | 1 | tha | 20180105
31192 | 6739 | 2348 | -2 | P03KM0000005 | FIBRA FILTRANTE BLANCA C3/300 115X115 MM | FIBRA FILTRANTE BLANCA PARA FILTROS DE TOMA DE DETECTORES DE CO + NO2 | 2 | 2 | Articulo | 1 | tha | 20180105
31193 | 6739 | 12834 | -2 | S01KM0000061 | BOTE SENSOR CO PARA KMQ - V2 | SENSOR electroquímico de CO con amplificador completo con divisor de flujo, rango de medida de 0 .. 300 ppm (partes por millón de CO), montado en carcasa | 1 | 1 | Articulo | 1 | tha | 20180105
31194 | 6740 | 1227 | -2 | P01OT0000309 | FILTRO PG-11 31.009.20 | FILTRO FINO PG-11 PARA DETECTORES DE CO + NO2 | 2 | 2 | Articulo | 1 | tha | 20180105
31195 | 6740 | 2902 | -2 | S01KM0000008 | BOTE SENSOR CO PARA KMQ | SENSOR ELECTROQUIMICO DE CO CON AMPLIFICADOR COMPLETO, RANGO DE MEDIDA DE 0 .. 300 ppm de CO, MONTADO EN CARCASA | 1 | 1 | Articulo | 1 | tha | 20180105
31196 | 6740 | 3300 | -2 | S03KM0000005 | FILTRO TIPO PL | FILTRO TIPO PL | 12 | 12 | Articulo | 1 | tha | 20180105
31197 | 6740 | 1306 | -2 | P01OT0000389 | FIBRA ESPUMA FILTRANTE NEGRA 115MM 20/10 | FIBRA FILTRANTE NEGRA PARA FILTROS DE TOMA DE DETECTORES DE CO + NO2 | 12 | 12 | Articulo | 1 | tha | 20180105
31198 | 6740 | 2348 | -2 | P03KM0000005 | FIBRA FILTRANTE BLANCA C3/300 115X115 MM | FIBRA FILTRANTE BLANCA PARA FILTROS DE TOMA DE DETECTORES DE CO + NO2 | 12 | 12 | Articulo | 1 | tha | 20180105
31199 | 6740 | 12834 | -2 | S01KM0000061 | BOTE SENSOR CO PARA KMQ - V2 | SENSOR electroquímico de CO con amplificador completo con divisor de flujo, rango de medida de 0 .. 300 ppm (partes por millón de CO), montado en carcasa | 1 | 1 | Articulo | 1 | tha | 20180105
31200 | 6741 | 1227 | -2 | P01OT0000309 | FILTRO PG-11 31.009.20 | FILTRO FINO PG-11 PARA DETECTORES DE CO + NO2 | 2 | 2 | Articulo | 1 | tha | 20180105
31201 | 6741 | 2902 | -2 | S01KM0000008 | BOTE SENSOR CO PARA KMQ | SENSOR ELECTROQUIMICO DE CO CON AMPLIFICADOR COMPLETO, RANGO DE MEDIDA DE 0 .. 300 ppm de CO, MONTADO EN CARCASA | 1 | 1 | Articulo | 1 | tha | 20180105
31202 | 6741 | 3300 | -2 | S03KM0000005 | FILTRO TIPO PL | FILTRO TIPO PL | 16 | 16 | Articulo | 1 | tha | 20180105
31203 | 6741 | 1306 | -2 | P01OT0000389 | FIBRA ESPUMA FILTRANTE NEGRA 115MM 20/10 | FIBRA FILTRANTE NEGRA PARA FILTROS DE TOMA DE DETECTORES DE CO + NO2 | 16 | 16 | Articulo | 1 | tha | 20180105
31204 | 6741 | 2348 | -2 | P03KM0000005 | FIBRA FILTRANTE BLANCA C3/300 115X115 MM | FIBRA FILTRANTE BLANCA PARA FILTROS DE TOMA DE DETECTORES DE CO + NO2 | 16 | 16 | Articulo | 1 | tha | 20180105
31205 | 6741 | 12834 | -2 | S01KM0000061 | BOTE SENSOR CO PARA KMQ - V2 | SENSOR electroquímico de CO con amplificador completo con divisor de flujo, rango de medida de 0 .. 300 ppm (partes por millón de CO), montado en carcasa | 1 | 1 | Articulo | 1 | tha | 20180105
31206 | 6742 | 1227 | -2 | P01OT0000309 | FILTRO PG-11 31.009.20 | FILTRO FINO PG-11 PARA DETECTORES DE CO + NO2 | 2 | 2 | Articulo | 1 | tha | 20180105
31207 | 6742 | 2902 | -2 | S01KM0000008 | BOTE SENSOR CO PARA KMQ | SENSOR ELECTROQUIMICO DE CO CON AMPLIFICADOR COMPLETO, RANGO DE MEDIDA DE 0 .. 300 ppm de CO, MONTADO EN CARCASA | 1 | 1 | Articulo | 1 | tha | 20180105
31208 | 6742 | 3300 | -2 | S03KM0000005 | FILTRO TIPO PL | FILTRO TIPO PL | 18 | 18 | Articulo | 1 | tha | 20180105
31209 | 6742 | 1306 | -2 | P01OT0000389 | FIBRA ESPUMA FILTRANTE NEGRA 115MM 20/10 | FIBRA FILTRANTE NEGRA PARA FILTROS DE TOMA DE DETECTORES DE CO + NO2 | 18 | 18 | Articulo | 1 | tha | 20180105
31210 | 6742 | 2348 | -2 | P03KM0000005 | FIBRA FILTRANTE BLANCA C3/300 115X115 MM | FIBRA FILTRANTE BLANCA PARA FILTROS DE TOMA DE DETECTORES DE CO + NO2 | 18 | 18 | Articulo | 1 | tha | 20180105
31211 | 6742 | 12834 | -2 | S01KM0000061 | BOTE SENSOR CO PARA KMQ - V2 | SENSOR electroquímico de CO con amplificador completo con divisor de flujo, rango de medida de 0 .. 300 ppm (partes por millón de CO), montado en carcasa | 1 | 1 | Articulo | 1 | tha | 20180105
31212 | 6743 | 1227 | -2 | P01OT0000309 | FILTRO PG-11 31.009.20 | FILTRO FINO PG-11 PARA DETECTORES DE CO + NO2 | 2 | 2 | Articulo | 1 | tha | 20180105
31213 | 6743 | 2902 | -2 | S01KM0000008 | BOTE SENSOR CO PARA KMQ | SENSOR ELECTROQUIMICO DE CO CON AMPLIFICADOR COMPLETO, RANGO DE MEDIDA DE 0 .. 300 ppm de CO, MONTADO EN CARCASA | 1 | 1 | Articulo | 1 | tha | 20180105
31214 | 6743 | 3300 | -2 | S03KM0000005 | FILTRO TIPO PL | FILTRO TIPO PL | 18 | 18 | Articulo | 1 | tha | 20180105
31215 | 6743 | 1306 | -2 | P01OT0000389 | FIBRA ESPUMA FILTRANTE NEGRA 115MM 20/10 | FIBRA FILTRANTE NEGRA PARA FILTROS DE TOMA DE DETECTORES DE CO + NO2 | 18 | 18 | Articulo | 1 | tha | 20180105
31216 | 6743 | 2348 | -2 | P03KM0000005 | FIBRA FILTRANTE BLANCA C3/300 115X115 MM | FIBRA FILTRANTE BLANCA PARA FILTROS DE TOMA DE DETECTORES DE CO + NO2 | 18 | 18 | Articulo | 1 | tha | 20180105
31217 | 6743 | 12834 | -2 | S01KM0000061 | BOTE SENSOR CO PARA KMQ - V2 | SENSOR electroquímico de CO con amplificador completo con divisor de flujo, rango de medida de 0 .. 300 ppm (partes por millón de CO), montado en carcasa | 1 | 1 | Articulo | 1 | tha | 20180105
31218 | 6744 | 1227 | -2 | P01OT0000309 | FILTRO PG-11 31.009.20 | FILTRO FINO PG-11 PARA DETECTORES DE CO + NO2 | 2 | 2 | Articulo | 1 | tha | 20180105
31219 | 6744 | 2902 | -2 | S01KM0000008 | BOTE SENSOR CO PARA KMQ | SENSOR ELECTROQUIMICO DE CO CON AMPLIFICADOR COMPLETO, RANGO DE MEDIDA DE 0 .. 300 ppm de CO, MONTADO EN CARCASA | 1 | 1 | Articulo | 1 | tha | 20180105
31220 | 6744 | 3300 | -2 | S03KM0000005 | FILTRO TIPO PL | FILTRO TIPO PL | 12 | 12 | Articulo | 1 | tha | 20180105
31221 | 6744 | 1306 | -2 | P01OT0000389 | FIBRA ESPUMA FILTRANTE NEGRA 115MM 20/10 | FIBRA FILTRANTE NEGRA PARA FILTROS DE TOMA DE DETECTORES DE CO + NO2 | 12 | 12 | Articulo | 1 | tha | 20180105
31222 | 6744 | 2348 | -2 | P03KM0000005 | FIBRA FILTRANTE BLANCA C3/300 115X115 MM | FIBRA FILTRANTE BLANCA PARA FILTROS DE TOMA DE DETECTORES DE CO + NO2 | 12 | 12 | Articulo | 1 | tha | 20180105
31223 | 6744 | 12834 | -2 | S01KM0000061 | BOTE SENSOR CO PARA KMQ - V2 | SENSOR electroquímico de CO con amplificador completo con divisor de flujo, rango de medida de 0 .. 300 ppm (partes por millón de CO), montado en carcasa | 1 | 1 | Articulo | 1 | tha | 20180105
31224 | 6745 | 1227 | -2 | P01OT0000309 | FILTRO PG-11 31.009.20 | FILTRO FINO PG-11 PARA DETECTORES DE CO + NO2 | 2 | 2 | Articulo | 1 | tha | 20180105
31225 | 6745 | 2902 | -2 | S01KM0000008 | BOTE SENSOR CO PARA KMQ | SENSOR ELECTROQUIMICO DE CO CON AMPLIFICADOR COMPLETO, RANGO DE MEDIDA DE 0 .. 300 ppm de CO, MONTADO EN CARCASA | 1 | 1 | Articulo | 1 | tha | 20180105
31226 | 6745 | 3300 | -2 | S03KM0000005 | FILTRO TIPO PL | FILTRO TIPO PL | 12 | 12 | Articulo | 1 | tha | 20180105
31227 | 6745 | 1306 | -2 | P01OT0000389 | FIBRA ESPUMA FILTRANTE NEGRA 115MM 20/10 | FIBRA FILTRANTE NEGRA PARA FILTROS DE TOMA DE DETECTORES DE CO + NO2 | 12 | 12 | Articulo | 1 | tha | 20180105
31228 | 6745 | 2348 | -2 | P03KM0000005 | FIBRA FILTRANTE BLANCA C3/300 115X115 MM | FIBRA FILTRANTE BLANCA PARA FILTROS DE TOMA DE DETECTORES DE CO + NO2 | 12 | 12 | Articulo | 1 | tha | 20180105
31229 | 6745 | 12834 | -2 | S01KM0000061 | BOTE SENSOR CO PARA KMQ - V2 | SENSOR electroquímico de CO con amplificador completo con divisor de flujo, rango de medida de 0 .. 300 ppm (partes por millón de CO), montado en carcasa | 1 | 1 | Articulo | 1 | tha | 20180105
31230 | 6746 | 1227 | -2 | P01OT0000309 | FILTRO PG-11 31.009.20 | FILTRO FINO PG-11 PARA DETECTORES DE CO + NO2 | 1 | 1 | Articulo | 1 | tha | 20180105
31231 | 6746 | 2902 | -2 | S01KM0000008 | BOTE SENSOR CO PARA KMQ | SENSOR ELECTROQUIMICO DE CO CON AMPLIFICADOR COMPLETO, RANGO DE MEDIDA DE 0 .. 300 ppm de CO, MONTADO EN CARCASA | 1 | 1 | Articulo | 1 | tha | 20180105
31232 | 6746 | 3300 | -2 | S03KM0000005 | FILTRO TIPO PL | FILTRO TIPO PL | 2 | 2 | Articulo | 1 | tha | 20180105
31233 | 6746 | 1306 | -2 | P01OT0000389 | FIBRA ESPUMA FILTRANTE NEGRA 115MM 20/10 | FIBRA FILTRANTE NEGRA PARA FILTROS DE TOMA DE DETECTORES DE CO + NO2 | 2 | 2 | Articulo | 1 | tha | 20180105
31234 | 6746 | 2348 | -2 | P03KM0000005 | FIBRA FILTRANTE BLANCA C3/300 115X115 MM | FIBRA FILTRANTE BLANCA PARA FILTROS DE TOMA DE DETECTORES DE CO + NO2 | 2 | 2 | Articulo | 1 | tha | 20180105
31235 | 6746 | 12834 | -2 | S01KM0000061 | BOTE SENSOR CO PARA KMQ - V2 | SENSOR electroquímico de CO con amplificador completo con divisor de flujo, rango de medida de 0 .. 300 ppm (partes por millón de CO), montado en carcasa | 1 | 1 | Articulo | 1 | tha | 20180105
31236 | 6747 | 1227 | -2 | P01OT0000309 | FILTRO PG-11 31.009.20 | FILTRO FINO PG-11 PARA DETECTORES DE CO + NO2 | 2 | 2 | Articulo | 1 | tha | 20180105
31237 | 6747 | 2902 | -2 | S01KM0000008 | BOTE SENSOR CO PARA KMQ | SENSOR ELECTROQUIMICO DE CO CON AMPLIFICADOR COMPLETO, RANGO DE MEDIDA DE 0 .. 300 ppm de CO, MONTADO EN CARCASA | 1 | 1 | Articulo | 1 | tha | 20180105
31238 | 6747 | 3300 | -2 | S03KM0000005 | FILTRO TIPO PL | FILTRO TIPO PL | 12 | 12 | Articulo | 1 | tha | 20180105
31239 | 6747 | 1306 | -2 | P01OT0000389 | FIBRA ESPUMA FILTRANTE NEGRA 115MM 20/10 | FIBRA FILTRANTE NEGRA PARA FILTROS DE TOMA DE DETECTORES DE CO + NO2 | 12 | 12 | Articulo | 1 | tha | 20180105
31240 | 6747 | 2348 | -2 | P03KM0000005 | FIBRA FILTRANTE BLANCA C3/300 115X115 MM | FIBRA FILTRANTE BLANCA PARA FILTROS DE TOMA DE DETECTORES DE CO + NO2 | 12 | 12 | Articulo | 1 | tha | 20180105
31241 | 6747 | 12834 | -2 | S01KM0000061 | BOTE SENSOR CO PARA KMQ - V2 | SENSOR electroquímico de CO con amplificador completo con divisor de flujo, rango de medida de 0 .. 300 ppm (partes por millón de CO), montado en carcasa | 1 | 1 | Articulo | 1 | tha | 20180105
31242 | 6748 | 1227 | -2 | P01OT0000309 | FILTRO PG-11 31.009.20 | FILTRO FINO PG-11 PARA DETECTORES DE CO + NO2 | 2 | 2 | Articulo | 1 | tha | 20180105
31243 | 6748 | 2902 | -2 | S01KM0000008 | BOTE SENSOR CO PARA KMQ | SENSOR ELECTROQUIMICO DE CO CON AMPLIFICADOR COMPLETO, RANGO DE MEDIDA DE 0 .. 300 ppm de CO, MONTADO EN CARCASA | 1 | 1 | Articulo | 1 | tha | 20180105
31244 | 6748 | 3300 | -2 | S03KM0000005 | FILTRO TIPO PL | FILTRO TIPO PL | 18 | 18 | Articulo | 1 | tha | 20180105
31245 | 6748 | 1306 | -2 | P01OT0000389 | FIBRA ESPUMA FILTRANTE NEGRA 115MM 20/10 | FIBRA FILTRANTE NEGRA PARA FILTROS DE TOMA DE DETECTORES DE CO + NO2 | 18 | 18 | Articulo | 1 | tha | 20180105
31246 | 6748 | 2348 | -2 | P03KM0000005 | FIBRA FILTRANTE BLANCA C3/300 115X115 MM | FIBRA FILTRANTE BLANCA PARA FILTROS DE TOMA DE DETECTORES DE CO + NO2 | 18 | 18 | Articulo | 1 | tha | 20180105
31247 | 6748 | 12834 | -2 | S01KM0000061 | BOTE SENSOR CO PARA KMQ - V2 | SENSOR electroquímico de CO con amplificador completo con divisor de flujo, rango de medida de 0 .. 300 ppm (partes por millón de CO), montado en carcasa | 1 | 1 | Articulo | 1 | tha | 20180105
31248 | 6749 | 1227 | -2 | P01OT0000309 | FILTRO PG-11 31.009.20 | FILTRO FINO PG-11 PARA DETECTORES DE CO + NO2 | 2 | 2 | Articulo | 1 | tha | 20180105
31249 | 6749 | 2902 | -2 | S01KM0000008 | BOTE SENSOR CO PARA KMQ | SENSOR ELECTROQUIMICO DE CO CON AMPLIFICADOR COMPLETO, RANGO DE MEDIDA DE 0 .. 300 ppm de CO, MONTADO EN CARCASA | 1 | 1 | Articulo | 1 | tha | 20180105
31250 | 6749 | 3300 | -2 | S03KM0000005 | FILTRO TIPO PL | FILTRO TIPO PL | 18 | 18 | Articulo | 1 | tha | 20180105
31251 | 6749 | 1306 | -2 | P01OT0000389 | FIBRA ESPUMA FILTRANTE NEGRA 115MM 20/10 | FIBRA FILTRANTE NEGRA PARA FILTROS DE TOMA DE DETECTORES DE CO + NO2 | 18 | 18 | Articulo | 1 | tha | 20180105
31252 | 6749 | 2348 | -2 | P03KM0000005 | FIBRA FILTRANTE BLANCA C3/300 115X115 MM | FIBRA FILTRANTE BLANCA PARA FILTROS DE TOMA DE DETECTORES DE CO + NO2 | 18 | 18 | Articulo | 1 | tha | 20180105
31253 | 6749 | 12834 | -2 | S01KM0000061 | BOTE SENSOR CO PARA KMQ - V2 | SENSOR electroquímico de CO con amplificador completo con divisor de flujo, rango de medida de 0 .. 300 ppm (partes por millón de CO), montado en carcasa | 1 | 1 | Articulo | 1 | tha | 20180105
31254 | 6750 | 1227 | -2 | P01OT0000309 | FILTRO PG-11 31.009.20 | FILTRO FINO PG-11 PARA DETECTORES DE CO + NO2 | 2 | 2 | Articulo | 1 | tha | 20180105
31255 | 6750 | 2902 | -2 | S01KM0000008 | BOTE SENSOR CO PARA KMQ | SENSOR ELECTROQUIMICO DE CO CON AMPLIFICADOR COMPLETO, RANGO DE MEDIDA DE 0 .. 300 ppm de CO, MONTADO EN CARCASA | 1 | 1 | Articulo | 1 | tha | 20180105
31256 | 6750 | 3300 | -2 | S03KM0000005 | FILTRO TIPO PL | FILTRO TIPO PL | 12 | 12 | Articulo | 1 | tha | 20180105
31257 | 6750 | 1306 | -2 | P01OT0000389 | FIBRA ESPUMA FILTRANTE NEGRA 115MM 20/10 | FIBRA FILTRANTE NEGRA PARA FILTROS DE TOMA DE DETECTORES DE CO + NO2 | 12 | 12 | Articulo | 1 | tha | 20180105
31258 | 6750 | 2348 | -2 | P03KM0000005 | FIBRA FILTRANTE BLANCA C3/300 115X115 MM | FIBRA FILTRANTE BLANCA PARA FILTROS DE TOMA DE DETECTORES DE CO + NO2 | 12 | 12 | Articulo | 1 | tha | 20180105
31259 | 6750 | 12834 | -2 | S01KM0000061 | BOTE SENSOR CO PARA KMQ - V2 | SENSOR electroquímico de CO con amplificador completo con divisor de flujo, rango de medida de 0 .. 300 ppm (partes por millón de CO), montado en carcasa | 1 | 1 | Articulo | 1 | tha | 20180105
31260 | 6751 | 1227 | -2 | P01OT0000309 | FILTRO PG-11 31.009.20 | FILTRO FINO PG-11 PARA DETECTORES DE CO + NO2 | 2 | 2 | Articulo | 1 | tha | 20180105
31261 | 6751 | 2902 | -2 | S01KM0000008 | BOTE SENSOR CO PARA KMQ | SENSOR ELECTROQUIMICO DE CO CON AMPLIFICADOR COMPLETO, RANGO DE MEDIDA DE 0 .. 300 ppm de CO, MONTADO EN CARCASA | 1 | 1 | Articulo | 1 | tha | 20180105
31262 | 6751 | 3300 | -2 | S03KM0000005 | FILTRO TIPO PL | FILTRO TIPO PL | 12 | 12 | Articulo | 1 | tha | 20180105
31263 | 6751 | 1306 | -2 | P01OT0000389 | FIBRA ESPUMA FILTRANTE NEGRA 115MM 20/10 | FIBRA FILTRANTE NEGRA PARA FILTROS DE TOMA DE DETECTORES DE CO + NO2 | 12 | 12 | Articulo | 1 | tha | 20180105
31264 | 6751 | 2348 | -2 | P03KM0000005 | FIBRA FILTRANTE BLANCA C3/300 115X115 MM | FIBRA FILTRANTE BLANCA PARA FILTROS DE TOMA DE DETECTORES DE CO + NO2 | 12 | 12 | Articulo | 1 | tha | 20180105
31265 | 6751 | 12834 | -2 | S01KM0000061 | BOTE SENSOR CO PARA KMQ - V2 | SENSOR electroquímico de CO con amplificador completo con divisor de flujo, rango de medida de 0 .. 300 ppm (partes por millón de CO), montado en carcasa | 1 | 1 | Articulo | 1 | tha | 20180105
31266 | 6752 | 1227 | -2 | P01OT0000309 | FILTRO PG-11 31.009.20 | FILTRO FINO PG-11 PARA DETECTORES DE CO + NO2 | 1 | 1 | Articulo | 1 | tha | 20180105
31267 | 6752 | 2902 | -2 | S01KM0000008 | BOTE SENSOR CO PARA KMQ | SENSOR ELECTROQUIMICO DE CO CON AMPLIFICADOR COMPLETO, RANGO DE MEDIDA DE 0 .. 300 ppm de CO, MONTADO EN CARCASA | 1 | 1 | Articulo | 1 | tha | 20180105
31268 | 6752 | 3300 | -2 | S03KM0000005 | FILTRO TIPO PL | FILTRO TIPO PL | 2 | 2 | Articulo | 1 | tha | 20180105
31269 | 6752 | 1306 | -2 | P01OT0000389 | FIBRA ESPUMA FILTRANTE NEGRA 115MM 20/10 | FIBRA FILTRANTE NEGRA PARA FILTROS DE TOMA DE DETECTORES DE CO + NO2 | 2 | 2 | Articulo | 1 | tha | 20180105
31270 | 6752 | 2348 | -2 | P03KM0000005 | FIBRA FILTRANTE BLANCA C3/300 115X115 MM | FIBRA FILTRANTE BLANCA PARA FILTROS DE TOMA DE DETECTORES DE CO + NO2 | 2 | 2 | Articulo | 1 | tha | 20180105
31271 | 6752 | 12834 | -2 | S01KM0000061 | BOTE SENSOR CO PARA KMQ - V2 | SENSOR electroquímico de CO con amplificador completo con divisor de flujo, rango de medida de 0 .. 300 ppm (partes por millón de CO), montado en carcasa | 1 | 1 | Articulo | 1 | tha | 20180105
31272 | 6753 | 1227 | -2 | P01OT0000309 | FILTRO PG-11 31.009.20 | FILTRO FINO PG-11 PARA DETECTORES DE CO + NO2 | 2 | 2 | Articulo | 1 | tha | 20180105
31273 | 6753 | 2902 | -2 | S01KM0000008 | BOTE SENSOR CO PARA KMQ | SENSOR ELECTROQUIMICO DE CO CON AMPLIFICADOR COMPLETO, RANGO DE MEDIDA DE 0 .. 300 ppm de CO, MONTADO EN CARCASA | 1 | 1 | Articulo | 1 | tha | 20180105
31274 | 6753 | 3300 | -2 | S03KM0000005 | FILTRO TIPO PL | FILTRO TIPO PL | 12 | 12 | Articulo | 1 | tha | 20180105
31275 | 6753 | 1306 | -2 | P01OT0000389 | FIBRA ESPUMA FILTRANTE NEGRA 115MM 20/10 | FIBRA FILTRANTE NEGRA PARA FILTROS DE TOMA DE DETECTORES DE CO + NO2 | 12 | 12 | Articulo | 1 | tha | 20180105
31276 | 6753 | 2348 | -2 | P03KM0000005 | FIBRA FILTRANTE BLANCA C3/300 115X115 MM | FIBRA FILTRANTE BLANCA PARA FILTROS DE TOMA DE DETECTORES DE CO + NO2 | 12 | 12 | Articulo | 1 | tha | 20180105
31277 | 6753 | 12834 | -2 | S01KM0000061 | BOTE SENSOR CO PARA KMQ - V2 | SENSOR electroquímico de CO con amplificador completo con divisor de flujo, rango de medida de 0 .. 300 ppm (partes por millón de CO), montado en carcasa | 1 | 1 | Articulo | 1 | tha | 20180105
31278 | 6754 | 1227 | -2 | P01OT0000309 | FILTRO PG-11 31.009.20 | FILTRO FINO PG-11 PARA DETECTORES DE CO + NO2 | 2 | 2 | Articulo | 1 | tha | 20180105
31279 | 6754 | 2902 | -2 | S01KM0000008 | BOTE SENSOR CO PARA KMQ | SENSOR ELECTROQUIMICO DE CO CON AMPLIFICADOR COMPLETO, RANGO DE MEDIDA DE 0 .. 300 ppm de CO, MONTADO EN CARCASA | 1 | 1 | Articulo | 1 | tha | 20180105
31280 | 6754 | 3300 | -2 | S03KM0000005 | FILTRO TIPO PL | FILTRO TIPO PL | 18 | 18 | Articulo | 1 | tha | 20180105
31281 | 6754 | 1306 | -2 | P01OT0000389 | FIBRA ESPUMA FILTRANTE NEGRA 115MM 20/10 | FIBRA FILTRANTE NEGRA PARA FILTROS DE TOMA DE DETECTORES DE CO + NO2 | 18 | 18 | Articulo | 1 | tha | 20180105
31282 | 6754 | 2348 | -2 | P03KM0000005 | FIBRA FILTRANTE BLANCA C3/300 115X115 MM | FIBRA FILTRANTE BLANCA PARA FILTROS DE TOMA DE DETECTORES DE CO + NO2 | 18 | 18 | Articulo | 1 | tha | 20180105
31283 | 6754 | 12834 | -2 | S01KM0000061 | BOTE SENSOR CO PARA KMQ - V2 | SENSOR electroquímico de CO con amplificador completo con divisor de flujo, rango de medida de 0 .. 300 ppm (partes por millón de CO), montado en carcasa | 1 | 1 | Articulo | 1 | tha | 20180105
31284 | 6755 | 1227 | -2 | P01OT0000309 | FILTRO PG-11 31.009.20 | FILTRO FINO PG-11 PARA DETECTORES DE CO + NO2 | 2 | 2 | Articulo | 1 | tha | 20180105
31285 | 6755 | 2902 | -2 | S01KM0000008 | BOTE SENSOR CO PARA KMQ | SENSOR ELECTROQUIMICO DE CO CON AMPLIFICADOR COMPLETO, RANGO DE MEDIDA DE 0 .. 300 ppm de CO, MONTADO EN CARCASA | 1 | 1 | Articulo | 1 | tha | 20180105
31286 | 6755 | 3300 | -2 | S03KM0000005 | FILTRO TIPO PL | FILTRO TIPO PL | 18 | 18 | Articulo | 1 | tha | 20180105
31287 | 6755 | 1306 | -2 | P01OT0000389 | FIBRA ESPUMA FILTRANTE NEGRA 115MM 20/10 | FIBRA FILTRANTE NEGRA PARA FILTROS DE TOMA DE DETECTORES DE CO + NO2 | 18 | 18 | Articulo | 1 | tha | 20180105
31288 | 6755 | 2348 | -2 | P03KM0000005 | FIBRA FILTRANTE BLANCA C3/300 115X115 MM | FIBRA FILTRANTE BLANCA PARA FILTROS DE TOMA DE DETECTORES DE CO + NO2 | 18 | 18 | Articulo | 1 | tha | 20180105
31289 | 6755 | 12834 | -2 | S01KM0000061 | BOTE SENSOR CO PARA KMQ - V2 | SENSOR electroquímico de CO con amplificador completo con divisor de flujo, rango de medida de 0 .. 300 ppm (partes por millón de CO), montado en carcasa | 1 | 1 | Articulo | 1 | tha | 20180105
31290 | 6756 | 1227 | -2 | P01OT0000309 | FILTRO PG-11 31.009.20 | FILTRO FINO PG-11 PARA DETECTORES DE CO + NO2 | 2 | 2 | Articulo | 1 | tha | 20180105
31291 | 6756 | 2902 | -2 | S01KM0000008 | BOTE SENSOR CO PARA KMQ | SENSOR ELECTROQUIMICO DE CO CON AMPLIFICADOR COMPLETO, RANGO DE MEDIDA DE 0 .. 300 ppm de CO, MONTADO EN CARCASA | 1 | 1 | Articulo | 1 | tha | 20180105
31292 | 6756 | 3300 | -2 | S03KM0000005 | FILTRO TIPO PL | FILTRO TIPO PL | 12 | 12 | Articulo | 1 | tha | 20180105
31293 | 6756 | 1306 | -2 | P01OT0000389 | FIBRA ESPUMA FILTRANTE NEGRA 115MM 20/10 | FIBRA FILTRANTE NEGRA PARA FILTROS DE TOMA DE DETECTORES DE CO + NO2 | 12 | 12 | Articulo | 1 | tha | 20180105
31294 | 6756 | 2348 | -2 | P03KM0000005 | FIBRA FILTRANTE BLANCA C3/300 115X115 MM | FIBRA FILTRANTE BLANCA PARA FILTROS DE TOMA DE DETECTORES DE CO + NO2 | 12 | 12 | Articulo | 1 | tha | 20180105
31295 | 6756 | 12834 | -2 | S01KM0000061 | BOTE SENSOR CO PARA KMQ - V2 | SENSOR electroquímico de CO con amplificador completo con divisor de flujo, rango de medida de 0 .. 300 ppm (partes por millón de CO), montado en carcasa | 1 | 1 | Articulo | 1 | tha | 20180105
31296 | 6757 | 1227 | -2 | P01OT0000309 | FILTRO PG-11 31.009.20 | FILTRO FINO PG-11 PARA DETECTORES DE CO + NO2 | 2 | 2 | Articulo | 1 | tha | 20180105
31297 | 6757 | 2902 | -2 | S01KM0000008 | BOTE SENSOR CO PARA KMQ | SENSOR ELECTROQUIMICO DE CO CON AMPLIFICADOR COMPLETO, RANGO DE MEDIDA DE 0 .. 300 ppm de CO, MONTADO EN CARCASA | 1 | 1 | Articulo | 1 | tha | 20180105
31298 | 6757 | 3300 | -2 | S03KM0000005 | FILTRO TIPO PL | FILTRO TIPO PL | 12 | 12 | Articulo | 1 | tha | 20180105
31299 | 6757 | 1306 | -2 | P01OT0000389 | FIBRA ESPUMA FILTRANTE NEGRA 115MM 20/10 | FIBRA FILTRANTE NEGRA PARA FILTROS DE TOMA DE DETECTORES DE CO + NO2 | 12 | 12 | Articulo | 1 | tha | 20180105
31300 | 6757 | 2348 | -2 | P03KM0000005 | FIBRA FILTRANTE BLANCA C3/300 115X115 MM | FIBRA FILTRANTE BLANCA PARA FILTROS DE TOMA DE DETECTORES DE CO + NO2 | 12 | 12 | Articulo | 1 | tha | 20180105
31301 | 6757 | 12834 | -2 | S01KM0000061 | BOTE SENSOR CO PARA KMQ - V2 | SENSOR electroquímico de CO con amplificador completo con divisor de flujo, rango de medida de 0 .. 300 ppm (partes por millón de CO), montado en carcasa | 1 | 1 | Articulo | 1 | tha | 20180105
31302 | 6758 | 1227 | -2 | P01OT0000309 | FILTRO PG-11 31.009.20 | FILTRO FINO PG-11 PARA DETECTORES DE CO + NO2 | 1 | 1 | Articulo | 1 | tha | 20180105
31303 | 6758 | 2902 | -2 | S01KM0000008 | BOTE SENSOR CO PARA KMQ | SENSOR ELECTROQUIMICO DE CO CON AMPLIFICADOR COMPLETO, RANGO DE MEDIDA DE 0 .. 300 ppm de CO, MONTADO EN CARCASA | 1 | 1 | Articulo | 1 | tha | 20180105
31304 | 6758 | 3300 | -2 | S03KM0000005 | FILTRO TIPO PL | FILTRO TIPO PL | 2 | 2 | Articulo | 1 | tha | 20180105
31305 | 6758 | 1306 | -2 | P01OT0000389 | FIBRA ESPUMA FILTRANTE NEGRA 115MM 20/10 | FIBRA FILTRANTE NEGRA PARA FILTROS DE TOMA DE DETECTORES DE CO + NO2 | 2 | 2 | Articulo | 1 | tha | 20180105
31306 | 6758 | 2348 | -2 | P03KM0000005 | FIBRA FILTRANTE BLANCA C3/300 115X115 MM | FIBRA FILTRANTE BLANCA PARA FILTROS DE TOMA DE DETECTORES DE CO + NO2 | 2 | 2 | Articulo | 1 | tha | 20180105
31307 | 6758 | 12834 | -2 | S01KM0000061 | BOTE SENSOR CO PARA KMQ - V2 | SENSOR electroquímico de CO con amplificador completo con divisor de flujo, rango de medida de 0 .. 300 ppm (partes por millón de CO), montado en carcasa | 1 | 1 | Articulo | 1 | tha | 20180105
31308 | 6759 | 1227 | -2 | P01OT0000309 | FILTRO PG-11 31.009.20 | FILTRO FINO PG-11 PARA DETECTORES DE CO + NO2 | 2 | 2 | Articulo | 1 | tha | 20180105
31309 | 6759 | 2902 | -2 | S01KM0000008 | BOTE SENSOR CO PARA KMQ | SENSOR ELECTROQUIMICO DE CO CON AMPLIFICADOR COMPLETO, RANGO DE MEDIDA DE 0 .. 300 ppm de CO, MONTADO EN CARCASA | 1 | 1 | Articulo | 1 | tha | 20180105
31310 | 6759 | 3300 | -2 | S03KM0000005 | FILTRO TIPO PL | FILTRO TIPO PL | 12 | 12 | Articulo | 1 | tha | 20180105
31311 | 6759 | 1306 | -2 | P01OT0000389 | FIBRA ESPUMA FILTRANTE NEGRA 115MM 20/10 | FIBRA FILTRANTE NEGRA PARA FILTROS DE TOMA DE DETECTORES DE CO + NO2 | 12 | 12 | Articulo | 1 | tha | 20180105
31312 | 6759 | 2348 | -2 | P03KM0000005 | FIBRA FILTRANTE BLANCA C3/300 115X115 MM | FIBRA FILTRANTE BLANCA PARA FILTROS DE TOMA DE DETECTORES DE CO + NO2 | 12 | 12 | Articulo | 1 | tha | 20180105
31313 | 6759 | 12834 | -2 | S01KM0000061 | BOTE SENSOR CO PARA KMQ - V2 | SENSOR electroquímico de CO con amplificador completo con divisor de flujo, rango de medida de 0 .. 300 ppm (partes por millón de CO), montado en carcasa | 1 | 1 | Articulo | 1 | tha | 20180105
31314 | 6760 | 1227 | -2 | P01OT0000309 | FILTRO PG-11 31.009.20 | FILTRO FINO PG-11 PARA DETECTORES DE CO + NO2 | 1 | 1 | Articulo | 1 | tha | 20180105
31315 | 6760 | 2902 | -2 | S01KM0000008 | BOTE SENSOR CO PARA KMQ | SENSOR ELECTROQUIMICO DE CO CON AMPLIFICADOR COMPLETO, RANGO DE MEDIDA DE 0 .. 300 ppm de CO, MONTADO EN CARCASA | 1 | 1 | Articulo | 1 | tha | 20180105
31316 | 6760 | 3300 | -2 | S03KM0000005 | FILTRO TIPO PL | FILTRO TIPO PL | 2 | 2 | Articulo | 1 | tha | 20180105
31317 | 6760 | 1306 | -2 | P01OT0000389 | FIBRA ESPUMA FILTRANTE NEGRA 115MM 20/10 | FIBRA FILTRANTE NEGRA PARA FILTROS DE TOMA DE DETECTORES DE CO + NO2 | 2 | 2 | Articulo | 1 | tha | 20180105
31318 | 6760 | 2348 | -2 | P03KM0000005 | FIBRA FILTRANTE BLANCA C3/300 115X115 MM | FIBRA FILTRANTE BLANCA PARA FILTROS DE TOMA DE DETECTORES DE CO + NO2 | 2 | 2 | Articulo | 1 | tha | 20180105
31319 | 6760 | 12834 | -2 | S01KM0000061 | BOTE SENSOR CO PARA KMQ - V2 | SENSOR electroquímico de CO con amplificador completo con divisor de flujo, rango de medida de 0 .. 300 ppm (partes por millón de CO), montado en carcasa | 1 | 1 | Articulo | 1 | tha | 20180105
31320 | 6761 | 1227 | -2 | P01OT0000309 | FILTRO PG-11 31.009.20 | FILTRO FINO PG-11 PARA DETECTORES DE CO + NO2 | 2 | 2 | Articulo | 1 | tha | 20180105
31321 | 6761 | 2902 | -2 | S01KM0000008 | BOTE SENSOR CO PARA KMQ | SENSOR ELECTROQUIMICO DE CO CON AMPLIFICADOR COMPLETO, RANGO DE MEDIDA DE 0 .. 300 ppm de CO, MONTADO EN CARCASA | 1 | 1 | Articulo | 1 | tha | 20180105
31322 | 6761 | 3300 | -2 | S03KM0000005 | FILTRO TIPO PL | FILTRO TIPO PL | 12 | 12 | Articulo | 1 | tha | 20180105
31323 | 6761 | 1306 | -2 | P01OT0000389 | FIBRA ESPUMA FILTRANTE NEGRA 115MM 20/10 | FIBRA FILTRANTE NEGRA PARA FILTROS DE TOMA DE DETECTORES DE CO + NO2 | 12 | 12 | Articulo | 1 | tha | 20180105
31324 | 6761 | 2348 | -2 | P03KM0000005 | FIBRA FILTRANTE BLANCA C3/300 115X115 MM | FIBRA FILTRANTE BLANCA PARA FILTROS DE TOMA DE DETECTORES DE CO + NO2 | 12 | 12 | Articulo | 1 | tha | 20180105
31325 | 6761 | 12834 | -2 | S01KM0000061 | BOTE SENSOR CO PARA KMQ - V2 | SENSOR electroquímico de CO con amplificador completo con divisor de flujo, rango de medida de 0 .. 300 ppm (partes por millón de CO), montado en carcasa | 1 | 1 | Articulo | 1 | tha | 20180105
31326 | 6762 | 1227 | -2 | P01OT0000309 | FILTRO PG-11 31.009.20 | FILTRO FINO PG-11 PARA DETECTORES DE CO + NO2 | 1 | 1 | Articulo | 1 | tha | 20180105
31327 | 6762 | 2902 | -2 | S01KM0000008 | BOTE SENSOR CO PARA KMQ | SENSOR ELECTROQUIMICO DE CO CON AMPLIFICADOR COMPLETO, RANGO DE MEDIDA DE 0 .. 300 ppm de CO, MONTADO EN CARCASA | 1 | 1 | Articulo | 1 | tha | 20180105
31328 | 6762 | 3300 | -2 | S03KM0000005 | FILTRO TIPO PL | FILTRO TIPO PL | 6 | 6 | Articulo | 1 | tha | 20180105
31329 | 6762 | 1306 | -2 | P01OT0000389 | FIBRA ESPUMA FILTRANTE NEGRA 115MM 20/10 | FIBRA FILTRANTE NEGRA PARA FILTROS DE TOMA DE DETECTORES DE CO + NO2 | 6 | 6 | Articulo | 1 | tha | 20180105
31330 | 6762 | 2348 | -2 | P03KM0000005 | FIBRA FILTRANTE BLANCA C3/300 115X115 MM | FIBRA FILTRANTE BLANCA PARA FILTROS DE TOMA DE DETECTORES DE CO + NO2 | 6 | 6 | Articulo | 1 | tha | 20180105
31331 | 6762 | 12834 | -2 | S01KM0000061 | BOTE SENSOR CO PARA KMQ - V2 | SENSOR electroquímico de CO con amplificador completo con divisor de flujo, rango de medida de 0 .. 300 ppm (partes por millón de CO), montado en carcasa | 1 | 1 | Articulo | 1 | tha | 20180105
31332 | 6763 | 1227 | -2 | P01OT0000309 | FILTRO PG-11 31.009.20 | FILTRO FINO PG-11 PARA DETECTORES DE CO + NO2 | 2 | 2 | Articulo | 1 | tha | 20180105
31333 | 6763 | 2902 | -2 | S01KM0000008 | BOTE SENSOR CO PARA KMQ | SENSOR ELECTROQUIMICO DE CO CON AMPLIFICADOR COMPLETO, RANGO DE MEDIDA DE 0 .. 300 ppm de CO, MONTADO EN CARCASA | 1 | 1 | Articulo | 1 | tha | 20180105
31334 | 6763 | 3300 | -2 | S03KM0000005 | FILTRO TIPO PL | FILTRO TIPO PL | 20 | 20 | Articulo | 1 | tha | 20180105
31335 | 6763 | 1306 | -2 | P01OT0000389 | FIBRA ESPUMA FILTRANTE NEGRA 115MM 20/10 | FIBRA FILTRANTE NEGRA PARA FILTROS DE TOMA DE DETECTORES DE CO + NO2 | 20 | 20 | Articulo | 1 | tha | 20180105
31336 | 6763 | 2348 | -2 | P03KM0000005 | FIBRA FILTRANTE BLANCA C3/300 115X115 MM | FIBRA FILTRANTE BLANCA PARA FILTROS DE TOMA DE DETECTORES DE CO + NO2 | 20 | 20 | Articulo | 1 | tha | 20180105
31337 | 6763 | 12834 | -2 | S01KM0000061 | BOTE SENSOR CO PARA KMQ - V2 | SENSOR electroquímico de CO con amplificador completo con divisor de flujo, rango de medida de 0 .. 300 ppm (partes por millón de CO), montado en carcasa | 1 | 1 | Articulo | 1 | tha | 20180105
31338 | 6764 | 1227 | -2 | P01OT0000309 | FILTRO PG-11 31.009.20 | FILTRO FINO PG-11 PARA DETECTORES DE CO + NO2 | 2 | 2 | Articulo | 1 | tha | 20180105
31339 | 6764 | 2902 | -2 | S01KM0000008 | BOTE SENSOR CO PARA KMQ | SENSOR ELECTROQUIMICO DE CO CON AMPLIFICADOR COMPLETO, RANGO DE MEDIDA DE 0 .. 300 ppm de CO, MONTADO EN CARCASA | 1 | 1 | Articulo | 1 | tha | 20180105
31340 | 6764 | 3300 | -2 | S03KM0000005 | FILTRO TIPO PL | FILTRO TIPO PL | 20 | 20 | Articulo | 1 | tha | 20180105
31341 | 6764 | 1306 | -2 | P01OT0000389 | FIBRA ESPUMA FILTRANTE NEGRA 115MM 20/10 | FIBRA FILTRANTE NEGRA PARA FILTROS DE TOMA DE DETECTORES DE CO + NO2 | 20 | 20 | Articulo | 1 | tha | 20180105
31342 | 6764 | 2348 | -2 | P03KM0000005 | FIBRA FILTRANTE BLANCA C3/300 115X115 MM | FIBRA FILTRANTE BLANCA PARA FILTROS DE TOMA DE DETECTORES DE CO + NO2 | 20 | 20 | Articulo | 1 | tha | 20180105
31343 | 6764 | 12834 | -2 | S01KM0000061 | BOTE SENSOR CO PARA KMQ - V2 | SENSOR electroquímico de CO con amplificador completo con divisor de flujo, rango de medida de 0 .. 300 ppm (partes por millón de CO), montado en carcasa | 1 | 1 | Articulo | 1 | tha | 20180105
31344 | 6765 | 1227 | -2 | P01OT0000309 | FILTRO PG-11 31.009.20 | FILTRO FINO PG-11 PARA DETECTORES DE CO + NO2 | 2 | 2 | Articulo | 1 | tha | 20180105
31345 | 6765 | 2902 | -2 | S01KM0000008 | BOTE SENSOR CO PARA KMQ | SENSOR ELECTROQUIMICO DE CO CON AMPLIFICADOR COMPLETO, RANGO DE MEDIDA DE 0 .. 300 ppm de CO, MONTADO EN CARCASA | 1 | 1 | Articulo | 1 | tha | 20180105
31346 | 6765 | 3300 | -2 | S03KM0000005 | FILTRO TIPO PL | FILTRO TIPO PL | 20 | 20 | Articulo | 1 | tha | 20180105
31347 | 6765 | 1306 | -2 | P01OT0000389 | FIBRA ESPUMA FILTRANTE NEGRA 115MM 20/10 | FIBRA FILTRANTE NEGRA PARA FILTROS DE TOMA DE DETECTORES DE CO + NO2 | 20 | 20 | Articulo | 1 | tha | 20180105
31348 | 6765 | 2348 | -2 | P03KM0000005 | FIBRA FILTRANTE BLANCA C3/300 115X115 MM | FIBRA FILTRANTE BLANCA PARA FILTROS DE TOMA DE DETECTORES DE CO + NO2 | 20 | 20 | Articulo | 1 | tha | 20180105
31349 | 6765 | 12834 | -2 | S01KM0000061 | BOTE SENSOR CO PARA KMQ - V2 | SENSOR electroquímico de CO con amplificador completo con divisor de flujo, rango de medida de 0 .. 300 ppm (partes por millón de CO), montado en carcasa | 1 | 1 | Articulo | 1 | tha | 20180105
31350 | 6766 | 1227 | -2 | P01OT0000309 | FILTRO PG-11 31.009.20 | FILTRO FINO PG-11 PARA DETECTORES DE CO + NO2 | 2 | 2 | Articulo | 1 | tha | 20180105
31351 | 6766 | 2902 | -2 | S01KM0000008 | BOTE SENSOR CO PARA KMQ | SENSOR ELECTROQUIMICO DE CO CON AMPLIFICADOR COMPLETO, RANGO DE MEDIDA DE 0 .. 300 ppm de CO, MONTADO EN CARCASA | 1 | 1 | Articulo | 1 | tha | 20180105
31352 | 6766 | 3300 | -2 | S03KM0000005 | FILTRO TIPO PL | FILTRO TIPO PL | 20 | 20 | Articulo | 1 | tha | 20180105
31353 | 6766 | 1306 | -2 | P01OT0000389 | FIBRA ESPUMA FILTRANTE NEGRA 115MM 20/10 | FIBRA FILTRANTE NEGRA PARA FILTROS DE TOMA DE DETECTORES DE CO + NO2 | 20 | 20 | Articulo | 1 | tha | 20180105
31354 | 6766 | 2348 | -2 | P03KM0000005 | FIBRA FILTRANTE BLANCA C3/300 115X115 MM | FIBRA FILTRANTE BLANCA PARA FILTROS DE TOMA DE DETECTORES DE CO + NO2 | 20 | 20 | Articulo | 1 | tha | 20180105
31355 | 6766 | 12834 | -2 | S01KM0000061 | BOTE SENSOR CO PARA KMQ - V2 | SENSOR electroquímico de CO con amplificador completo con divisor de flujo, rango de medida de 0 .. 300 ppm (partes por millón de CO), montado en carcasa | 1 | 1 | Articulo | 1 | tha | 20180105
31356 | 6767 | 1227 | -2 | P01OT0000309 | FILTRO PG-11 31.009.20 | FILTRO FINO PG-11 PARA DETECTORES DE CO + NO2 | 2 | 2 | Articulo | 1 | tha | 20180105
31357 | 6767 | 2902 | -2 | S01KM0000008 | BOTE SENSOR CO PARA KMQ | SENSOR ELECTROQUIMICO DE CO CON AMPLIFICADOR COMPLETO, RANGO DE MEDIDA DE 0 .. 300 ppm de CO, MONTADO EN CARCASA | 1 | 1 | Articulo | 1 | tha | 20180105
31358 | 6767 | 3300 | -2 | S03KM0000005 | FILTRO TIPO PL | FILTRO TIPO PL | 20 | 20 | Articulo | 1 | tha | 20180105
31359 | 6767 | 1306 | -2 | P01OT0000389 | FIBRA ESPUMA FILTRANTE NEGRA 115MM 20/10 | FIBRA FILTRANTE NEGRA PARA FILTROS DE TOMA DE DETECTORES DE CO + NO2 | 20 | 20 | Articulo | 1 | tha | 20180105
31360 | 6767 | 2348 | -2 | P03KM0000005 | FIBRA FILTRANTE BLANCA C3/300 115X115 MM | FIBRA FILTRANTE BLANCA PARA FILTROS DE TOMA DE DETECTORES DE CO + NO2 | 20 | 20 | Articulo | 1 | tha | 20180105
31361 | 6767 | 12834 | -2 | S01KM0000061 | BOTE SENSOR CO PARA KMQ - V2 | SENSOR electroquímico de CO con amplificador completo con divisor de flujo, rango de medida de 0 .. 300 ppm (partes por millón de CO), montado en carcasa | 1 | 1 | Articulo | 1 | tha | 20180105
31362 | 6768 | 1227 | -2 | P01OT0000309 | FILTRO PG-11 31.009.20 | FILTRO FINO PG-11 PARA DETECTORES DE CO + NO2 | 2 | 2 | Articulo | 1 | tha | 20180105
31363 | 6768 | 2902 | -2 | S01KM0000008 | BOTE SENSOR CO PARA KMQ | SENSOR ELECTROQUIMICO DE CO CON AMPLIFICADOR COMPLETO, RANGO DE MEDIDA DE 0 .. 300 ppm de CO, MONTADO EN CARCASA | 1 | 1 | Articulo | 1 | tha | 20180105
31364 | 6768 | 3300 | -2 | S03KM0000005 | FILTRO TIPO PL | FILTRO TIPO PL | 20 | 20 | Articulo | 1 | tha | 20180105
31365 | 6768 | 1306 | -2 | P01OT0000389 | FIBRA ESPUMA FILTRANTE NEGRA 115MM 20/10 | FIBRA FILTRANTE NEGRA PARA FILTROS DE TOMA DE DETECTORES DE CO + NO2 | 20 | 20 | Articulo | 1 | tha | 20180105
31366 | 6768 | 2348 | -2 | P03KM0000005 | FIBRA FILTRANTE BLANCA C3/300 115X115 MM | FIBRA FILTRANTE BLANCA PARA FILTROS DE TOMA DE DETECTORES DE CO + NO2 | 20 | 20 | Articulo | 1 | tha | 20180105
31367 | 6768 | 12834 | -2 | S01KM0000061 | BOTE SENSOR CO PARA KMQ - V2 | SENSOR electroquímico de CO con amplificador completo con divisor de flujo, rango de medida de 0 .. 300 ppm (partes por millón de CO), montado en carcasa | 1 | 1 | Articulo | 1 | tha | 20180105
31368 | 6769 | 1227 | -2 | P01OT0000309 | FILTRO PG-11 31.009.20 | FILTRO FINO PG-11 PARA DETECTORES DE CO + NO2 | 2 | 2 | Articulo | 1 | tha | 20180105
31369 | 6769 | 2902 | -2 | S01KM0000008 | BOTE SENSOR CO PARA KMQ | SENSOR ELECTROQUIMICO DE CO CON AMPLIFICADOR COMPLETO, RANGO DE MEDIDA DE 0 .. 300 ppm de CO, MONTADO EN CARCASA | 1 | 1 | Articulo | 1 | tha | 20180105
31370 | 6769 | 3300 | -2 | S03KM0000005 | FILTRO TIPO PL | FILTRO TIPO PL | 16 | 16 | Articulo | 1 | tha | 20180105
31371 | 6769 | 1306 | -2 | P01OT0000389 | FIBRA ESPUMA FILTRANTE NEGRA 115MM 20/10 | FIBRA FILTRANTE NEGRA PARA FILTROS DE TOMA DE DETECTORES DE CO + NO2 | 16 | 16 | Articulo | 1 | tha | 20180105
31372 | 6769 | 2348 | -2 | P03KM0000005 | FIBRA FILTRANTE BLANCA C3/300 115X115 MM | FIBRA FILTRANTE BLANCA PARA FILTROS DE TOMA DE DETECTORES DE CO + NO2 | 16 | 16 | Articulo | 1 | tha | 20180105
31373 | 6769 | 12834 | -2 | S01KM0000061 | BOTE SENSOR CO PARA KMQ - V2 | SENSOR electroquímico de CO con amplificador completo con divisor de flujo, rango de medida de 0 .. 300 ppm (partes por millón de CO), montado en carcasa | 1 | 1 | Articulo | 1 | tha | 20180105
31374 | 6770 | 1227 | -2 | P01OT0000309 | FILTRO PG-11 31.009.20 | FILTRO FINO PG-11 PARA DETECTORES DE CO + NO2 | 2 | 2 | Articulo | 1 | tha | 20180105
31375 | 6770 | 2902 | -2 | S01KM0000008 | BOTE SENSOR CO PARA KMQ | SENSOR ELECTROQUIMICO DE CO CON AMPLIFICADOR COMPLETO, RANGO DE MEDIDA DE 0 .. 300 ppm de CO, MONTADO EN CARCASA | 1 | 1 | Articulo | 1 | tha | 20180105
31376 | 6770 | 3300 | -2 | S03KM0000005 | FILTRO TIPO PL | FILTRO TIPO PL | 16 | 16 | Articulo | 1 | tha | 20180105
31377 | 6770 | 1306 | -2 | P01OT0000389 | FIBRA ESPUMA FILTRANTE NEGRA 115MM 20/10 | FIBRA FILTRANTE NEGRA PARA FILTROS DE TOMA DE DETECTORES DE CO + NO2 | 16 | 16 | Articulo | 1 | tha | 20180105
31378 | 6770 | 2348 | -2 | P03KM0000005 | FIBRA FILTRANTE BLANCA C3/300 115X115 MM | FIBRA FILTRANTE BLANCA PARA FILTROS DE TOMA DE DETECTORES DE CO + NO2 | 16 | 16 | Articulo | 1 | tha | 20180105
31379 | 6770 | 12834 | -2 | S01KM0000061 | BOTE SENSOR CO PARA KMQ - V2 | SENSOR electroquímico de CO con amplificador completo con divisor de flujo, rango de medida de 0 .. 300 ppm (partes por millón de CO), montado en carcasa | 1 | 1 | Articulo | 1 | tha | 20180105
31380 | 6771 | 1227 | -2 | P01OT0000309 | FILTRO PG-11 31.009.20 | FILTRO FINO PG-11 PARA DETECTORES DE CO + NO2 | 2 | 2 | Articulo | 1 | tha | 20180105
31381 | 6771 | 2902 | -2 | S01KM0000008 | BOTE SENSOR CO PARA KMQ | SENSOR ELECTROQUIMICO DE CO CON AMPLIFICADOR COMPLETO, RANGO DE MEDIDA DE 0 .. 300 ppm de CO, MONTADO EN CARCASA | 1 | 1 | Articulo | 1 | tha | 20180105
31382 | 6771 | 3300 | -2 | S03KM0000005 | FILTRO TIPO PL | FILTRO TIPO PL | 16 | 16 | Articulo | 1 | tha | 20180105
31383 | 6771 | 1306 | -2 | P01OT0000389 | FIBRA ESPUMA FILTRANTE NEGRA 115MM 20/10 | FIBRA FILTRANTE NEGRA PARA FILTROS DE TOMA DE DETECTORES DE CO + NO2 | 16 | 16 | Articulo | 1 | tha | 20180105
31384 | 6771 | 2348 | -2 | P03KM0000005 | FIBRA FILTRANTE BLANCA C3/300 115X115 MM | FIBRA FILTRANTE BLANCA PARA FILTROS DE TOMA DE DETECTORES DE CO + NO2 | 16 | 16 | Articulo | 1 | tha | 20180105
31385 | 6771 | 12834 | -2 | S01KM0000061 | BOTE SENSOR CO PARA KMQ - V2 | SENSOR electroquímico de CO con amplificador completo con divisor de flujo, rango de medida de 0 .. 300 ppm (partes por millón de CO), montado en carcasa | 1 | 1 | Articulo | 1 | tha | 20180105
31386 | 6772 | 1227 | -2 | P01OT0000309 | FILTRO PG-11 31.009.20 | FILTRO FINO PG-11 PARA DETECTORES DE CO + NO2 | 1 | 1 | Articulo | 1 | tha | 20180105
31387 | 6772 | 2902 | -2 | S01KM0000008 | BOTE SENSOR CO PARA KMQ | SENSOR ELECTROQUIMICO DE CO CON AMPLIFICADOR COMPLETO, RANGO DE MEDIDA DE 0 .. 300 ppm de CO, MONTADO EN CARCASA | 1 | 1 | Articulo | 1 | tha | 20180105
31388 | 6772 | 3300 | -2 | S03KM0000005 | FILTRO TIPO PL | FILTRO TIPO PL | 4 | 4 | Articulo | 1 | tha | 20180105
31389 | 6772 | 1306 | -2 | P01OT0000389 | FIBRA ESPUMA FILTRANTE NEGRA 115MM 20/10 | FIBRA FILTRANTE NEGRA PARA FILTROS DE TOMA DE DETECTORES DE CO + NO2 | 4 | 4 | Articulo | 1 | tha | 20180105
31390 | 6772 | 2348 | -2 | P03KM0000005 | FIBRA FILTRANTE BLANCA C3/300 115X115 MM | FIBRA FILTRANTE BLANCA PARA FILTROS DE TOMA DE DETECTORES DE CO + NO2 | 4 | 4 | Articulo | 1 | tha | 20180105
31391 | 6772 | 12834 | -2 | S01KM0000061 | BOTE SENSOR CO PARA KMQ - V2 | SENSOR electroquímico de CO con amplificador completo con divisor de flujo, rango de medida de 0 .. 300 ppm (partes por millón de CO), montado en carcasa | 1 | 1 | Articulo | 1 | tha | 20180105
31392 | 6773 | 1227 | -2 | P01OT0000309 | FILTRO PG-11 31.009.20 | FILTRO FINO PG-11 PARA DETECTORES DE CO + NO2 | 2 | 2 | Articulo | 1 | tha | 20180105
31393 | 6773 | 2902 | -2 | S01KM0000008 | BOTE SENSOR CO PARA KMQ | SENSOR ELECTROQUIMICO DE CO CON AMPLIFICADOR COMPLETO, RANGO DE MEDIDA DE 0 .. 300 ppm de CO, MONTADO EN CARCASA | 1 | 1 | Articulo | 1 | tha | 20180105
31394 | 6773 | 3300 | -2 | S03KM0000005 | FILTRO TIPO PL | FILTRO TIPO PL | 16 | 16 | Articulo | 1 | tha | 20180105
31395 | 6773 | 1306 | -2 | P01OT0000389 | FIBRA ESPUMA FILTRANTE NEGRA 115MM 20/10 | FIBRA FILTRANTE NEGRA PARA FILTROS DE TOMA DE DETECTORES DE CO + NO2 | 16 | 16 | Articulo | 1 | tha | 20180105
31396 | 6773 | 2348 | -2 | P03KM0000005 | FIBRA FILTRANTE BLANCA C3/300 115X115 MM | FIBRA FILTRANTE BLANCA PARA FILTROS DE TOMA DE DETECTORES DE CO + NO2 | 16 | 16 | Articulo | 1 | tha | 20180105
31397 | 6773 | 12834 | -2 | S01KM0000061 | BOTE SENSOR CO PARA KMQ - V2 | SENSOR electroquímico de CO con amplificador completo con divisor de flujo, rango de medida de 0 .. 300 ppm (partes por millón de CO), montado en carcasa | 1 | 1 | Articulo | 1 | tha | 20180105
31398 | 6774 | 1227 | -2 | P01OT0000309 | FILTRO PG-11 31.009.20 | FILTRO FINO PG-11 PARA DETECTORES DE CO + NO2 | 2 | 2 | Articulo | 1 | tha | 20180105
31399 | 6774 | 2902 | -2 | S01KM0000008 | BOTE SENSOR CO PARA KMQ | SENSOR ELECTROQUIMICO DE CO CON AMPLIFICADOR COMPLETO, RANGO DE MEDIDA DE 0 .. 300 ppm de CO, MONTADO EN CARCASA | 1 | 1 | Articulo | 1 | tha | 20180105
31400 | 6774 | 1306 | -2 | P01OT0000389 | FIBRA ESPUMA FILTRANTE NEGRA 115MM 20/10 | FIBRA FILTRANTE NEGRA PARA FILTROS DE TOMA DE DETECTORES DE CO + NO2 | 20 | 20 | Articulo | 1 | tha | 20180105
31401 | 6774 | 2348 | -2 | P03KM0000005 | FIBRA FILTRANTE BLANCA C3/300 115X115 MM | FIBRA FILTRANTE BLANCA PARA FILTROS DE TOMA DE DETECTORES DE CO + NO2 | 20 | 20 | Articulo | 1 | tha | 20180105
31402 | 6774 | 7218 | -2 | S01KM0000050 | BOTE SENSOR NO2 | SENSOR ELECTROQUIMICO DE NO2 CON AMPLIFICADOR COMPLETO, RANGO DE MEDIDA DE 0 .. 5 ppm de NO2, MONTADO EN CARCASA | 1 | 1 | Articulo | 1 | tha | 20180105
31403 | 6774 | 12598 | -2 | P03OT0001577 | FILTRO PARA OP VISGUARD IS TIPO BL103 | FILTRO principal de aire limpio tipo BL-103 para Opacímetro modelo VisGuard IS en ejecución InSitu | 1 | 1 | Articulo | 1 | tha | 20180105
31404 | 6774 | 12834 | -2 | S01KM0000061 | BOTE SENSOR CO PARA KMQ - V2 | SENSOR electroquímico de CO con amplificador completo con divisor de flujo, rango de medida de 0 .. 300 ppm (partes por millón de CO), montado en carcasa | 1 | 1 | Articulo | 1 | tha | 20180105
31405 | 6775 | 1227 | -2 | P01OT0000309 | FILTRO PG-11 31.009.20 | FILTRO FINO PG-11 PARA DETECTORES DE CO + NO2 | 2 | 2 | Articulo | 1 | tha | 20180105
31406 | 6775 | 2902 | -2 | S01KM0000008 | BOTE SENSOR CO PARA KMQ | SENSOR ELECTROQUIMICO DE CO CON AMPLIFICADOR COMPLETO, RANGO DE MEDIDA DE 0 .. 300 ppm de CO, MONTADO EN CARCASA | 1 | 1 | Articulo | 1 | tha | 20180105
31407 | 6775 | 1306 | -2 | P01OT0000389 | FIBRA ESPUMA FILTRANTE NEGRA 115MM 20/10 | FIBRA FILTRANTE NEGRA PARA FILTROS DE TOMA DE DETECTORES DE CO + NO2 | 20 | 20 | Articulo | 1 | tha | 20180105
31408 | 6775 | 2348 | -2 | P03KM0000005 | FIBRA FILTRANTE BLANCA C3/300 115X115 MM | FIBRA FILTRANTE BLANCA PARA FILTROS DE TOMA DE DETECTORES DE CO + NO2 | 20 | 20 | Articulo | 1 | tha | 20180105
31409 | 6775 | 7218 | -2 | S01KM0000050 | BOTE SENSOR NO2 | SENSOR ELECTROQUIMICO DE NO2 CON AMPLIFICADOR COMPLETO, RANGO DE MEDIDA DE 0 .. 5 ppm de NO2, MONTADO EN CARCASA | 1 | 1 | Articulo | 1 | tha | 20180105
31410 | 6775 | 12598 | -2 | P03OT0001577 | FILTRO PARA OP VISGUARD IS TIPO BL103 | FILTRO principal de aire limpio tipo BL-103 para Opacímetro modelo VisGuard IS en ejecución InSitu | 1 | 1 | Articulo | 1 | tha | 20180105
31411 | 6775 | 12834 | -2 | S01KM0000061 | BOTE SENSOR CO PARA KMQ - V2 | SENSOR electroquímico de CO con amplificador completo con divisor de flujo, rango de medida de 0 .. 300 ppm (partes por millón de CO), montado en carcasa | 1 | 1 | Articulo | 1 | tha | 20180105
31412 | 6776 | 1227 | -2 | P01OT0000309 | FILTRO PG-11 31.009.20 | FILTRO FINO PG-11 PARA DETECTORES DE CO + NO2 | 2 | 2 | Articulo | 1 | tha | 20180105
31413 | 6776 | 2902 | -2 | S01KM0000008 | BOTE SENSOR CO PARA KMQ | SENSOR ELECTROQUIMICO DE CO CON AMPLIFICADOR COMPLETO, RANGO DE MEDIDA DE 0 .. 300 ppm de CO, MONTADO EN CARCASA | 1 | 1 | Articulo | 1 | tha | 20180105
31414 | 6776 | 1306 | -2 | P01OT0000389 | FIBRA ESPUMA FILTRANTE NEGRA 115MM 20/10 | FIBRA FILTRANTE NEGRA PARA FILTROS DE TOMA DE DETECTORES DE CO + NO2 | 20 | 20 | Articulo | 1 | tha | 20180105
31415 | 6776 | 2348 | -2 | P03KM0000005 | FIBRA FILTRANTE BLANCA C3/300 115X115 MM | FIBRA FILTRANTE BLANCA PARA FILTROS DE TOMA DE DETECTORES DE CO + NO2 | 20 | 20 | Articulo | 1 | tha | 20180105
31416 | 6776 | 7218 | -2 | S01KM0000050 | BOTE SENSOR NO2 | SENSOR ELECTROQUIMICO DE NO2 CON AMPLIFICADOR COMPLETO, RANGO DE MEDIDA DE 0 .. 5 ppm de NO2, MONTADO EN CARCASA | 1 | 1 | Articulo | 1 | tha | 20180105
31417 | 6776 | 12598 | -2 | P03OT0001577 | FILTRO PARA OP VISGUARD IS TIPO BL103 | FILTRO principal de aire limpio tipo BL-103 para Opacímetro modelo VisGuard IS en ejecución InSitu | 1 | 1 | Articulo | 1 | tha | 20180105
31418 | 6776 | 12834 | -2 | S01KM0000061 | BOTE SENSOR CO PARA KMQ - V2 | SENSOR electroquímico de CO con amplificador completo con divisor de flujo, rango de medida de 0 .. 300 ppm (partes por millón de CO), montado en carcasa | 1 | 1 | Articulo | 1 | tha | 20180105
31419 | 6777 | 1227 | -2 | P01OT0000309 | FILTRO PG-11 31.009.20 | FILTRO FINO PG-11 PARA DETECTORES DE CO + NO2 | 2 | 2 | Articulo | 1 | tha | 20180105
31420 | 6777 | 2902 | -2 | S01KM0000008 | BOTE SENSOR CO PARA KMQ | SENSOR ELECTROQUIMICO DE CO CON AMPLIFICADOR COMPLETO, RANGO DE MEDIDA DE 0 .. 300 ppm de CO, MONTADO EN CARCASA | 1 | 1 | Articulo | 1 | tha | 20180105
31421 | 6777 | 1306 | -2 | P01OT0000389 | FIBRA ESPUMA FILTRANTE NEGRA 115MM 20/10 | FIBRA FILTRANTE NEGRA PARA FILTROS DE TOMA DE DETECTORES DE CO + NO2 | 18 | 18 | Articulo | 1 | tha | 20180105
31422 | 6777 | 2348 | -2 | P03KM0000005 | FIBRA FILTRANTE BLANCA C3/300 115X115 MM | FIBRA FILTRANTE BLANCA PARA FILTROS DE TOMA DE DETECTORES DE CO + NO2 | 18 | 18 | Articulo | 1 | tha | 20180105
31423 | 6777 | 7218 | -2 | S01KM0000050 | BOTE SENSOR NO2 | SENSOR ELECTROQUIMICO DE NO2 CON AMPLIFICADOR COMPLETO, RANGO DE MEDIDA DE 0 .. 5 ppm de NO2, MONTADO EN CARCASA | 1 | 1 | Articulo | 1 | tha | 20180105
31424 | 6777 | 12598 | -2 | P03OT0001577 | FILTRO PARA OP VISGUARD IS TIPO BL103 | FILTRO principal de aire limpio tipo BL-103 para Opacímetro modelo VisGuard IS en ejecución InSitu | 1 | 1 | Articulo | 1 | tha | 20180105
31425 | 6777 | 12834 | -2 | S01KM0000061 | BOTE SENSOR CO PARA KMQ - V2 | SENSOR electroquímico de CO con amplificador completo con divisor de flujo, rango de medida de 0 .. 300 ppm (partes por millón de CO), montado en carcasa | 1 | 1 | Articulo | 1 | tha | 20180105
31426 | 6778 | 1227 | -2 | P01OT0000309 | FILTRO PG-11 31.009.20 | FILTRO FINO PG-11 PARA DETECTORES DE CO + NO2 | 2 | 2 | Articulo | 1 | tha | 20180105
31427 | 6778 | 2902 | -2 | S01KM0000008 | BOTE SENSOR CO PARA KMQ | SENSOR ELECTROQUIMICO DE CO CON AMPLIFICADOR COMPLETO, RANGO DE MEDIDA DE 0 .. 300 ppm de CO, MONTADO EN CARCASA | 1 | 1 | Articulo | 1 | tha | 20180105
31428 | 6778 | 1306 | -2 | P01OT0000389 | FIBRA ESPUMA FILTRANTE NEGRA 115MM 20/10 | FIBRA FILTRANTE NEGRA PARA FILTROS DE TOMA DE DETECTORES DE CO + NO2 | 14 | 14 | Articulo | 1 | tha | 20180105
31429 | 6778 | 2348 | -2 | P03KM0000005 | FIBRA FILTRANTE BLANCA C3/300 115X115 MM | FIBRA FILTRANTE BLANCA PARA FILTROS DE TOMA DE DETECTORES DE CO + NO2 | 14 | 14 | Articulo | 1 | tha | 20180105
31430 | 6778 | 7218 | -2 | S01KM0000050 | BOTE SENSOR NO2 | SENSOR ELECTROQUIMICO DE NO2 CON AMPLIFICADOR COMPLETO, RANGO DE MEDIDA DE 0 .. 5 ppm de NO2, MONTADO EN CARCASA | 1 | 1 | Articulo | 1 | tha | 20180105
31431 | 6778 | 12598 | -2 | P03OT0001577 | FILTRO PARA OP VISGUARD IS TIPO BL103 | FILTRO principal de aire limpio tipo BL-103 para Opacímetro modelo VisGuard IS en ejecución InSitu | 1 | 1 | Articulo | 1 | tha | 20180105
31432 | 6778 | 12834 | -2 | S01KM0000061 | BOTE SENSOR CO PARA KMQ - V2 | SENSOR electroquímico de CO con amplificador completo con divisor de flujo, rango de medida de 0 .. 300 ppm (partes por millón de CO), montado en carcasa | 1 | 1 | Articulo | 1 | tha | 20180105
31433 | 6779 | 1227 | -2 | P01OT0000309 | FILTRO PG-11 31.009.20 | FILTRO FINO PG-11 PARA DETECTORES DE CO + NO2 | 2 | 2 | Articulo | 1 | tha | 20180105
31434 | 6779 | 2902 | -2 | S01KM0000008 | BOTE SENSOR CO PARA KMQ | SENSOR ELECTROQUIMICO DE CO CON AMPLIFICADOR COMPLETO, RANGO DE MEDIDA DE 0 .. 300 ppm de CO, MONTADO EN CARCASA | 1 | 1 | Articulo | 1 | tha | 20180105
31435 | 6779 | 1306 | -2 | P01OT0000389 | FIBRA ESPUMA FILTRANTE NEGRA 115MM 20/10 | FIBRA FILTRANTE NEGRA PARA FILTROS DE TOMA DE DETECTORES DE CO + NO2 | 14 | 14 | Articulo | 1 | tha | 20180105
31436 | 6779 | 2348 | -2 | P03KM0000005 | FIBRA FILTRANTE BLANCA C3/300 115X115 MM | FIBRA FILTRANTE BLANCA PARA FILTROS DE TOMA DE DETECTORES DE CO + NO2 | 14 | 14 | Articulo | 1 | tha | 20180105
31437 | 6779 | 7218 | -2 | S01KM0000050 | BOTE SENSOR NO2 | SENSOR ELECTROQUIMICO DE NO2 CON AMPLIFICADOR COMPLETO, RANGO DE MEDIDA DE 0 .. 5 ppm de NO2, MONTADO EN CARCASA | 1 | 1 | Articulo | 1 | tha | 20180105
31438 | 6779 | 12598 | -2 | P03OT0001577 | FILTRO PARA OP VISGUARD IS TIPO BL103 | FILTRO principal de aire limpio tipo BL-103 para Opacímetro modelo VisGuard IS en ejecución InSitu | 1 | 1 | Articulo | 1 | tha | 20180105
31439 | 6779 | 12834 | -2 | S01KM0000061 | BOTE SENSOR CO PARA KMQ - V2 | SENSOR electroquímico de CO con amplificador completo con divisor de flujo, rango de medida de 0 .. 300 ppm (partes por millón de CO), montado en carcasa | 1 | 1 | Articulo | 1 | tha | 20180105
31440 | 6780 | 1227 | -2 | P01OT0000309 | FILTRO PG-11 31.009.20 | FILTRO FINO PG-11 PARA DETECTORES DE CO + NO2 | 2 | 2 | Articulo | 1 | tha | 20180105
31441 | 6780 | 2902 | -2 | S01KM0000008 | BOTE SENSOR CO PARA KMQ | SENSOR ELECTROQUIMICO DE CO CON AMPLIFICADOR COMPLETO, RANGO DE MEDIDA DE 0 .. 300 ppm de CO, MONTADO EN CARCASA | 1 | 1 | Articulo | 1 | tha | 20180105
31442 | 6780 | 1306 | -2 | P01OT0000389 | FIBRA ESPUMA FILTRANTE NEGRA 115MM 20/10 | FIBRA FILTRANTE NEGRA PARA FILTROS DE TOMA DE DETECTORES DE CO + NO2 | 12 | 12 | Articulo | 1 | tha | 20180105
31443 | 6780 | 2348 | -2 | P03KM0000005 | FIBRA FILTRANTE BLANCA C3/300 115X115 MM | FIBRA FILTRANTE BLANCA PARA FILTROS DE TOMA DE DETECTORES DE CO + NO2 | 12 | 12 | Articulo | 1 | tha | 20180105
31444 | 6780 | 7218 | -2 | S01KM0000050 | BOTE SENSOR NO2 | SENSOR ELECTROQUIMICO DE NO2 CON AMPLIFICADOR COMPLETO, RANGO DE MEDIDA DE 0 .. 5 ppm de NO2, MONTADO EN CARCASA | 1 | 1 | Articulo | 1 | tha | 20180105
31445 | 6780 | 12598 | -2 | P03OT0001577 | FILTRO PARA OP VISGUARD IS TIPO BL103 | FILTRO principal de aire limpio tipo BL-103 para Opacímetro modelo VisGuard IS en ejecución InSitu | 1 | 1 | Articulo | 1 | tha | 20180105
31446 | 6780 | 12834 | -2 | S01KM0000061 | BOTE SENSOR CO PARA KMQ - V2 | SENSOR electroquímico de CO con amplificador completo con divisor de flujo, rango de medida de 0 .. 300 ppm (partes por millón de CO), montado en carcasa | 1 | 1 | Articulo | 1 | tha | 20180105
31447 | 6781 | 1227 | -2 | P01OT0000309 | FILTRO PG-11 31.009.20 | FILTRO FINO PG-11 PARA DETECTORES DE CO + NO2 | 2 | 2 | Articulo | 1 | tha | 20180105
31448 | 6781 | 2902 | -2 | S01KM0000008 | BOTE SENSOR CO PARA KMQ | SENSOR ELECTROQUIMICO DE CO CON AMPLIFICADOR COMPLETO, RANGO DE MEDIDA DE 0 .. 300 ppm de CO, MONTADO EN CARCASA | 1 | 1 | Articulo | 1 | tha | 20180105
31449 | 6781 | 7218 | -2 | S01KM0000050 | BOTE SENSOR NO2 | SENSOR ELECTROQUIMICO DE NO2 CON AMPLIFICADOR COMPLETO, RANGO DE MEDIDA DE 0 .. 5 ppm de NO2, MONTADO EN CARCASA | 1 | 1 | Articulo | 1 | tha | 20180105
31450 | 6781 | 1306 | -2 | P01OT0000389 | FIBRA ESPUMA FILTRANTE NEGRA 115MM 20/10 | FIBRA FILTRANTE NEGRA PARA FILTROS DE TOMA DE DETECTORES DE CO + NO2 | 4 | 4 | Articulo | 1 | tha | 20180105
31451 | 6781 | 2348 | -2 | P03KM0000005 | FIBRA FILTRANTE BLANCA C3/300 115X115 MM | FIBRA FILTRANTE BLANCA PARA FILTROS DE TOMA DE DETECTORES DE CO + NO2 | 4 | 4 | Articulo | 1 | tha | 20180105
31452 | 6781 | 12598 | -2 | P03OT0001577 | FILTRO PARA OP VISGUARD IS TIPO BL103 | FILTRO principal de aire limpio tipo BL-103 para Opacímetro modelo VisGuard IS en ejecución InSitu | 1 | 1 | Articulo | 1 | tha | 20180105
31453 | 6781 | 12834 | -2 | S01KM0000061 | BOTE SENSOR CO PARA KMQ - V2 | SENSOR electroquímico de CO con amplificador completo con divisor de flujo, rango de medida de 0 .. 300 ppm (partes por millón de CO), montado en carcasa | 1 | 1 | Articulo | 1 | tha | 20180105
31454 | 6782 | 1227 | -2 | P01OT0000309 | FILTRO PG-11 31.009.20 | FILTRO FINO PG-11 PARA DETECTORES DE CO + NO2 | 1 | 1 | Articulo | 1 | tha | 20180105
31455 | 6782 | 1306 | -2 | P01OT0000389 | FIBRA ESPUMA FILTRANTE NEGRA 115MM 20/10 | FIBRA FILTRANTE NEGRA PARA FILTROS DE TOMA DE DETECTORES DE CO + NO2 | 1 | 1 | Articulo | 1 | tha | 20180105
31456 | 6782 | 2348 | -2 | P03KM0000005 | FIBRA FILTRANTE BLANCA C3/300 115X115 MM | FIBRA FILTRANTE BLANCA PARA FILTROS DE TOMA DE DETECTORES DE CO + NO2 | 1 | 1 | Articulo | 1 | tha | 20180105
31457 | 6782 | 2902 | -2 | S01KM0000008 | BOTE SENSOR CO PARA KMQ | SENSOR ELECTROQUIMICO DE CO CON AMPLIFICADOR COMPLETO, RANGO DE MEDIDA DE 0 .. 300 ppm de CO, MONTADO EN CARCASA | 1 | 1 | Articulo | 1 | tha | 20180105
31458 | 6782 | 7218 | -2 | S01KM0000050 | BOTE SENSOR NO2 | SENSOR ELECTROQUIMICO DE NO2 CON AMPLIFICADOR COMPLETO, RANGO DE MEDIDA DE 0 .. 5 ppm de NO2, MONTADO EN CARCASA | 1 | 1 | Articulo | 1 | tha | 20180105
31459 | 6782 | 12598 | -2 | P03OT0001577 | FILTRO PARA OP VISGUARD IS TIPO BL103 | FILTRO principal de aire limpio tipo BL-103 para Opacímetro modelo VisGuard IS en ejecución InSitu | 1 | 1 | Articulo | 1 | tha | 20180105
31460 | 6782 | 12834 | -2 | S01KM0000061 | BOTE SENSOR CO PARA KMQ - V2 | SENSOR electroquímico de CO con amplificador completo con divisor de flujo, rango de medida de 0 .. 300 ppm (partes por millón de CO), montado en carcasa | 1 | 1 | Articulo | 1 | tha | 20180105
31461 | 6783 | 1227 | -2 | P01OT0000309 | FILTRO PG-11 31.009.20 | FILTRO FINO PG-11 PARA DETECTORES DE CO + NO2 | 1 | 1 | Articulo | 1 | tha | 20180105
31462 | 6783 | 1306 | -2 | P01OT0000389 | FIBRA ESPUMA FILTRANTE NEGRA 115MM 20/10 | FIBRA FILTRANTE NEGRA PARA FILTROS DE TOMA DE DETECTORES DE CO + NO2 | 1 | 1 | Articulo | 1 | tha | 20180105
31463 | 6783 | 2348 | -2 | P03KM0000005 | FIBRA FILTRANTE BLANCA C3/300 115X115 MM | FIBRA FILTRANTE BLANCA PARA FILTROS DE TOMA DE DETECTORES DE CO + NO2 | 1 | 1 | Articulo | 1 | tha | 20180105
31464 | 6783 | 2902 | -2 | S01KM0000008 | BOTE SENSOR CO PARA KMQ | SENSOR ELECTROQUIMICO DE CO CON AMPLIFICADOR COMPLETO, RANGO DE MEDIDA DE 0 .. 300 ppm de CO, MONTADO EN CARCASA | 1 | 1 | Articulo | 1 | tha | 20180105
31465 | 6783 | 7218 | -2 | S01KM0000050 | BOTE SENSOR NO2 | SENSOR ELECTROQUIMICO DE NO2 CON AMPLIFICADOR COMPLETO, RANGO DE MEDIDA DE 0 .. 5 ppm de NO2, MONTADO EN CARCASA | 1 | 1 | Articulo | 1 | tha | 20180105
31466 | 6783 | 12598 | -2 | P03OT0001577 | FILTRO PARA OP VISGUARD IS TIPO BL103 | FILTRO principal de aire limpio tipo BL-103 para Opacímetro modelo VisGuard IS en ejecución InSitu | 1 | 1 | Articulo | 1 | tha | 20180105
31467 | 6783 | 12834 | -2 | S01KM0000061 | BOTE SENSOR CO PARA KMQ - V2 | SENSOR electroquímico de CO con amplificador completo con divisor de flujo, rango de medida de 0 .. 300 ppm (partes por millón de CO), montado en carcasa | 1 | 1 | Articulo | 1 | tha | 20180105
31468 | 6784 | 1227 | -2 | P01OT0000309 | FILTRO PG-11 31.009.20 | FILTRO FINO PG-11 PARA DETECTORES DE CO + NO2 | 2 | 2 | Articulo | 1 | tha | 20180105
31469 | 6784 | 3300 | -2 | S03KM0000005 | FILTRO TIPO PL | FILTRO TIPO PL | 20 | 20 | Articulo | 1 | tha | 20180105
31470 | 6784 | 1306 | -2 | P01OT0000389 | FIBRA ESPUMA FILTRANTE NEGRA 115MM 20/10 | FIBRA FILTRANTE NEGRA PARA FILTROS DE TOMA DE DETECTORES DE CO + NO2 | 20 | 20 | Articulo | 1 | tha | 20180105
31471 | 6784 | 2348 | -2 | P03KM0000005 | FIBRA FILTRANTE BLANCA C3/300 115X115 MM | FIBRA FILTRANTE BLANCA PARA FILTROS DE TOMA DE DETECTORES DE CO + NO2 | 20 | 20 | Articulo | 1 | tha | 20180105
31472 | 6784 | 12834 | -2 | S01KM0000061 | BOTE SENSOR CO PARA KMQ - V2 | SENSOR electroquímico de CO con amplificador completo con divisor de flujo, rango de medida de 0 .. 300 ppm (partes por millón de CO), montado en carcasa | 1 | 1 | Articulo | 1 | tha | 20180105
31473 | 6785 | 1227 | -2 | P01OT0000309 | FILTRO PG-11 31.009.20 | FILTRO FINO PG-11 PARA DETECTORES DE CO + NO2 | 2 | 2 | Articulo | 1 | tha | 20180105
31474 | 6785 | 3300 | -2 | S03KM0000005 | FILTRO TIPO PL | FILTRO TIPO PL | 20 | 20 | Articulo | 1 | tha | 20180105
31475 | 6785 | 1306 | -2 | P01OT0000389 | FIBRA ESPUMA FILTRANTE NEGRA 115MM 20/10 | FIBRA FILTRANTE NEGRA PARA FILTROS DE TOMA DE DETECTORES DE CO + NO2 | 20 | 20 | Articulo | 1 | tha | 20180105
31476 | 6785 | 2348 | -2 | P03KM0000005 | FIBRA FILTRANTE BLANCA C3/300 115X115 MM | FIBRA FILTRANTE BLANCA PARA FILTROS DE TOMA DE DETECTORES DE CO + NO2 | 20 | 20 | Articulo | 1 | tha | 20180105
31477 | 6785 | 12834 | -2 | S01KM0000061 | BOTE SENSOR CO PARA KMQ - V2 | SENSOR electroquímico de CO con amplificador completo con divisor de flujo, rango de medida de 0 .. 300 ppm (partes por millón de CO), montado en carcasa | 1 | 1 | Articulo | 1 | tha | 20180105
31478 | 6786 | 1227 | -2 | P01OT0000309 | FILTRO PG-11 31.009.20 | FILTRO FINO PG-11 PARA DETECTORES DE CO + NO2 | 2 | 2 | Articulo | 1 | tha | 20180105
31479 | 6786 | 3300 | -2 | S03KM0000005 | FILTRO TIPO PL | FILTRO TIPO PL | 20 | 20 | Articulo | 1 | tha | 20180105
31480 | 6786 | 1306 | -2 | P01OT0000389 | FIBRA ESPUMA FILTRANTE NEGRA 115MM 20/10 | FIBRA FILTRANTE NEGRA PARA FILTROS DE TOMA DE DETECTORES DE CO + NO2 | 20 | 20 | Articulo | 1 | tha | 20180105
31481 | 6786 | 2348 | -2 | P03KM0000005 | FIBRA FILTRANTE BLANCA C3/300 115X115 MM | FIBRA FILTRANTE BLANCA PARA FILTROS DE TOMA DE DETECTORES DE CO + NO2 | 20 | 20 | Articulo | 1 | tha | 20180105
31482 | 6786 | 12834 | -2 | S01KM0000061 | BOTE SENSOR CO PARA KMQ - V2 | SENSOR electroquímico de CO con amplificador completo con divisor de flujo, rango de medida de 0 .. 300 ppm (partes por millón de CO), montado en carcasa | 1 | 1 | Articulo | 1 | tha | 20180105
31483 | 6787 | 1227 | -2 | P01OT0000309 | FILTRO PG-11 31.009.20 | FILTRO FINO PG-11 PARA DETECTORES DE CO + NO2 | 2 | 2 | Articulo | 1 | tha | 20180105
31484 | 6787 | 3300 | -2 | S03KM0000005 | FILTRO TIPO PL | FILTRO TIPO PL | 20 | 20 | Articulo | 1 | tha | 20180105
31485 | 6787 | 1306 | -2 | P01OT0000389 | FIBRA ESPUMA FILTRANTE NEGRA 115MM 20/10 | FIBRA FILTRANTE NEGRA PARA FILTROS DE TOMA DE DETECTORES DE CO + NO2 | 20 | 20 | Articulo | 1 | tha | 20180105
31486 | 6787 | 2348 | -2 | P03KM0000005 | FIBRA FILTRANTE BLANCA C3/300 115X115 MM | FIBRA FILTRANTE BLANCA PARA FILTROS DE TOMA DE DETECTORES DE CO + NO2 | 20 | 20 | Articulo | 1 | tha | 20180105
31487 | 6787 | 12834 | -2 | S01KM0000061 | BOTE SENSOR CO PARA KMQ - V2 | SENSOR electroquímico de CO con amplificador completo con divisor de flujo, rango de medida de 0 .. 300 ppm (partes por millón de CO), montado en carcasa | 1 | 1 | Articulo | 1 | tha | 20180105
31488 | 6788 | 1227 | -2 | P01OT0000309 | FILTRO PG-11 31.009.20 | FILTRO FINO PG-11 PARA DETECTORES DE CO + NO2 | 2 | 2 | Articulo | 1 | tha | 20180105
31489 | 6788 | 3300 | -2 | S03KM0000005 | FILTRO TIPO PL | FILTRO TIPO PL | 20 | 20 | Articulo | 1 | tha | 20180105
31490 | 6788 | 1306 | -2 | P01OT0000389 | FIBRA ESPUMA FILTRANTE NEGRA 115MM 20/10 | FIBRA FILTRANTE NEGRA PARA FILTROS DE TOMA DE DETECTORES DE CO + NO2 | 20 | 20 | Articulo | 1 | tha | 20180105
31491 | 6788 | 2348 | -2 | P03KM0000005 | FIBRA FILTRANTE BLANCA C3/300 115X115 MM | FIBRA FILTRANTE BLANCA PARA FILTROS DE TOMA DE DETECTORES DE CO + NO2 | 20 | 20 | Articulo | 1 | tha | 20180105
31492 | 6788 | 12834 | -2 | S01KM0000061 | BOTE SENSOR CO PARA KMQ - V2 | SENSOR electroquímico de CO con amplificador completo con divisor de flujo, rango de medida de 0 .. 300 ppm (partes por millón de CO), montado en carcasa | 1 | 1 | Articulo | 1 | tha | 20180105
31493 | 6789 | 1227 | -2 | P01OT0000309 | FILTRO PG-11 31.009.20 | FILTRO FINO PG-11 PARA DETECTORES DE CO + NO2 | 2 | 2 | Articulo | 1 | tha | 20180105
31494 | 6789 | 3300 | -2 | S03KM0000005 | FILTRO TIPO PL | FILTRO TIPO PL | 20 | 20 | Articulo | 1 | tha | 20180105
31495 | 6789 | 1306 | -2 | P01OT0000389 | FIBRA ESPUMA FILTRANTE NEGRA 115MM 20/10 | FIBRA FILTRANTE NEGRA PARA FILTROS DE TOMA DE DETECTORES DE CO + NO2 | 20 | 20 | Articulo | 1 | tha | 20180105
31496 | 6789 | 2348 | -2 | P03KM0000005 | FIBRA FILTRANTE BLANCA C3/300 115X115 MM | FIBRA FILTRANTE BLANCA PARA FILTROS DE TOMA DE DETECTORES DE CO + NO2 | 20 | 20 | Articulo | 1 | tha | 20180105
31497 | 6789 | 12834 | -2 | S01KM0000061 | BOTE SENSOR CO PARA KMQ - V2 | SENSOR electroquímico de CO con amplificador completo con divisor de flujo, rango de medida de 0 .. 300 ppm (partes por millón de CO), montado en carcasa | 1 | 1 | Articulo | 1 | tha | 20180105
31498 | 6790 | 1227 | -2 | P01OT0000309 | FILTRO PG-11 31.009.20 | FILTRO FINO PG-11 PARA DETECTORES DE CO + NO2 | 2 | 2 | Articulo | 1 | tha | 20180105
31499 | 6790 | 3300 | -2 | S03KM0000005 | FILTRO TIPO PL | FILTRO TIPO PL | 20 | 20 | Articulo | 1 | tha | 20180105
31500 | 6790 | 1306 | -2 | P01OT0000389 | FIBRA ESPUMA FILTRANTE NEGRA 115MM 20/10 | FIBRA FILTRANTE NEGRA PARA FILTROS DE TOMA DE DETECTORES DE CO + NO2 | 20 | 20 | Articulo | 1 | tha | 20180105
31501 | 6790 | 2348 | -2 | P03KM0000005 | FIBRA FILTRANTE BLANCA C3/300 115X115 MM | FIBRA FILTRANTE BLANCA PARA FILTROS DE TOMA DE DETECTORES DE CO + NO2 | 20 | 20 | Articulo | 1 | tha | 20180105
31502 | 6790 | 12834 | -2 | S01KM0000061 | BOTE SENSOR CO PARA KMQ - V2 | SENSOR electroquímico de CO con amplificador completo con divisor de flujo, rango de medida de 0 .. 300 ppm (partes por millón de CO), montado en carcasa | 1 | 1 | Articulo | 1 | tha | 20180105
31503 | 6791 | 1227 | -2 | P01OT0000309 | FILTRO PG-11 31.009.20 | FILTRO FINO PG-11 PARA DETECTORES DE CO + NO2 | 2 | 2 | Articulo | 1 | tha | 20180105
31504 | 6791 | 3300 | -2 | S03KM0000005 | FILTRO TIPO PL | FILTRO TIPO PL | 20 | 20 | Articulo | 1 | tha | 20180105
31505 | 6791 | 1306 | -2 | P01OT0000389 | FIBRA ESPUMA FILTRANTE NEGRA 115MM 20/10 | FIBRA FILTRANTE NEGRA PARA FILTROS DE TOMA DE DETECTORES DE CO + NO2 | 20 | 20 | Articulo | 1 | tha | 20180105
31506 | 6791 | 2348 | -2 | P03KM0000005 | FIBRA FILTRANTE BLANCA C3/300 115X115 MM | FIBRA FILTRANTE BLANCA PARA FILTROS DE TOMA DE DETECTORES DE CO + NO2 | 20 | 20 | Articulo | 1 | tha | 20180105
31507 | 6791 | 12834 | -2 | S01KM0000061 | BOTE SENSOR CO PARA KMQ - V2 | SENSOR electroquímico de CO con amplificador completo con divisor de flujo, rango de medida de 0 .. 300 ppm (partes por millón de CO), montado en carcasa | 1 | 1 | Articulo | 1 | tha | 20180105
31508 | 6792 | 1227 | -2 | P01OT0000309 | FILTRO PG-11 31.009.20 | FILTRO FINO PG-11 PARA DETECTORES DE CO + NO2 | 2 | 2 | Articulo | 1 | tha | 20180105
31509 | 6792 | 3300 | -2 | S03KM0000005 | FILTRO TIPO PL | FILTRO TIPO PL | 20 | 20 | Articulo | 1 | tha | 20180105
31510 | 6792 | 1306 | -2 | P01OT0000389 | FIBRA ESPUMA FILTRANTE NEGRA 115MM 20/10 | FIBRA FILTRANTE NEGRA PARA FILTROS DE TOMA DE DETECTORES DE CO + NO2 | 20 | 20 | Articulo | 1 | tha | 20180105
31511 | 6792 | 2348 | -2 | P03KM0000005 | FIBRA FILTRANTE BLANCA C3/300 115X115 MM | FIBRA FILTRANTE BLANCA PARA FILTROS DE TOMA DE DETECTORES DE CO + NO2 | 20 | 20 | Articulo | 1 | tha | 20180105
31512 | 6792 | 12834 | -2 | S01KM0000061 | BOTE SENSOR CO PARA KMQ - V2 | SENSOR electroquímico de CO con amplificador completo con divisor de flujo, rango de medida de 0 .. 300 ppm (partes por millón de CO), montado en carcasa | 1 | 1 | Articulo | 1 | tha | 20180105
31513 | 6793 | 1227 | -2 | P01OT0000309 | FILTRO PG-11 31.009.20 | FILTRO FINO PG-11 PARA DETECTORES DE CO + NO2 | 2 | 2 | Articulo | 1 | tha | 20180105
31514 | 6793 | 3300 | -2 | S03KM0000005 | FILTRO TIPO PL | FILTRO TIPO PL | 20 | 20 | Articulo | 1 | tha | 20180105
31515 | 6793 | 1306 | -2 | P01OT0000389 | FIBRA ESPUMA FILTRANTE NEGRA 115MM 20/10 | FIBRA FILTRANTE NEGRA PARA FILTROS DE TOMA DE DETECTORES DE CO + NO2 | 20 | 20 | Articulo | 1 | tha | 20180105
31516 | 6793 | 2348 | -2 | P03KM0000005 | FIBRA FILTRANTE BLANCA C3/300 115X115 MM | FIBRA FILTRANTE BLANCA PARA FILTROS DE TOMA DE DETECTORES DE CO + NO2 | 20 | 20 | Articulo | 1 | tha | 20180105
31517 | 6793 | 12834 | -2 | S01KM0000061 | BOTE SENSOR CO PARA KMQ - V2 | SENSOR electroquímico de CO con amplificador completo con divisor de flujo, rango de medida de 0 .. 300 ppm (partes por millón de CO), montado en carcasa | 1 | 1 | Articulo | 1 | tha | 20180105
31518 | 6794 | 1227 | -2 | P01OT0000309 | FILTRO PG-11 31.009.20 | FILTRO FINO PG-11 PARA DETECTORES DE CO + NO2 | 2 | 2 | Articulo | 1 | tha | 20180105
31519 | 6794 | 3300 | -2 | S03KM0000005 | FILTRO TIPO PL | FILTRO TIPO PL | 20 | 20 | Articulo | 1 | tha | 20180105
31520 | 6794 | 1306 | -2 | P01OT0000389 | FIBRA ESPUMA FILTRANTE NEGRA 115MM 20/10 | FIBRA FILTRANTE NEGRA PARA FILTROS DE TOMA DE DETECTORES DE CO + NO2 | 20 | 20 | Articulo | 1 | tha | 20180105
31521 | 6794 | 2348 | -2 | P03KM0000005 | FIBRA FILTRANTE BLANCA C3/300 115X115 MM | FIBRA FILTRANTE BLANCA PARA FILTROS DE TOMA DE DETECTORES DE CO + NO2 | 20 | 20 | Articulo | 1 | tha | 20180105
31522 | 6794 | 12834 | -2 | S01KM0000061 | BOTE SENSOR CO PARA KMQ - V2 | SENSOR electroquímico de CO con amplificador completo con divisor de flujo, rango de medida de 0 .. 300 ppm (partes por millón de CO), montado en carcasa | 1 | 1 | Articulo | 1 | tha | 20180105
31523 | 6795 | 1227 | -2 | P01OT0000309 | FILTRO PG-11 31.009.20 | FILTRO FINO PG-11 PARA DETECTORES DE CO + NO2 | 2 | 2 | Articulo | 1 | tha | 20180105
31524 | 6795 | 3300 | -2 | S03KM0000005 | FILTRO TIPO PL | FILTRO TIPO PL | 20 | 20 | Articulo | 1 | tha | 20180105
31525 | 6795 | 1306 | -2 | P01OT0000389 | FIBRA ESPUMA FILTRANTE NEGRA 115MM 20/10 | FIBRA FILTRANTE NEGRA PARA FILTROS DE TOMA DE DETECTORES DE CO + NO2 | 20 | 20 | Articulo | 1 | tha | 20180105
31526 | 6795 | 2348 | -2 | P03KM0000005 | FIBRA FILTRANTE BLANCA C3/300 115X115 MM | FIBRA FILTRANTE BLANCA PARA FILTROS DE TOMA DE DETECTORES DE CO + NO2 | 20 | 20 | Articulo | 1 | tha | 20180105
31527 | 6795 | 12834 | -2 | S01KM0000061 | BOTE SENSOR CO PARA KMQ - V2 | SENSOR electroquímico de CO con amplificador completo con divisor de flujo, rango de medida de 0 .. 300 ppm (partes por millón de CO), montado en carcasa | 1 | 1 | Articulo | 1 | tha | 20180105
31528 | 6796 | 1227 | -2 | P01OT0000309 | FILTRO PG-11 31.009.20 | FILTRO FINO PG-11 PARA DETECTORES DE CO + NO2 | 2 | 2 | Articulo | 1 | tha | 20180105
31529 | 6796 | 3300 | -2 | S03KM0000005 | FILTRO TIPO PL | FILTRO TIPO PL | 20 | 20 | Articulo | 1 | tha | 20180105
31530 | 6796 | 1306 | -2 | P01OT0000389 | FIBRA ESPUMA FILTRANTE NEGRA 115MM 20/10 | FIBRA FILTRANTE NEGRA PARA FILTROS DE TOMA DE DETECTORES DE CO + NO2 | 20 | 20 | Articulo | 1 | tha | 20180105
31531 | 6796 | 2348 | -2 | P03KM0000005 | FIBRA FILTRANTE BLANCA C3/300 115X115 MM | FIBRA FILTRANTE BLANCA PARA FILTROS DE TOMA DE DETECTORES DE CO + NO2 | 20 | 20 | Articulo | 1 | tha | 20180105
31532 | 6796 | 12834 | -2 | S01KM0000061 | BOTE SENSOR CO PARA KMQ - V2 | SENSOR electroquímico de CO con amplificador completo con divisor de flujo, rango de medida de 0 .. 300 ppm (partes por millón de CO), montado en carcasa | 1 | 1 | Articulo | 1 | tha | 20180105
31533 | 6797 | 1227 | -2 | P01OT0000309 | FILTRO PG-11 31.009.20 | FILTRO FINO PG-11 PARA DETECTORES DE CO + NO2 | 2 | 2 | Articulo | 1 | tha | 20180105
31534 | 6797 | 3300 | -2 | S03KM0000005 | FILTRO TIPO PL | FILTRO TIPO PL | 20 | 20 | Articulo | 1 | tha | 20180105
31535 | 6797 | 1306 | -2 | P01OT0000389 | FIBRA ESPUMA FILTRANTE NEGRA 115MM 20/10 | FIBRA FILTRANTE NEGRA PARA FILTROS DE TOMA DE DETECTORES DE CO + NO2 | 20 | 20 | Articulo | 1 | tha | 20180105
31536 | 6797 | 2348 | -2 | P03KM0000005 | FIBRA FILTRANTE BLANCA C3/300 115X115 MM | FIBRA FILTRANTE BLANCA PARA FILTROS DE TOMA DE DETECTORES DE CO + NO2 | 20 | 20 | Articulo | 1 | tha | 20180105
31537 | 6797 | 12834 | -2 | S01KM0000061 | BOTE SENSOR CO PARA KMQ - V2 | SENSOR electroquímico de CO con amplificador completo con divisor de flujo, rango de medida de 0 .. 300 ppm (partes por millón de CO), montado en carcasa | 1 | 1 | Articulo | 1 | tha | 20180105
31538 | 6798 | 1227 | -2 | P01OT0000309 | FILTRO PG-11 31.009.20 | FILTRO FINO PG-11 PARA DETECTORES DE CO + NO2 | 2 | 2 | Articulo | 1 | tha | 20180105
31539 | 6798 | 3300 | -2 | S03KM0000005 | FILTRO TIPO PL | FILTRO TIPO PL | 20 | 20 | Articulo | 1 | tha | 20180105
31540 | 6798 | 1306 | -2 | P01OT0000389 | FIBRA ESPUMA FILTRANTE NEGRA 115MM 20/10 | FIBRA FILTRANTE NEGRA PARA FILTROS DE TOMA DE DETECTORES DE CO + NO2 | 20 | 20 | Articulo | 1 | tha | 20180105
31541 | 6798 | 2348 | -2 | P03KM0000005 | FIBRA FILTRANTE BLANCA C3/300 115X115 MM | FIBRA FILTRANTE BLANCA PARA FILTROS DE TOMA DE DETECTORES DE CO + NO2 | 20 | 20 | Articulo | 1 | tha | 20180105
31542 | 6798 | 12834 | -2 | S01KM0000061 | BOTE SENSOR CO PARA KMQ - V2 | SENSOR electroquímico de CO con amplificador completo con divisor de flujo, rango de medida de 0 .. 300 ppm (partes por millón de CO), montado en carcasa | 1 | 1 | Articulo | 1 | tha | 20180105
31543 | 6799 | 1227 | -2 | P01OT0000309 | FILTRO PG-11 31.009.20 | FILTRO FINO PG-11 PARA DETECTORES DE CO + NO2 | 2 | 2 | Articulo | 1 | tha | 20180105
31544 | 6799 | 3300 | -2 | S03KM0000005 | FILTRO TIPO PL | FILTRO TIPO PL | 20 | 20 | Articulo | 1 | tha | 20180105
31545 | 6799 | 1306 | -2 | P01OT0000389 | FIBRA ESPUMA FILTRANTE NEGRA 115MM 20/10 | FIBRA FILTRANTE NEGRA PARA FILTROS DE TOMA DE DETECTORES DE CO + NO2 | 20 | 20 | Articulo | 1 | tha | 20180105
31546 | 6799 | 2348 | -2 | P03KM0000005 | FIBRA FILTRANTE BLANCA C3/300 115X115 MM | FIBRA FILTRANTE BLANCA PARA FILTROS DE TOMA DE DETECTORES DE CO + NO2 | 20 | 20 | Articulo | 1 | tha | 20180105
31547 | 6799 | 12834 | -2 | S01KM0000061 | BOTE SENSOR CO PARA KMQ - V2 | SENSOR electroquímico de CO con amplificador completo con divisor de flujo, rango de medida de 0 .. 300 ppm (partes por millón de CO), montado en carcasa | 1 | 1 | Articulo | 1 | tha | 20180105
31548 | 6800 | 1227 | -2 | P01OT0000309 | FILTRO PG-11 31.009.20 | FILTRO FINO PG-11 PARA DETECTORES DE CO + NO2 | 2 | 2 | Articulo | 1 | tha | 20180105
31549 | 6800 | 3300 | -2 | S03KM0000005 | FILTRO TIPO PL | FILTRO TIPO PL | 20 | 20 | Articulo | 1 | tha | 20180105
31550 | 6800 | 1306 | -2 | P01OT0000389 | FIBRA ESPUMA FILTRANTE NEGRA 115MM 20/10 | FIBRA FILTRANTE NEGRA PARA FILTROS DE TOMA DE DETECTORES DE CO + NO2 | 20 | 20 | Articulo | 1 | tha | 20180105
31551 | 6800 | 2348 | -2 | P03KM0000005 | FIBRA FILTRANTE BLANCA C3/300 115X115 MM | FIBRA FILTRANTE BLANCA PARA FILTROS DE TOMA DE DETECTORES DE CO + NO2 | 20 | 20 | Articulo | 1 | tha | 20180105
31552 | 6800 | 12834 | -2 | S01KM0000061 | BOTE SENSOR CO PARA KMQ - V2 | SENSOR electroquímico de CO con amplificador completo con divisor de flujo, rango de medida de 0 .. 300 ppm (partes por millón de CO), montado en carcasa | 1 | 1 | Articulo | 1 | tha | 20180105
31553 | 6801 | 1227 | -2 | P01OT0000309 | FILTRO PG-11 31.009.20 | FILTRO FINO PG-11 PARA DETECTORES DE CO + NO2 | 2 | 2 | Articulo | 1 | tha | 20180105
31554 | 6801 | 3300 | -2 | S03KM0000005 | FILTRO TIPO PL | FILTRO TIPO PL | 20 | 20 | Articulo | 1 | tha | 20180105
31555 | 6801 | 1306 | -2 | P01OT0000389 | FIBRA ESPUMA FILTRANTE NEGRA 115MM 20/10 | FIBRA FILTRANTE NEGRA PARA FILTROS DE TOMA DE DETECTORES DE CO + NO2 | 20 | 20 | Articulo | 1 | tha | 20180105
31556 | 6801 | 2348 | -2 | P03KM0000005 | FIBRA FILTRANTE BLANCA C3/300 115X115 MM | FIBRA FILTRANTE BLANCA PARA FILTROS DE TOMA DE DETECTORES DE CO + NO2 | 20 | 20 | Articulo | 1 | tha | 20180105
31557 | 6801 | 12834 | -2 | S01KM0000061 | BOTE SENSOR CO PARA KMQ - V2 | SENSOR electroquímico de CO con amplificador completo con divisor de flujo, rango de medida de 0 .. 300 ppm (partes por millón de CO), montado en carcasa | 1 | 1 | Articulo | 1 | tha | 20180105
31558 | 6802 | 1227 | -2 | P01OT0000309 | FILTRO PG-11 31.009.20 | FILTRO FINO PG-11 PARA DETECTORES DE CO + NO2 | 1 | 1 | Articulo | 1 | tha | 20180105
31559 | 6802 | 2348 | -2 | P03KM0000005 | FIBRA FILTRANTE BLANCA C3/300 115X115 MM | FIBRA FILTRANTE BLANCA PARA FILTROS DE TOMA DE DETECTORES DE CO + NO2 | 1 | 1 | Articulo | 1 | tha | 20180105
31560 | 6802 | 1306 | -2 | P01OT0000389 | FIBRA ESPUMA FILTRANTE NEGRA 115MM 20/10 | FIBRA FILTRANTE NEGRA PARA FILTROS DE TOMA DE DETECTORES DE CO + NO2 | 1 | 1 | Articulo | 1 | tha | 20180105
31561 | 6802 | 12834 | -2 | S01KM0000061 | BOTE SENSOR CO PARA KMQ - V2 | SENSOR electroquímico de CO con amplificador completo con divisor de flujo, rango de medida de 0 .. 300 ppm (partes por millón de CO), montado en carcasa | 1 | 1 | Articulo | 1 | tha | 20180105
31562 | 6802 | 12598 | -2 | P03OT0001577 | FILTRO PARA OP VISGUARD IS TIPO BL103 | FILTRO principal de aire limpio tipo BL-103 para Opacímetro modelo VisGuard IS en ejecución InSitu | 1 | 1 | Articulo | 1 | tha | 20180105
31563 | 6802 | 12889 | -2 | S01KM0000062 | BOTE SENSOR NO2 - V2 | SENSOR Electroquímico de NO2 con amplificador completo con divisor de flujo, rango de medida de 0 .. 5 ppm de NO2, montado en carcasa | 1 | 1 | Articulo | 1 | tha | 20180105
31564 | 6803 | 1227 | -2 | P01OT0000309 | FILTRO PG-11 31.009.20 | FILTRO FINO PG-11 PARA DETECTORES DE CO + NO2 | 1 | 1 | Articulo | 1 | tha | 20180105
31565 | 6803 | 2348 | -2 | P03KM0000005 | FIBRA FILTRANTE BLANCA C3/300 115X115 MM | FIBRA FILTRANTE BLANCA PARA FILTROS DE TOMA DE DETECTORES DE CO + NO2 | 1 | 1 | Articulo | 1 | tha | 20180105
31566 | 6803 | 1306 | -2 | P01OT0000389 | FIBRA ESPUMA FILTRANTE NEGRA 115MM 20/10 | FIBRA FILTRANTE NEGRA PARA FILTROS DE TOMA DE DETECTORES DE CO + NO2 | 1 | 1 | Articulo | 1 | tha | 20180105
31567 | 6803 | 12834 | -2 | S01KM0000061 | BOTE SENSOR CO PARA KMQ - V2 | SENSOR electroquímico de CO con amplificador completo con divisor de flujo, rango de medida de 0 .. 300 ppm (partes por millón de CO), montado en carcasa | 1 | 1 | Articulo | 1 | tha | 20180105
31568 | 6803 | 12598 | -2 | P03OT0001577 | FILTRO PARA OP VISGUARD IS TIPO BL103 | FILTRO principal de aire limpio tipo BL-103 para Opacímetro modelo VisGuard IS en ejecución InSitu | 1 | 1 | Articulo | 1 | tha | 20180105
31569 | 6803 | 12889 | -2 | S01KM0000062 | BOTE SENSOR NO2 - V2 | SENSOR Electroquímico de NO2 con amplificador completo con divisor de flujo, rango de medida de 0 .. 5 ppm de NO2, montado en carcasa | 1 | 1 | Articulo | 1 | tha | 20180105
31570 | 6804 | 1227 | -2 | P01OT0000309 | FILTRO PG-11 31.009.20 | FILTRO FINO PG-11 PARA DETECTORES DE CO + NO2 | 1 | 1 | Articulo | 1 | tha | 20180105
31571 | 6804 | 2348 | -2 | P03KM0000005 | FIBRA FILTRANTE BLANCA C3/300 115X115 MM | FIBRA FILTRANTE BLANCA PARA FILTROS DE TOMA DE DETECTORES DE CO + NO2 | 1 | 1 | Articulo | 1 | tha | 20180105
31572 | 6804 | 1306 | -2 | P01OT0000389 | FIBRA ESPUMA FILTRANTE NEGRA 115MM 20/10 | FIBRA FILTRANTE NEGRA PARA FILTROS DE TOMA DE DETECTORES DE CO + NO2 | 1 | 1 | Articulo | 1 | tha | 20180105
31573 | 6804 | 12834 | -2 | S01KM0000061 | BOTE SENSOR CO PARA KMQ - V2 | SENSOR electroquímico de CO con amplificador completo con divisor de flujo, rango de medida de 0 .. 300 ppm (partes por millón de CO), montado en carcasa | 1 | 1 | Articulo | 1 | tha | 20180105
31574 | 6804 | 12598 | -2 | P03OT0001577 | FILTRO PARA OP VISGUARD IS TIPO BL103 | FILTRO principal de aire limpio tipo BL-103 para Opacímetro modelo VisGuard IS en ejecución InSitu | 1 | 1 | Articulo | 1 | tha | 20180105
31575 | 6804 | 12889 | -2 | S01KM0000062 | BOTE SENSOR NO2 - V2 | SENSOR Electroquímico de NO2 con amplificador completo con divisor de flujo, rango de medida de 0 .. 5 ppm de NO2, montado en carcasa | 1 | 1 | Articulo | 1 | tha | 20180105
31576 | 6805 | 1227 | -2 | P01OT0000309 | FILTRO PG-11 31.009.20 | FILTRO FINO PG-11 PARA DETECTORES DE CO + NO2 | 1 | 1 | Articulo | 1 | tha | 20180105
31577 | 6805 | 2348 | -2 | P03KM0000005 | FIBRA FILTRANTE BLANCA C3/300 115X115 MM | FIBRA FILTRANTE BLANCA PARA FILTROS DE TOMA DE DETECTORES DE CO + NO2 | 1 | 1 | Articulo | 1 | tha | 20180105
31578 | 6805 | 1306 | -2 | P01OT0000389 | FIBRA ESPUMA FILTRANTE NEGRA 115MM 20/10 | FIBRA FILTRANTE NEGRA PARA FILTROS DE TOMA DE DETECTORES DE CO + NO2 | 1 | 1 | Articulo | 1 | tha | 20180105
31579 | 6805 | 12834 | -2 | S01KM0000061 | BOTE SENSOR CO PARA KMQ - V2 | SENSOR electroquímico de CO con amplificador completo con divisor de flujo, rango de medida de 0 .. 300 ppm (partes por millón de CO), montado en carcasa | 1 | 1 | Articulo | 1 | tha | 20180105
31580 | 6805 | 12598 | -2 | P03OT0001577 | FILTRO PARA OP VISGUARD IS TIPO BL103 | FILTRO principal de aire limpio tipo BL-103 para Opacímetro modelo VisGuard IS en ejecución InSitu | 1 | 1 | Articulo | 1 | tha | 20180105
31581 | 6805 | 12889 | -2 | S01KM0000062 | BOTE SENSOR NO2 - V2 | SENSOR Electroquímico de NO2 con amplificador completo con divisor de flujo, rango de medida de 0 .. 5 ppm de NO2, montado en carcasa | 1 | 1 | Articulo | 1 | tha | 20180105
31582 | 6806 | 1227 | -2 | P01OT0000309 | FILTRO PG-11 31.009.20 | FILTRO FINO PG-11 PARA DETECTORES DE CO + NO2 | 1 | 1 | Articulo | 1 | tha | 20180105
31583 | 6806 | 2348 | -2 | P03KM0000005 | FIBRA FILTRANTE BLANCA C3/300 115X115 MM | FIBRA FILTRANTE BLANCA PARA FILTROS DE TOMA DE DETECTORES DE CO + NO2 | 1 | 1 | Articulo | 1 | tha | 20180105
31584 | 6806 | 1306 | -2 | P01OT0000389 | FIBRA ESPUMA FILTRANTE NEGRA 115MM 20/10 | FIBRA FILTRANTE NEGRA PARA FILTROS DE TOMA DE DETECTORES DE CO + NO2 | 1 | 1 | Articulo | 1 | tha | 20180105
31585 | 6806 | 12834 | -2 | S01KM0000061 | BOTE SENSOR CO PARA KMQ - V2 | SENSOR electroquímico de CO con amplificador completo con divisor de flujo, rango de medida de 0 .. 300 ppm (partes por millón de CO), montado en carcasa | 1 | 1 | Articulo | 1 | tha | 20180105
31586 | 6806 | 12598 | -2 | P03OT0001577 | FILTRO PARA OP VISGUARD IS TIPO BL103 | FILTRO principal de aire limpio tipo BL-103 para Opacímetro modelo VisGuard IS en ejecución InSitu | 1 | 1 | Articulo | 1 | tha | 20180105
31587 | 6806 | 12889 | -2 | S01KM0000062 | BOTE SENSOR NO2 - V2 | SENSOR Electroquímico de NO2 con amplificador completo con divisor de flujo, rango de medida de 0 .. 5 ppm de NO2, montado en carcasa | 1 | 1 | Articulo | 1 | tha | 20180105
31588 | 6807 | 1227 | -2 | P01OT0000309 | FILTRO PG-11 31.009.20 | FILTRO FINO PG-11 PARA DETECTORES DE CO + NO2 | 1 | 1 | Articulo | 1 | tha | 20180105
31589 | 6807 | 2348 | -2 | P03KM0000005 | FIBRA FILTRANTE BLANCA C3/300 115X115 MM | FIBRA FILTRANTE BLANCA PARA FILTROS DE TOMA DE DETECTORES DE CO + NO2 | 1 | 1 | Articulo | 1 | tha | 20180105
31590 | 6807 | 1306 | -2 | P01OT0000389 | FIBRA ESPUMA FILTRANTE NEGRA 115MM 20/10 | FIBRA FILTRANTE NEGRA PARA FILTROS DE TOMA DE DETECTORES DE CO + NO2 | 1 | 1 | Articulo | 1 | tha | 20180105
31591 | 6807 | 12834 | -2 | S01KM0000061 | BOTE SENSOR CO PARA KMQ - V2 | SENSOR electroquímico de CO con amplificador completo con divisor de flujo, rango de medida de 0 .. 300 ppm (partes por millón de CO), montado en carcasa | 1 | 1 | Articulo | 1 | tha | 20180105
31592 | 6807 | 12598 | -2 | P03OT0001577 | FILTRO PARA OP VISGUARD IS TIPO BL103 | FILTRO principal de aire limpio tipo BL-103 para Opacímetro modelo VisGuard IS en ejecución InSitu | 1 | 1 | Articulo | 1 | tha | 20180105
31593 | 6807 | 12889 | -2 | S01KM0000062 | BOTE SENSOR NO2 - V2 | SENSOR Electroquímico de NO2 con amplificador completo con divisor de flujo, rango de medida de 0 .. 5 ppm de NO2, montado en carcasa | 1 | 1 | Articulo | 1 | tha | 20180105
31594 | 6808 | 1227 | -2 | P01OT0000309 | FILTRO PG-11 31.009.20 | FILTRO FINO PG-11 PARA DETECTORES DE CO + NO2 | 1 | 1 | Articulo | 1 | tha | 20180105
31595 | 6808 | 2348 | -2 | P03KM0000005 | FIBRA FILTRANTE BLANCA C3/300 115X115 MM | FIBRA FILTRANTE BLANCA PARA FILTROS DE TOMA DE DETECTORES DE CO + NO2 | 1 | 1 | Articulo | 1 | tha | 20180105
31596 | 6808 | 1306 | -2 | P01OT0000389 | FIBRA ESPUMA FILTRANTE NEGRA 115MM 20/10 | FIBRA FILTRANTE NEGRA PARA FILTROS DE TOMA DE DETECTORES DE CO + NO2 | 1 | 1 | Articulo | 1 | tha | 20180105
31597 | 6808 | 12834 | -2 | S01KM0000061 | BOTE SENSOR CO PARA KMQ - V2 | SENSOR electroquímico de CO con amplificador completo con divisor de flujo, rango de medida de 0 .. 300 ppm (partes por millón de CO), montado en carcasa | 1 | 1 | Articulo | 1 | tha | 20180105
31598 | 6808 | 12598 | -2 | P03OT0001577 | FILTRO PARA OP VISGUARD IS TIPO BL103 | FILTRO principal de aire limpio tipo BL-103 para Opacímetro modelo VisGuard IS en ejecución InSitu | 1 | 1 | Articulo | 1 | tha | 20180105
31599 | 6808 | 12889 | -2 | S01KM0000062 | BOTE SENSOR NO2 - V2 | SENSOR Electroquímico de NO2 con amplificador completo con divisor de flujo, rango de medida de 0 .. 5 ppm de NO2, montado en carcasa | 1 | 1 | Articulo | 1 | tha | 20180105
31600 | 6809 | 1227 | -2 | P01OT0000309 | FILTRO PG-11 31.009.20 | FILTRO FINO PG-11 PARA DETECTORES DE CO + NO2 | 1 | 1 | Articulo | 1 | tha | 20180105
31601 | 6809 | 2348 | -2 | P03KM0000005 | FIBRA FILTRANTE BLANCA C3/300 115X115 MM | FIBRA FILTRANTE BLANCA PARA FILTROS DE TOMA DE DETECTORES DE CO + NO2 | 1 | 1 | Articulo | 1 | tha | 20180105
31602 | 6809 | 1306 | -2 | P01OT0000389 | FIBRA ESPUMA FILTRANTE NEGRA 115MM 20/10 | FIBRA FILTRANTE NEGRA PARA FILTROS DE TOMA DE DETECTORES DE CO + NO2 | 1 | 1 | Articulo | 1 | tha | 20180105
31603 | 6809 | 12834 | -2 | S01KM0000061 | BOTE SENSOR CO PARA KMQ - V2 | SENSOR electroquímico de CO con amplificador completo con divisor de flujo, rango de medida de 0 .. 300 ppm (partes por millón de CO), montado en carcasa | 1 | 1 | Articulo | 1 | tha | 20180105
31604 | 6809 | 12598 | -2 | P03OT0001577 | FILTRO PARA OP VISGUARD IS TIPO BL103 | FILTRO principal de aire limpio tipo BL-103 para Opacímetro modelo VisGuard IS en ejecución InSitu | 1 | 1 | Articulo | 1 | tha | 20180105
31605 | 6809 | 12889 | -2 | S01KM0000062 | BOTE SENSOR NO2 - V2 | SENSOR Electroquímico de NO2 con amplificador completo con divisor de flujo, rango de medida de 0 .. 5 ppm de NO2, montado en carcasa | 1 | 1 | Articulo | 1 | tha | 20180105
31606 | 6810 | 1227 | -2 | P01OT0000309 | FILTRO PG-11 31.009.20 | FILTRO FINO PG-11 PARA DETECTORES DE CO + NO2 | 1 | 1 | Articulo | 1 | tha | 20180105
31607 | 6810 | 2348 | -2 | P03KM0000005 | FIBRA FILTRANTE BLANCA C3/300 115X115 MM | FIBRA FILTRANTE BLANCA PARA FILTROS DE TOMA DE DETECTORES DE CO + NO2 | 1 | 1 | Articulo | 1 | tha | 20180105
31608 | 6810 | 1306 | -2 | P01OT0000389 | FIBRA ESPUMA FILTRANTE NEGRA 115MM 20/10 | FIBRA FILTRANTE NEGRA PARA FILTROS DE TOMA DE DETECTORES DE CO + NO2 | 1 | 1 | Articulo | 1 | tha | 20180105
31609 | 6810 | 12834 | -2 | S01KM0000061 | BOTE SENSOR CO PARA KMQ - V2 | SENSOR electroquímico de CO con amplificador completo con divisor de flujo, rango de medida de 0 .. 300 ppm (partes por millón de CO), montado en carcasa | 1 | 1 | Articulo | 1 | tha | 20180105
31610 | 6810 | 12598 | -2 | P03OT0001577 | FILTRO PARA OP VISGUARD IS TIPO BL103 | FILTRO principal de aire limpio tipo BL-103 para Opacímetro modelo VisGuard IS en ejecución InSitu | 1 | 1 | Articulo | 1 | tha | 20180105
31611 | 6810 | 12889 | -2 | S01KM0000062 | BOTE SENSOR NO2 - V2 | SENSOR Electroquímico de NO2 con amplificador completo con divisor de flujo, rango de medida de 0 .. 5 ppm de NO2, montado en carcasa | 1 | 1 | Articulo | 1 | tha | 20180105
31612 | 6811 | 1227 | -2 | P01OT0000309 | FILTRO PG-11 31.009.20 | FILTRO FINO PG-11 PARA DETECTORES DE CO + NO2 | 1 | 1 | Articulo | 1 | tha | 20180105
31613 | 6811 | 2348 | -2 | P03KM0000005 | FIBRA FILTRANTE BLANCA C3/300 115X115 MM | FIBRA FILTRANTE BLANCA PARA FILTROS DE TOMA DE DETECTORES DE CO + NO2 | 1 | 1 | Articulo | 1 | tha | 20180105
31614 | 6811 | 1306 | -2 | P01OT0000389 | FIBRA ESPUMA FILTRANTE NEGRA 115MM 20/10 | FIBRA FILTRANTE NEGRA PARA FILTROS DE TOMA DE DETECTORES DE CO + NO2 | 1 | 1 | Articulo | 1 | tha | 20180105
31615 | 6811 | 12834 | -2 | S01KM0000061 | BOTE SENSOR CO PARA KMQ - V2 | SENSOR electroquímico de CO con amplificador completo con divisor de flujo, rango de medida de 0 .. 300 ppm (partes por millón de CO), montado en carcasa | 1 | 1 | Articulo | 1 | tha | 20180105
31616 | 6811 | 12598 | -2 | P03OT0001577 | FILTRO PARA OP VISGUARD IS TIPO BL103 | FILTRO principal de aire limpio tipo BL-103 para Opacímetro modelo VisGuard IS en ejecución InSitu | 1 | 1 | Articulo | 1 | tha | 20180105
31617 | 6811 | 12889 | -2 | S01KM0000062 | BOTE SENSOR NO2 - V2 | SENSOR Electroquímico de NO2 con amplificador completo con divisor de flujo, rango de medida de 0 .. 5 ppm de NO2, montado en carcasa | 1 | 1 | Articulo | 1 | tha | 20180105
31618 | 6812 | 1227 | -2 | P01OT0000309 | FILTRO PG-11 31.009.20 | FILTRO FINO PG-11 PARA DETECTORES DE CO + NO2 | 1 | 1 | Articulo | 1 | tha | 20180105
31619 | 6812 | 2348 | -2 | P03KM0000005 | FIBRA FILTRANTE BLANCA C3/300 115X115 MM | FIBRA FILTRANTE BLANCA PARA FILTROS DE TOMA DE DETECTORES DE CO + NO2 | 1 | 1 | Articulo | 1 | tha | 20180105
31620 | 6812 | 1306 | -2 | P01OT0000389 | FIBRA ESPUMA FILTRANTE NEGRA 115MM 20/10 | FIBRA FILTRANTE NEGRA PARA FILTROS DE TOMA DE DETECTORES DE CO + NO2 | 1 | 1 | Articulo | 1 | tha | 20180105
31621 | 6812 | 12834 | -2 | S01KM0000061 | BOTE SENSOR CO PARA KMQ - V2 | SENSOR electroquímico de CO con amplificador completo con divisor de flujo, rango de medida de 0 .. 300 ppm (partes por millón de CO), montado en carcasa | 1 | 1 | Articulo | 1 | tha | 20180105
31622 | 6812 | 12598 | -2 | P03OT0001577 | FILTRO PARA OP VISGUARD IS TIPO BL103 | FILTRO principal de aire limpio tipo BL-103 para Opacímetro modelo VisGuard IS en ejecución InSitu | 1 | 1 | Articulo | 1 | tha | 20180105
31623 | 6812 | 12889 | -2 | S01KM0000062 | BOTE SENSOR NO2 - V2 | SENSOR Electroquímico de NO2 con amplificador completo con divisor de flujo, rango de medida de 0 .. 5 ppm de NO2, montado en carcasa | 1 | 1 | Articulo | 1 | tha | 20180105
31624 | 6813 | 1227 | -2 | P01OT0000309 | FILTRO PG-11 31.009.20 | FILTRO FINO PG-11 PARA DETECTORES DE CO + NO2 | 1 | 1 | Articulo | 1 | tha | 20180105
31625 | 6813 | 1306 | -2 | P01OT0000389 | FIBRA ESPUMA FILTRANTE NEGRA 115MM 20/10 | FIBRA FILTRANTE NEGRA PARA FILTROS DE TOMA DE DETECTORES DE CO + NO2 | 1 | 1 | Articulo | 1 | tha | 20180105
31626 | 6813 | 2348 | -2 | P03KM0000005 | FIBRA FILTRANTE BLANCA C3/300 115X115 MM | FIBRA FILTRANTE BLANCA PARA FILTROS DE TOMA DE DETECTORES DE CO + NO2 | 1 | 1 | Articulo | 1 | tha | 20180105
31627 | 6813 | 12834 | -2 | S01KM0000061 | BOTE SENSOR CO PARA KMQ - V2 | SENSOR electroquímico de CO con amplificador completo con divisor de flujo, rango de medida de 0 .. 300 ppm (partes por millón de CO), montado en carcasa | 1 | 1 | Articulo | 1 | tha | 20180105
31628 | 6813 | 12598 | -2 | P03OT0001577 | FILTRO PARA OP VISGUARD IS TIPO BL103 | FILTRO principal de aire limpio tipo BL-103 para Opacímetro modelo VisGuard IS en ejecución InSitu | 1 | 1 | Articulo | 1 | tha | 20180105
31629 | 6813 | 12889 | -2 | S01KM0000062 | BOTE SENSOR NO2 - V2 | SENSOR Electroquímico de NO2 con amplificador completo con divisor de flujo, rango de medida de 0 .. 5 ppm de NO2, montado en carcasa | 1 | 1 | Articulo | 1 | tha | 20180105
31630 | 6814 | 1227 | -2 | P01OT0000309 | FILTRO PG-11 31.009.20 | FILTRO FINO PG-11 PARA DETECTORES DE CO + NO2 | 1 | 1 | Articulo | 1 | tha | 20180105
31631 | 6814 | 1306 | -2 | P01OT0000389 | FIBRA ESPUMA FILTRANTE NEGRA 115MM 20/10 | FIBRA FILTRANTE NEGRA PARA FILTROS DE TOMA DE DETECTORES DE CO + NO2 | 1 | 1 | Articulo | 1 | tha | 20180105
31632 | 6814 | 2348 | -2 | P03KM0000005 | FIBRA FILTRANTE BLANCA C3/300 115X115 MM | FIBRA FILTRANTE BLANCA PARA FILTROS DE TOMA DE DETECTORES DE CO + NO2 | 1 | 1 | Articulo | 1 | tha | 20180105
31633 | 6814 | 12834 | -2 | S01KM0000061 | BOTE SENSOR CO PARA KMQ - V2 | SENSOR electroquímico de CO con amplificador completo con divisor de flujo, rango de medida de 0 .. 300 ppm (partes por millón de CO), montado en carcasa | 1 | 1 | Articulo | 1 | tha | 20180105
31634 | 6814 | 12598 | -2 | P03OT0001577 | FILTRO PARA OP VISGUARD IS TIPO BL103 | FILTRO principal de aire limpio tipo BL-103 para Opacímetro modelo VisGuard IS en ejecución InSitu | 1 | 1 | Articulo | 1 | tha | 20180105
31635 | 6814 | 12889 | -2 | S01KM0000062 | BOTE SENSOR NO2 - V2 | SENSOR Electroquímico de NO2 con amplificador completo con divisor de flujo, rango de medida de 0 .. 5 ppm de NO2, montado en carcasa | 1 | 1 | Articulo | 1 | tha | 20180105
31636 | 6815 | 1227 | -2 | P01OT0000309 | FILTRO PG-11 31.009.20 | FILTRO FINO PG-11 PARA DETECTORES DE CO + NO2 | 1 | 1 | Articulo | 1 | tha | 20180105
31637 | 6815 | 1306 | -2 | P01OT0000389 | FIBRA ESPUMA FILTRANTE NEGRA 115MM 20/10 | FIBRA FILTRANTE NEGRA PARA FILTROS DE TOMA DE DETECTORES DE CO + NO2 | 1 | 1 | Articulo | 1 | tha | 20180105
31638 | 6815 | 2348 | -2 | P03KM0000005 | FIBRA FILTRANTE BLANCA C3/300 115X115 MM | FIBRA FILTRANTE BLANCA PARA FILTROS DE TOMA DE DETECTORES DE CO + NO2 | 1 | 1 | Articulo | 1 | tha | 20180105
31639 | 6815 | 12834 | -2 | S01KM0000061 | BOTE SENSOR CO PARA KMQ - V2 | SENSOR electroquímico de CO con amplificador completo con divisor de flujo, rango de medida de 0 .. 300 ppm (partes por millón de CO), montado en carcasa | 1 | 1 | Articulo | 1 | tha | 20180105
31640 | 6815 | 12598 | -2 | P03OT0001577 | FILTRO PARA OP VISGUARD IS TIPO BL103 | FILTRO principal de aire limpio tipo BL-103 para Opacímetro modelo VisGuard IS en ejecución InSitu | 1 | 1 | Articulo | 1 | tha | 20180105
31641 | 6815 | 12889 | -2 | S01KM0000062 | BOTE SENSOR NO2 - V2 | SENSOR Electroquímico de NO2 con amplificador completo con divisor de flujo, rango de medida de 0 .. 5 ppm de NO2, montado en carcasa | 1 | 1 | Articulo | 1 | tha | 20180105
31642 | 6816 | 1227 | -2 | P01OT0000309 | FILTRO PG-11 31.009.20 | FILTRO FINO PG-11 PARA DETECTORES DE CO + NO2 | 1 | 1 | Articulo | 1 | tha | 20180105
31643 | 6816 | 1306 | -2 | P01OT0000389 | FIBRA ESPUMA FILTRANTE NEGRA 115MM 20/10 | FIBRA FILTRANTE NEGRA PARA FILTROS DE TOMA DE DETECTORES DE CO + NO2 | 1 | 1 | Articulo | 1 | tha | 20180105
31644 | 6816 | 2348 | -2 | P03KM0000005 | FIBRA FILTRANTE BLANCA C3/300 115X115 MM | FIBRA FILTRANTE BLANCA PARA FILTROS DE TOMA DE DETECTORES DE CO + NO2 | 1 | 1 | Articulo | 1 | tha | 20180105
31645 | 6816 | 12834 | -2 | S01KM0000061 | BOTE SENSOR CO PARA KMQ - V2 | SENSOR electroquímico de CO con amplificador completo con divisor de flujo, rango de medida de 0 .. 300 ppm (partes por millón de CO), montado en carcasa | 1 | 1 | Articulo | 1 | tha | 20180105
31646 | 6816 | 12598 | -2 | P03OT0001577 | FILTRO PARA OP VISGUARD IS TIPO BL103 | FILTRO principal de aire limpio tipo BL-103 para Opacímetro modelo VisGuard IS en ejecución InSitu | 1 | 1 | Articulo | 1 | tha | 20180105
31647 | 6816 | 12889 | -2 | S01KM0000062 | BOTE SENSOR NO2 - V2 | SENSOR Electroquímico de NO2 con amplificador completo con divisor de flujo, rango de medida de 0 .. 5 ppm de NO2, montado en carcasa | 1 | 1 | Articulo | 1 | tha | 20180105
31648 | 6817 | 1227 | -2 | P01OT0000309 | FILTRO PG-11 31.009.20 | FILTRO FINO PG-11 PARA DETECTORES DE CO + NO2 | 1 | 1 | Articulo | 1 | tha | 20180105
31649 | 6817 | 2348 | -2 | P03KM0000005 | FIBRA FILTRANTE BLANCA C3/300 115X115 MM | FIBRA FILTRANTE BLANCA PARA FILTROS DE TOMA DE DETECTORES DE CO + NO2 | 1 | 1 | Articulo | 1 | tha | 20180105
31650 | 6817 | 6030 | -2 | P03OT0000909 | ESPUMA FILTRANTE NEGRA | ESPUMA FILTRANTE NEGRA | 1 | 1 | Articulo | 1 | tha | 20180105
31651 | 6817 | 2902 | -2 | S01KM0000008 | BOTE SENSOR CO PARA KMQ | SENSOR ELECTROQUIMICO DE CO CON AMPLIFICADOR COMPLETO, RANGO DE MEDIDA DE 0 .. 300 ppm de CO, MONTADO EN CARCASA | 1 | 1 | Articulo | 1 | tha | 20180105
31652 | 6817 | 12834 | -2 | S01KM0000061 | BOTE SENSOR CO PARA KMQ - V2 | SENSOR electroquímico de CO con amplificador completo con divisor de flujo, rango de medida de 0 .. 300 ppm (partes por millón de CO), montado en carcasa | 1 | 1 | Articulo | 1 | tha | 20180105
31653 | 6818 | 1227 | -2 | P01OT0000309 | FILTRO PG-11 31.009.20 | FILTRO FINO PG-11 PARA DETECTORES DE CO + NO2 | 1 | 1 | Articulo | 1 | tha | 20180105
31654 | 6818 | 2348 | -2 | P03KM0000005 | FIBRA FILTRANTE BLANCA C3/300 115X115 MM | FIBRA FILTRANTE BLANCA PARA FILTROS DE TOMA DE DETECTORES DE CO + NO2 | 1 | 1 | Articulo | 1 | tha | 20180105
31655 | 6818 | 6030 | -2 | P03OT0000909 | ESPUMA FILTRANTE NEGRA | ESPUMA FILTRANTE NEGRA | 1 | 1 | Articulo | 1 | tha | 20180105
31656 | 6818 | 2902 | -2 | S01KM0000008 | BOTE SENSOR CO PARA KMQ | SENSOR ELECTROQUIMICO DE CO CON AMPLIFICADOR COMPLETO, RANGO DE MEDIDA DE 0 .. 300 ppm de CO, MONTADO EN CARCASA | 1 | 1 | Articulo | 1 | tha | 20180105
31657 | 6818 | 12834 | -2 | S01KM0000061 | BOTE SENSOR CO PARA KMQ - V2 | SENSOR electroquímico de CO con amplificador completo con divisor de flujo, rango de medida de 0 .. 300 ppm (partes por millón de CO), montado en carcasa | 1 | 1 | Articulo | 1 | tha | 20180105
31658 | 6819 | 1227 | -2 | P01OT0000309 | FILTRO PG-11 31.009.20 | FILTRO FINO PG-11 PARA DETECTORES DE CO + NO2 | 1 | 1 | Articulo | 1 | tha | 20180105
31659 | 6819 | 2348 | -2 | P03KM0000005 | FIBRA FILTRANTE BLANCA C3/300 115X115 MM | FIBRA FILTRANTE BLANCA PARA FILTROS DE TOMA DE DETECTORES DE CO + NO2 | 1 | 1 | Articulo | 1 | tha | 20180105
31660 | 6819 | 6030 | -2 | P03OT0000909 | ESPUMA FILTRANTE NEGRA | ESPUMA FILTRANTE NEGRA | 1 | 1 | Articulo | 1 | tha | 20180105
31661 | 6819 | 2902 | -2 | S01KM0000008 | BOTE SENSOR CO PARA KMQ | SENSOR ELECTROQUIMICO DE CO CON AMPLIFICADOR COMPLETO, RANGO DE MEDIDA DE 0 .. 300 ppm de CO, MONTADO EN CARCASA | 1 | 1 | Articulo | 1 | tha | 20180105
31662 | 6819 | 12834 | -2 | S01KM0000061 | BOTE SENSOR CO PARA KMQ - V2 | SENSOR electroquímico de CO con amplificador completo con divisor de flujo, rango de medida de 0 .. 300 ppm (partes por millón de CO), montado en carcasa | 1 | 1 | Articulo | 1 | tha | 20180105
31663 | 6820 | 1227 | -2 | P01OT0000309 | FILTRO PG-11 31.009.20 | FILTRO FINO PG-11 PARA DETECTORES DE CO + NO2 | 1 | 1 | Articulo | 1 | tha | 20180105
31664 | 6820 | 2348 | -2 | P03KM0000005 | FIBRA FILTRANTE BLANCA C3/300 115X115 MM | FIBRA FILTRANTE BLANCA PARA FILTROS DE TOMA DE DETECTORES DE CO + NO2 | 1 | 1 | Articulo | 1 | tha | 20180105
31665 | 6820 | 6030 | -2 | P03OT0000909 | ESPUMA FILTRANTE NEGRA | ESPUMA FILTRANTE NEGRA | 1 | 1 | Articulo | 1 | tha | 20180105
31666 | 6820 | 2902 | -2 | S01KM0000008 | BOTE SENSOR CO PARA KMQ | SENSOR ELECTROQUIMICO DE CO CON AMPLIFICADOR COMPLETO, RANGO DE MEDIDA DE 0 .. 300 ppm de CO, MONTADO EN CARCASA | 1 | 1 | Articulo | 1 | tha | 20180105
31667 | 6820 | 12834 | -2 | S01KM0000061 | BOTE SENSOR CO PARA KMQ - V2 | SENSOR electroquímico de CO con amplificador completo con divisor de flujo, rango de medida de 0 .. 300 ppm (partes por millón de CO), montado en carcasa | 1 | 1 | Articulo | 1 | tha | 20180105
31668 | 6821 | 1227 | -2 | P01OT0000309 | FILTRO PG-11 31.009.20 | FILTRO FINO PG-11 PARA DETECTORES DE CO + NO2 | 1 | 1 | Articulo | 1 | tha | 20180105
31669 | 6821 | 2348 | -2 | P03KM0000005 | FIBRA FILTRANTE BLANCA C3/300 115X115 MM | FIBRA FILTRANTE BLANCA PARA FILTROS DE TOMA DE DETECTORES DE CO + NO2 | 1 | 1 | Articulo | 1 | tha | 20180105
31670 | 6821 | 6030 | -2 | P03OT0000909 | ESPUMA FILTRANTE NEGRA | ESPUMA FILTRANTE NEGRA | 1 | 1 | Articulo | 1 | tha | 20180105
31671 | 6821 | 2902 | -2 | S01KM0000008 | BOTE SENSOR CO PARA KMQ | SENSOR ELECTROQUIMICO DE CO CON AMPLIFICADOR COMPLETO, RANGO DE MEDIDA DE 0 .. 300 ppm de CO, MONTADO EN CARCASA | 1 | 1 | Articulo | 1 | tha | 20180105
31672 | 6821 | 12834 | -2 | S01KM0000061 | BOTE SENSOR CO PARA KMQ - V2 | SENSOR electroquímico de CO con amplificador completo con divisor de flujo, rango de medida de 0 .. 300 ppm (partes por millón de CO), montado en carcasa | 1 | 1 | Articulo | 1 | tha | 20180105
31673 | 6822 | 1227 | -2 | P01OT0000309 | FILTRO PG-11 31.009.20 | FILTRO FINO PG-11 PARA DETECTORES DE CO + NO2 | 1 | 1 | Articulo | 1 | tha | 20180105
31674 | 6822 | 2348 | -2 | P03KM0000005 | FIBRA FILTRANTE BLANCA C3/300 115X115 MM | FIBRA FILTRANTE BLANCA PARA FILTROS DE TOMA DE DETECTORES DE CO + NO2 | 1 | 1 | Articulo | 1 | tha | 20180105
31675 | 6822 | 6030 | -2 | P03OT0000909 | ESPUMA FILTRANTE NEGRA | ESPUMA FILTRANTE NEGRA | 1 | 1 | Articulo | 1 | tha | 20180105
31676 | 6822 | 2902 | -2 | S01KM0000008 | BOTE SENSOR CO PARA KMQ | SENSOR ELECTROQUIMICO DE CO CON AMPLIFICADOR COMPLETO, RANGO DE MEDIDA DE 0 .. 300 ppm de CO, MONTADO EN CARCASA | 1 | 1 | Articulo | 1 | tha | 20180105
31677 | 6822 | 12834 | -2 | S01KM0000061 | BOTE SENSOR CO PARA KMQ - V2 | SENSOR electroquímico de CO con amplificador completo con divisor de flujo, rango de medida de 0 .. 300 ppm (partes por millón de CO), montado en carcasa | 1 | 1 | Articulo | 1 | tha | 20180105
31678 | 6823 | 1227 | -2 | P01OT0000309 | FILTRO PG-11 31.009.20 | FILTRO FINO PG-11 PARA DETECTORES DE CO + NO2 | 1 | 1 | Articulo | 1 | tha | 20180105
31679 | 6823 | 2348 | -2 | P03KM0000005 | FIBRA FILTRANTE BLANCA C3/300 115X115 MM | FIBRA FILTRANTE BLANCA PARA FILTROS DE TOMA DE DETECTORES DE CO + NO2 | 1 | 1 | Articulo | 1 | tha | 20180105
31680 | 6823 | 6030 | -2 | P03OT0000909 | ESPUMA FILTRANTE NEGRA | ESPUMA FILTRANTE NEGRA | 1 | 1 | Articulo | 1 | tha | 20180105
31681 | 6823 | 2902 | -2 | S01KM0000008 | BOTE SENSOR CO PARA KMQ | SENSOR ELECTROQUIMICO DE CO CON AMPLIFICADOR COMPLETO, RANGO DE MEDIDA DE 0 .. 300 ppm de CO, MONTADO EN CARCASA | 1 | 1 | Articulo | 1 | tha | 20180105
31682 | 6823 | 12834 | -2 | S01KM0000061 | BOTE SENSOR CO PARA KMQ - V2 | SENSOR electroquímico de CO con amplificador completo con divisor de flujo, rango de medida de 0 .. 300 ppm (partes por millón de CO), montado en carcasa | 1 | 1 | Articulo | 1 | tha | 20180105
31683 | 6824 | 1227 | -2 | P01OT0000309 | FILTRO PG-11 31.009.20 | FILTRO FINO PG-11 PARA DETECTORES DE CO + NO2 | 1 | 1 | Articulo | 1 | tha | 20180105
31684 | 6824 | 2348 | -2 | P03KM0000005 | FIBRA FILTRANTE BLANCA C3/300 115X115 MM | FIBRA FILTRANTE BLANCA PARA FILTROS DE TOMA DE DETECTORES DE CO + NO2 | 1 | 1 | Articulo | 1 | tha | 20180105
31685 | 6824 | 6030 | -2 | P03OT0000909 | ESPUMA FILTRANTE NEGRA | ESPUMA FILTRANTE NEGRA | 1 | 1 | Articulo | 1 | tha | 20180105
31686 | 6824 | 2902 | -2 | S01KM0000008 | BOTE SENSOR CO PARA KMQ | SENSOR ELECTROQUIMICO DE CO CON AMPLIFICADOR COMPLETO, RANGO DE MEDIDA DE 0 .. 300 ppm de CO, MONTADO EN CARCASA | 1 | 1 | Articulo | 1 | tha | 20180105
31687 | 6824 | 12834 | -2 | S01KM0000061 | BOTE SENSOR CO PARA KMQ - V2 | SENSOR electroquímico de CO con amplificador completo con divisor de flujo, rango de medida de 0 .. 300 ppm (partes por millón de CO), montado en carcasa | 1 | 1 | Articulo | 1 | tha | 20180105
31688 | 6825 | 1227 | -2 | P01OT0000309 | FILTRO PG-11 31.009.20 | FILTRO FINO PG-11 PARA DETECTORES DE CO + NO2 | 1 | 1 | Articulo | 1 | tha | 20180105
31689 | 6825 | 2348 | -2 | P03KM0000005 | FIBRA FILTRANTE BLANCA C3/300 115X115 MM | FIBRA FILTRANTE BLANCA PARA FILTROS DE TOMA DE DETECTORES DE CO + NO2 | 1 | 1 | Articulo | 1 | tha | 20180105
31690 | 6825 | 6030 | -2 | P03OT0000909 | ESPUMA FILTRANTE NEGRA | ESPUMA FILTRANTE NEGRA | 1 | 1 | Articulo | 1 | tha | 20180105
31691 | 6825 | 2902 | -2 | S01KM0000008 | BOTE SENSOR CO PARA KMQ | SENSOR ELECTROQUIMICO DE CO CON AMPLIFICADOR COMPLETO, RANGO DE MEDIDA DE 0 .. 300 ppm de CO, MONTADO EN CARCASA | 1 | 1 | Articulo | 1 | tha | 20180105
31692 | 6825 | 12834 | -2 | S01KM0000061 | BOTE SENSOR CO PARA KMQ - V2 | SENSOR electroquímico de CO con amplificador completo con divisor de flujo, rango de medida de 0 .. 300 ppm (partes por millón de CO), montado en carcasa | 1 | 1 | Articulo | 1 | tha | 20180105
31693 | 6826 | 1227 | -2 | P01OT0000309 | FILTRO PG-11 31.009.20 | FILTRO FINO PG-11 PARA DETECTORES DE CO + NO2 | 1 | 1 | Articulo | 1 | tha | 20180105
31694 | 6826 | 2902 | -2 | S01KM0000008 | BOTE SENSOR CO PARA KMQ | SENSOR ELECTROQUIMICO DE CO CON AMPLIFICADOR COMPLETO, RANGO DE MEDIDA DE 0 .. 300 ppm de CO, MONTADO EN CARCASA | 1 | 1 | Articulo | 1 | tha | 20180105
31695 | 6826 | 3300 | -2 | S03KM0000005 | FILTRO TIPO PL | FILTRO TIPO PL | 8 | 8 | Articulo | 1 | tha | 20180105
31696 | 6826 | 1306 | -2 | P01OT0000389 | FIBRA ESPUMA FILTRANTE NEGRA 115MM 20/10 | FIBRA FILTRANTE NEGRA PARA FILTROS DE TOMA DE DETECTORES DE CO + NO2 | 8 | 8 | Articulo | 1 | tha | 20180105
31697 | 6826 | 2348 | -2 | P03KM0000005 | FIBRA FILTRANTE BLANCA C3/300 115X115 MM | FIBRA FILTRANTE BLANCA PARA FILTROS DE TOMA DE DETECTORES DE CO + NO2 | 8 | 8 | Articulo | 1 | tha | 20180105
31698 | 6826 | 12834 | -2 | S01KM0000061 | BOTE SENSOR CO PARA KMQ - V2 | SENSOR electroquímico de CO con amplificador completo con divisor de flujo, rango de medida de 0 .. 300 ppm (partes por millón de CO), montado en carcasa | 1 | 1 | Articulo | 1 | tha | 20180105
31699 | 6827 | 1227 | -2 | P01OT0000309 | FILTRO PG-11 31.009.20 | FILTRO FINO PG-11 PARA DETECTORES DE CO + NO2 | 1 | 1 | Articulo | 1 | tha | 20180105
31700 | 6827 | 2902 | -2 | S01KM0000008 | BOTE SENSOR CO PARA KMQ | SENSOR ELECTROQUIMICO DE CO CON AMPLIFICADOR COMPLETO, RANGO DE MEDIDA DE 0 .. 300 ppm de CO, MONTADO EN CARCASA | 1 | 1 | Articulo | 1 | tha | 20180105
31701 | 6827 | 3300 | -2 | S03KM0000005 | FILTRO TIPO PL | FILTRO TIPO PL | 6 | 6 | Articulo | 1 | tha | 20180105
31702 | 6827 | 1306 | -2 | P01OT0000389 | FIBRA ESPUMA FILTRANTE NEGRA 115MM 20/10 | FIBRA FILTRANTE NEGRA PARA FILTROS DE TOMA DE DETECTORES DE CO + NO2 | 6 | 6 | Articulo | 1 | tha | 20180105
31703 | 6827 | 2348 | -2 | P03KM0000005 | FIBRA FILTRANTE BLANCA C3/300 115X115 MM | FIBRA FILTRANTE BLANCA PARA FILTROS DE TOMA DE DETECTORES DE CO + NO2 | 6 | 6 | Articulo | 1 | tha | 20180105
31704 | 6827 | 12834 | -2 | S01KM0000061 | BOTE SENSOR CO PARA KMQ - V2 | SENSOR electroquímico de CO con amplificador completo con divisor de flujo, rango de medida de 0 .. 300 ppm (partes por millón de CO), montado en carcasa | 1 | 1 | Articulo | 1 | tha | 20180105
31705 | 6828 | 1227 | -2 | P01OT0000309 | FILTRO PG-11 31.009.20 | FILTRO FINO PG-11 PARA DETECTORES DE CO + NO2 | 2 | 2 | Articulo | 1 | tha | 20180105
31706 | 6828 | 2902 | -2 | S01KM0000008 | BOTE SENSOR CO PARA KMQ | SENSOR ELECTROQUIMICO DE CO CON AMPLIFICADOR COMPLETO, RANGO DE MEDIDA DE 0 .. 300 ppm de CO, MONTADO EN CARCASA | 1 | 1 | Articulo | 1 | tha | 20180105
31707 | 6828 | 3300 | -2 | S03KM0000005 | FILTRO TIPO PL | FILTRO TIPO PL | 16 | 16 | Articulo | 1 | tha | 20180105
31708 | 6828 | 1306 | -2 | P01OT0000389 | FIBRA ESPUMA FILTRANTE NEGRA 115MM 20/10 | FIBRA FILTRANTE NEGRA PARA FILTROS DE TOMA DE DETECTORES DE CO + NO2 | 16 | 16 | Articulo | 1 | tha | 20180105
31709 | 6828 | 2348 | -2 | P03KM0000005 | FIBRA FILTRANTE BLANCA C3/300 115X115 MM | FIBRA FILTRANTE BLANCA PARA FILTROS DE TOMA DE DETECTORES DE CO + NO2 | 16 | 16 | Articulo | 1 | tha | 20180105
31710 | 6828 | 12834 | -2 | S01KM0000061 | BOTE SENSOR CO PARA KMQ - V2 | SENSOR electroquímico de CO con amplificador completo con divisor de flujo, rango de medida de 0 .. 300 ppm (partes por millón de CO), montado en carcasa | 1 | 1 | Articulo | 1 | tha | 20180105
31711 | 6829 | 1227 | -2 | P01OT0000309 | FILTRO PG-11 31.009.20 | FILTRO FINO PG-11 PARA DETECTORES DE CO + NO2 | 2 | 2 | Articulo | 1 | tha | 20180105
31712 | 6829 | 2902 | -2 | S01KM0000008 | BOTE SENSOR CO PARA KMQ | SENSOR ELECTROQUIMICO DE CO CON AMPLIFICADOR COMPLETO, RANGO DE MEDIDA DE 0 .. 300 ppm de CO, MONTADO EN CARCASA | 1 | 1 | Articulo | 1 | tha | 20180105
31713 | 6829 | 3300 | -2 | S03KM0000005 | FILTRO TIPO PL | FILTRO TIPO PL | 14 | 14 | Articulo | 1 | tha | 20180105
31714 | 6829 | 1306 | -2 | P01OT0000389 | FIBRA ESPUMA FILTRANTE NEGRA 115MM 20/10 | FIBRA FILTRANTE NEGRA PARA FILTROS DE TOMA DE DETECTORES DE CO + NO2 | 14 | 14 | Articulo | 1 | tha | 20180105
31715 | 6829 | 2348 | -2 | P03KM0000005 | FIBRA FILTRANTE BLANCA C3/300 115X115 MM | FIBRA FILTRANTE BLANCA PARA FILTROS DE TOMA DE DETECTORES DE CO + NO2 | 14 | 14 | Articulo | 1 | tha | 20180105
31716 | 6829 | 12834 | -2 | S01KM0000061 | BOTE SENSOR CO PARA KMQ - V2 | SENSOR electroquímico de CO con amplificador completo con divisor de flujo, rango de medida de 0 .. 300 ppm (partes por millón de CO), montado en carcasa | 1 | 1 | Articulo | 1 | tha | 20180105
31717 | 6830 | 1227 | -2 | P01OT0000309 | FILTRO PG-11 31.009.20 | FILTRO FINO PG-11 PARA DETECTORES DE CO + NO2 | 2 | 2 | Articulo | 1 | tha | 20180105
31718 | 6830 | 2902 | -2 | S01KM0000008 | BOTE SENSOR CO PARA KMQ | SENSOR ELECTROQUIMICO DE CO CON AMPLIFICADOR COMPLETO, RANGO DE MEDIDA DE 0 .. 300 ppm de CO, MONTADO EN CARCASA | 1 | 1 | Articulo | 1 | tha | 20180105
31719 | 6830 | 3300 | -2 | S03KM0000005 | FILTRO TIPO PL | FILTRO TIPO PL | 14 | 14 | Articulo | 1 | tha | 20180105
31720 | 6830 | 1306 | -2 | P01OT0000389 | FIBRA ESPUMA FILTRANTE NEGRA 115MM 20/10 | FIBRA FILTRANTE NEGRA PARA FILTROS DE TOMA DE DETECTORES DE CO + NO2 | 14 | 14 | Articulo | 1 | tha | 20180105
31721 | 6830 | 2348 | -2 | P03KM0000005 | FIBRA FILTRANTE BLANCA C3/300 115X115 MM | FIBRA FILTRANTE BLANCA PARA FILTROS DE TOMA DE DETECTORES DE CO + NO2 | 14 | 14 | Articulo | 1 | tha | 20180105
31722 | 6830 | 12834 | -2 | S01KM0000061 | BOTE SENSOR CO PARA KMQ - V2 | SENSOR electroquímico de CO con amplificador completo con divisor de flujo, rango de medida de 0 .. 300 ppm (partes por millón de CO), montado en carcasa | 1 | 1 | Articulo | 1 | tha | 20180105
31723 | 6831 | 2902 | -2 | S01KM0000008 | BOTE SENSOR CO PARA KMQ | SENSOR ELECTROQUIMICO DE CO CON AMPLIFICADOR COMPLETO, RANGO DE MEDIDA DE 0 .. 300 ppm de CO, MONTADO EN CARCASA | 1 | 1 | Articulo | 1 | tha | 20180105
31724 | 6831 | 1306 | -2 | P01OT0000389 | FIBRA ESPUMA FILTRANTE NEGRA 115MM 20/10 | FIBRA FILTRANTE NEGRA PARA FILTROS DE TOMA DE DETECTORES DE CO + NO2 | 16 | 16 | Articulo | 1 | tha | 20180105
31725 | 6831 | 2348 | -2 | P03KM0000005 | FIBRA FILTRANTE BLANCA C3/300 115X115 MM | FIBRA FILTRANTE BLANCA PARA FILTROS DE TOMA DE DETECTORES DE CO + NO2 | 16 | 16 | Articulo | 1 | tha | 20180105
31726 | 6838 | 1227 | -2 | P01OT0000309 | FILTRO PG-11 31.009.20 | FILTRO FINO PG-11 PARA DETECTORES DE CO + NO2 | 2 | 2 | Articulo | 1 | tha | 20180105
31727 | 6838 | 2902 | -2 | S01KM0000008 | BOTE SENSOR CO PARA KMQ | SENSOR ELECTROQUIMICO DE CO CON AMPLIFICADOR COMPLETO, RANGO DE MEDIDA DE 0 .. 300 ppm de CO, MONTADO EN CARCASA | 1 | 1 | Articulo | 1 | tha | 20180105
31728 | 6838 | 3300 | -2 | S03KM0000005 | FILTRO TIPO PL | FILTRO TIPO PL | 12 | 12 | Articulo | 1 | tha | 20180105
31729 | 6838 | 1306 | -2 | P01OT0000389 | FIBRA ESPUMA FILTRANTE NEGRA 115MM 20/10 | FIBRA FILTRANTE NEGRA PARA FILTROS DE TOMA DE DETECTORES DE CO + NO2 | 12 | 12 | Articulo | 1 | tha | 20180105
31730 | 6838 | 2348 | -2 | P03KM0000005 | FIBRA FILTRANTE BLANCA C3/300 115X115 MM | FIBRA FILTRANTE BLANCA PARA FILTROS DE TOMA DE DETECTORES DE CO + NO2 | 12 | 12 | Articulo | 1 | tha | 20180105
31731 | 6838 | 12834 | -2 | S01KM0000061 | BOTE SENSOR CO PARA KMQ - V2 | SENSOR electroquímico de CO con amplificador completo con divisor de flujo, rango de medida de 0 .. 300 ppm (partes por millón de CO), montado en carcasa | 1 | 1 | Articulo | 1 | tha | 20180105
31732 | 6839 | 1227 | -2 | P01OT0000309 | FILTRO PG-11 31.009.20 | FILTRO FINO PG-11 PARA DETECTORES DE CO + NO2 | 1 | 1 | Articulo | 1 | tha | 20180105
31733 | 6839 | 2902 | -2 | S01KM0000008 | BOTE SENSOR CO PARA KMQ | SENSOR ELECTROQUIMICO DE CO CON AMPLIFICADOR COMPLETO, RANGO DE MEDIDA DE 0 .. 300 ppm de CO, MONTADO EN CARCASA | 1 | 1 | Articulo | 1 | tha | 20180105
31734 | 6839 | 3300 | -2 | S03KM0000005 | FILTRO TIPO PL | FILTRO TIPO PL | 6 | 6 | Articulo | 1 | tha | 20180105
31735 | 6839 | 1306 | -2 | P01OT0000389 | FIBRA ESPUMA FILTRANTE NEGRA 115MM 20/10 | FIBRA FILTRANTE NEGRA PARA FILTROS DE TOMA DE DETECTORES DE CO + NO2 | 6 | 6 | Articulo | 1 | tha | 20180105
31736 | 6839 | 2348 | -2 | P03KM0000005 | FIBRA FILTRANTE BLANCA C3/300 115X115 MM | FIBRA FILTRANTE BLANCA PARA FILTROS DE TOMA DE DETECTORES DE CO + NO2 | 6 | 6 | Articulo | 1 | tha | 20180105
31737 | 6839 | 12834 | -2 | S01KM0000061 | BOTE SENSOR CO PARA KMQ - V2 | SENSOR electroquímico de CO con amplificador completo con divisor de flujo, rango de medida de 0 .. 300 ppm (partes por millón de CO), montado en carcasa | 1 | 1 | Articulo | 1 | tha | 20180105
31738 | 6840 | 1227 | -2 | P01OT0000309 | FILTRO PG-11 31.009.20 | FILTRO FINO PG-11 PARA DETECTORES DE CO + NO2 | 1 | 1 | Articulo | 1 | tha | 20180105
31739 | 6840 | 2902 | -2 | S01KM0000008 | BOTE SENSOR CO PARA KMQ | SENSOR ELECTROQUIMICO DE CO CON AMPLIFICADOR COMPLETO, RANGO DE MEDIDA DE 0 .. 300 ppm de CO, MONTADO EN CARCASA | 1 | 1 | Articulo | 1 | tha | 20180105
31740 | 6840 | 3300 | -2 | S03KM0000005 | FILTRO TIPO PL | FILTRO TIPO PL | 6 | 6 | Articulo | 1 | tha | 20180105
31741 | 6840 | 1306 | -2 | P01OT0000389 | FIBRA ESPUMA FILTRANTE NEGRA 115MM 20/10 | FIBRA FILTRANTE NEGRA PARA FILTROS DE TOMA DE DETECTORES DE CO + NO2 | 6 | 6 | Articulo | 1 | tha | 20180105
31742 | 6840 | 2348 | -2 | P03KM0000005 | FIBRA FILTRANTE BLANCA C3/300 115X115 MM | FIBRA FILTRANTE BLANCA PARA FILTROS DE TOMA DE DETECTORES DE CO + NO2 | 6 | 6 | Articulo | 1 | tha | 20180105
31743 | 6840 | 12834 | -2 | S01KM0000061 | BOTE SENSOR CO PARA KMQ - V2 | SENSOR electroquímico de CO con amplificador completo con divisor de flujo, rango de medida de 0 .. 300 ppm (partes por millón de CO), montado en carcasa | 1 | 1 | Articulo | 1 | tha | 20180105
31744 | 6841 | 1227 | -2 | P01OT0000309 | FILTRO PG-11 31.009.20 | FILTRO FINO PG-11 PARA DETECTORES DE CO + NO2 | 1 | 1 | Articulo | 1 | tha | 20180105
31745 | 6841 | 2902 | -2 | S01KM0000008 | BOTE SENSOR CO PARA KMQ | SENSOR ELECTROQUIMICO DE CO CON AMPLIFICADOR COMPLETO, RANGO DE MEDIDA DE 0 .. 300 ppm de CO, MONTADO EN CARCASA | 1 | 1 | Articulo | 1 | tha | 20180105
31746 | 6841 | 3300 | -2 | S03KM0000005 | FILTRO TIPO PL | FILTRO TIPO PL | 10 | 10 | Articulo | 1 | tha | 20180105
31747 | 6841 | 1306 | -2 | P01OT0000389 | FIBRA ESPUMA FILTRANTE NEGRA 115MM 20/10 | FIBRA FILTRANTE NEGRA PARA FILTROS DE TOMA DE DETECTORES DE CO + NO2 | 10 | 10 | Articulo | 1 | tha | 20180105
31748 | 6841 | 2348 | -2 | P03KM0000005 | FIBRA FILTRANTE BLANCA C3/300 115X115 MM | FIBRA FILTRANTE BLANCA PARA FILTROS DE TOMA DE DETECTORES DE CO + NO2 | 10 | 10 | Articulo | 1 | tha | 20180105
31749 | 6841 | 12834 | -2 | S01KM0000061 | BOTE SENSOR CO PARA KMQ - V2 | SENSOR electroquímico de CO con amplificador completo con divisor de flujo, rango de medida de 0 .. 300 ppm (partes por millón de CO), montado en carcasa | 1 | 1 | Articulo | 1 | tha | 20180105
31750 | 6842 | 2902 | -2 | S01KM0000008 | BOTE SENSOR CO PARA KMQ | SENSOR ELECTROQUIMICO DE CO CON AMPLIFICADOR COMPLETO, RANGO DE MEDIDA DE 0 .. 300 ppm de CO, MONTADO EN CARCASA | 1 | 1 | Articulo | 1 | tha | 20180105
31751 | 6842 | 3300 | -2 | S03KM0000005 | FILTRO TIPO PL | FILTRO TIPO PL | 18 | 18 | Articulo | 1 | tha | 20180105
31752 | 6842 | 1306 | -2 | P01OT0000389 | FIBRA ESPUMA FILTRANTE NEGRA 115MM 20/10 | FIBRA FILTRANTE NEGRA PARA FILTROS DE TOMA DE DETECTORES DE CO + NO2 | 18 | 18 | Articulo | 1 | tha | 20180105
31753 | 6842 | 2348 | -2 | P03KM0000005 | FIBRA FILTRANTE BLANCA C3/300 115X115 MM | FIBRA FILTRANTE BLANCA PARA FILTROS DE TOMA DE DETECTORES DE CO + NO2 | 18 | 18 | Articulo | 1 | tha | 20180105
31754 | 6842 | 12834 | -2 | S01KM0000061 | BOTE SENSOR CO PARA KMQ - V2 | SENSOR electroquímico de CO con amplificador completo, rango de medida de 0 .. 300 ppm (partes por millón de CO), montado en carcasa | 1 | 1 | Articulo | 1 | tha | 20180105
31755 | 6843 | 2902 | -2 | S01KM0000008 | BOTE SENSOR CO PARA KMQ | SENSOR ELECTROQUIMICO DE CO CON AMPLIFICADOR COMPLETO, RANGO DE MEDIDA DE 0 .. 300 ppm de CO, MONTADO EN CARCASA | 1 | 1 | Articulo | 1 | tha | 20180105
31756 | 6843 | 3300 | -2 | S03KM0000005 | FILTRO TIPO PL | FILTRO TIPO PL | 18 | 18 | Articulo | 1 | tha | 20180105
31757 | 6843 | 1306 | -2 | P01OT0000389 | FIBRA ESPUMA FILTRANTE NEGRA 115MM 20/10 | FIBRA FILTRANTE NEGRA PARA FILTROS DE TOMA DE DETECTORES DE CO + NO2 | 18 | 18 | Articulo | 1 | tha | 20180105
31758 | 6843 | 2348 | -2 | P03KM0000005 | FIBRA FILTRANTE BLANCA C3/300 115X115 MM | FIBRA FILTRANTE BLANCA PARA FILTROS DE TOMA DE DETECTORES DE CO + NO2 | 18 | 18 | Articulo | 1 | tha | 20180105
31759 | 6843 | 12834 | -2 | S01KM0000061 | BOTE SENSOR CO PARA KMQ - V2 | SENSOR electroquímico de CO con amplificador completo, rango de medida de 0 .. 300 ppm (partes por millón de CO), montado en carcasa | 1 | 1 | Articulo | 1 | tha | 20180105
31760 | 6844 | 2902 | -2 | S01KM0000008 | BOTE SENSOR CO PARA KMQ | SENSOR ELECTROQUIMICO DE CO CON AMPLIFICADOR COMPLETO, RANGO DE MEDIDA DE 0 .. 300 ppm de CO, MONTADO EN CARCASA | 1 | 1 | Articulo | 1 | tha | 20180105
31761 | 6844 | 3300 | -2 | S03KM0000005 | FILTRO TIPO PL | FILTRO TIPO PL | 20 | 20 | Articulo | 1 | tha | 20180105
31762 | 6844 | 1306 | -2 | P01OT0000389 | FIBRA ESPUMA FILTRANTE NEGRA 115MM 20/10 | FIBRA FILTRANTE NEGRA PARA FILTROS DE TOMA DE DETECTORES DE CO + NO2 | 20 | 20 | Articulo | 1 | tha | 20180105
31763 | 6844 | 2348 | -2 | P03KM0000005 | FIBRA FILTRANTE BLANCA C3/300 115X115 MM | FIBRA FILTRANTE BLANCA PARA FILTROS DE TOMA DE DETECTORES DE CO + NO2 | 20 | 20 | Articulo | 1 | tha | 20180105
31764 | 6844 | 12834 | -2 | S01KM0000061 | BOTE SENSOR CO PARA KMQ - V2 | SENSOR electroquímico de CO con amplificador completo, rango de medida de 0 .. 300 ppm (partes por millón de CO), montado en carcasa | 1 | 1 | Articulo | 1 | tha | 20180105
31765 | 6845 | 2902 | -2 | S01KM0000008 | BOTE SENSOR CO PARA KMQ | SENSOR ELECTROQUIMICO DE CO CON AMPLIFICADOR COMPLETO, RANGO DE MEDIDA DE 0 .. 300 ppm de CO, MONTADO EN CARCASA | 1 | 1 | Articulo | 1 | tha | 20180105
31766 | 6845 | 3300 | -2 | S03KM0000005 | FILTRO TIPO PL | FILTRO TIPO PL | 20 | 20 | Articulo | 1 | tha | 20180105
31767 | 6845 | 1306 | -2 | P01OT0000389 | FIBRA ESPUMA FILTRANTE NEGRA 115MM 20/10 | FIBRA FILTRANTE NEGRA PARA FILTROS DE TOMA DE DETECTORES DE CO + NO2 | 20 | 20 | Articulo | 1 | tha | 20180105
31768 | 6845 | 2348 | -2 | P03KM0000005 | FIBRA FILTRANTE BLANCA C3/300 115X115 MM | FIBRA FILTRANTE BLANCA PARA FILTROS DE TOMA DE DETECTORES DE CO + NO2 | 20 | 20 | Articulo | 1 | tha | 20180105
31769 | 6845 | 12834 | -2 | S01KM0000061 | BOTE SENSOR CO PARA KMQ - V2 | SENSOR electroquímico de CO con amplificador completo, rango de medida de 0 .. 300 ppm (partes por millón de CO), montado en carcasa | 1 | 1 | Articulo | 1 | tha | 20180105
31770 | 6846 | 2902 | -2 | S01KM0000008 | BOTE SENSOR CO PARA KMQ | SENSOR ELECTROQUIMICO DE CO CON AMPLIFICADOR COMPLETO, RANGO DE MEDIDA DE 0 .. 300 ppm de CO, MONTADO EN CARCASA | 1 | 1 | Articulo | 1 | tha | 20180105
31771 | 6846 | 1306 | -2 | P01OT0000389 | FIBRA ESPUMA FILTRANTE NEGRA 115MM 20/10 | FIBRA FILTRANTE NEGRA PARA FILTROS DE TOMA DE DETECTORES DE CO + NO2 | 14 | 14 | Articulo | 1 | tha | 20180105
31772 | 6846 | 2348 | -2 | P03KM0000005 | FIBRA FILTRANTE BLANCA C3/300 115X115 MM | FIBRA FILTRANTE BLANCA PARA FILTROS DE TOMA DE DETECTORES DE CO + NO2 | 14 | 14 | Articulo | 1 | tha | 20180105
31773 | 6846 | 12834 | -2 | S01KM0000061 | BOTE SENSOR CO PARA KMQ - V2 | SENSOR electroquímico de CO con amplificador completo con divisor de flujo, rango de medida de 0 .. 300 ppm (partes por millón de CO), montado en carcasa | 1 | 1 | Articulo | 1 | tha | 20180105
31774 | 6847 | 2902 | -2 | S01KM0000008 | BOTE SENSOR CO PARA KMQ | SENSOR ELECTROQUIMICO DE CO CON AMPLIFICADOR COMPLETO, RANGO DE MEDIDA DE 0 .. 300 ppm de CO, MONTADO EN CARCASA | 1 | 1 | Articulo | 1 | tha | 20180105
31775 | 6847 | 1306 | -2 | P01OT0000389 | FIBRA ESPUMA FILTRANTE NEGRA 115MM 20/10 | FIBRA FILTRANTE NEGRA PARA FILTROS DE TOMA DE DETECTORES DE CO + NO2 | 14 | 14 | Articulo | 1 | tha | 20180105
31776 | 6847 | 2348 | -2 | P03KM0000005 | FIBRA FILTRANTE BLANCA C3/300 115X115 MM | FIBRA FILTRANTE BLANCA PARA FILTROS DE TOMA DE DETECTORES DE CO + NO2 | 14 | 14 | Articulo | 1 | tha | 20180105
31777 | 6847 | 12834 | -2 | S01KM0000061 | BOTE SENSOR CO PARA KMQ - V2 | SENSOR electroquímico de CO con amplificador completo con divisor de flujo, rango de medida de 0 .. 300 ppm (partes por millón de CO), montado en carcasa | 1 | 1 | Articulo | 1 | tha | 20180105
31778 | 6848 | 2902 | -2 | S01KM0000008 | BOTE SENSOR CO PARA KMQ | SENSOR ELECTROQUIMICO DE CO CON AMPLIFICADOR COMPLETO, RANGO DE MEDIDA DE 0 .. 300 ppm de CO, MONTADO EN CARCASA | 1 | 1 | Articulo | 1 | tha | 20180105
31779 | 6848 | 1306 | -2 | P01OT0000389 | FIBRA ESPUMA FILTRANTE NEGRA 115MM 20/10 | FIBRA FILTRANTE NEGRA PARA FILTROS DE TOMA DE DETECTORES DE CO + NO2 | 14 | 14 | Articulo | 1 | tha | 20180105
31780 | 6848 | 2348 | -2 | P03KM0000005 | FIBRA FILTRANTE BLANCA C3/300 115X115 MM | FIBRA FILTRANTE BLANCA PARA FILTROS DE TOMA DE DETECTORES DE CO + NO2 | 14 | 14 | Articulo | 1 | tha | 20180105
31781 | 6848 | 12834 | -2 | S01KM0000061 | BOTE SENSOR CO PARA KMQ - V2 | SENSOR electroquímico de CO con amplificador completo con divisor de flujo, rango de medida de 0 .. 300 ppm (partes por millón de CO), montado en carcasa | 1 | 1 | Articulo | 1 | tha | 20180105
31782 | 6849 | 2902 | -2 | S01KM0000008 | BOTE SENSOR CO PARA KMQ | SENSOR ELECTROQUIMICO DE CO CON AMPLIFICADOR COMPLETO, RANGO DE MEDIDA DE 0 .. 300 ppm de CO, MONTADO EN CARCASA | 1 | 1 | Articulo | 1 | tha | 20180105
31783 | 6849 | 1306 | -2 | P01OT0000389 | FIBRA ESPUMA FILTRANTE NEGRA 115MM 20/10 | FIBRA FILTRANTE NEGRA PARA FILTROS DE TOMA DE DETECTORES DE CO + NO2 | 4 | 4 | Articulo | 1 | tha | 20180105
31784 | 6849 | 2348 | -2 | P03KM0000005 | FIBRA FILTRANTE BLANCA C3/300 115X115 MM | FIBRA FILTRANTE BLANCA PARA FILTROS DE TOMA DE DETECTORES DE CO + NO2 | 4 | 4 | Articulo | 1 | tha | 20180105
31785 | 6849 | 12834 | -2 | S01KM0000061 | BOTE SENSOR CO PARA KMQ - V2 | SENSOR electroquímico de CO con amplificador completo con divisor de flujo, rango de medida de 0 .. 300 ppm (partes por millón de CO), montado en carcasa | 1 | 1 | Articulo | 1 | tha | 20180105
31786 | 6850 | 1227 | -2 | P01OT0000309 | FILTRO PG-11 31.009.20 | FILTRO FINO PG-11 PARA DETECTORES DE CO + NO2 | 1 | 1 | Articulo | 1 | tha | 20180105
31787 | 6850 | 2902 | -2 | S01KM0000008 | BOTE SENSOR CO PARA KMQ | SENSOR ELECTROQUIMICO DE CO CON AMPLIFICADOR COMPLETO, RANGO DE MEDIDA DE 0 .. 300 ppm de CO, MONTADO EN CARCASA | 1 | 1 | Articulo | 1 | tha | 20180105
31788 | 6850 | 3300 | -2 | S03KM0000005 | FILTRO TIPO PL | FILTRO TIPO PL | 6 | 6 | Articulo | 1 | tha | 20180105
31789 | 6850 | 1306 | -2 | P01OT0000389 | FIBRA ESPUMA FILTRANTE NEGRA 115MM 20/10 | FIBRA FILTRANTE NEGRA PARA FILTROS DE TOMA DE DETECTORES DE CO + NO2 | 6 | 6 | Articulo | 1 | tha | 20180105
31790 | 6850 | 2348 | -2 | P03KM0000005 | FIBRA FILTRANTE BLANCA C3/300 115X115 MM | FIBRA FILTRANTE BLANCA PARA FILTROS DE TOMA DE DETECTORES DE CO + NO2 | 6 | 6 | Articulo | 1 | tha | 20180105
31791 | 6850 | 12834 | -2 | S01KM0000061 | BOTE SENSOR CO PARA KMQ - V2 | SENSOR electroquímico de CO con amplificador completo con divisor de flujo, rango de medida de 0 .. 300 ppm (partes por millón de CO), montado en carcasa | 1 | 1 | Articulo | 1 | tha | 20180105
31792 | 6851 | 2902 | -2 | S01KM0000008 | BOTE SENSOR CO PARA KMQ | SENSOR ELECTROQUIMICO DE CO CON AMPLIFICADOR COMPLETO, RANGO DE MEDIDA DE 0 .. 300 ppm de CO, MONTADO EN CARCASA | 1 | 1 | Articulo | 1 | tha | 20180105
31793 | 6851 | 3300 | -2 | S03KM0000005 | FILTRO TIPO PL | FILTRO TIPO PL | 16 | 16 | Articulo | 1 | tha | 20180105
31794 | 6851 | 1306 | -2 | P01OT0000389 | FIBRA ESPUMA FILTRANTE NEGRA 115MM 20/10 | FIBRA FILTRANTE NEGRA PARA FILTROS DE TOMA DE DETECTORES DE CO + NO2 | 16 | 16 | Articulo | 1 | tha | 20180105
31795 | 6851 | 2348 | -2 | P03KM0000005 | FIBRA FILTRANTE BLANCA C3/300 115X115 MM | FIBRA FILTRANTE BLANCA PARA FILTROS DE TOMA DE DETECTORES DE CO + NO2 | 16 | 16 | Articulo | 1 | tha | 20180105
31796 | 6851 | 7218 | -2 | S01KM0000050 | BOTE SENSOR NO2 | SENSOR ELECTROQUIMICO DE NO2 CON AMPLIFICADOR COMPLETO, RANGO DE MEDIDA DE 0 .. 5 ppm de NO2, MONTADO EN CARCASA | 1 | 1 | Articulo | 1 | tha | 20180105
31797 | 6851 | 12834 | -2 | S01KM0000061 | BOTE SENSOR CO PARA KMQ - V2 | SENSOR electroquímico de CO con amplificador completo, rango de medida de 0 .. 300 ppm (partes por millón de CO), montado en carcasa | 1 | 1 | Articulo | 1 | tha | 20180105
31798 | 6851 | 9287 | -2 | P01OT0001299 | TRANSMITER SENS CO2-5000-IR DE 0..5000 PPM Cod. 211272 | TRANSMITER para Medición de Anhídrido Carbónico (CO2) tipo Sens CO2-5000-IR con rango de medida 0 .. 5.000 ppm (Partes Por Millón) de CO2 con sensor de Infrarrojos, señal de salida 4 .. 20 mA, rango de temperatura -20 .. 50 ºC, alimentación 24 +/- 6 V c.c, clase de protección IP 54 (a excepción de la admisión de gas) | 1 | 1 | Articulo | 1 | tha | 20180105
31799 | 6851 | 12889 | -2 | S01KM0000062 | BOTE SENSOR NO2 - V2 | SENSOR Electroquímico de NO2 con amplificador completo con divisor de flujo, rango de medida de 0 .. 5 ppm de NO2, montado en carcasa | 1 | 1 | Articulo | 1 | tha | 20180105
31800 | 6852 | 2902 | -2 | S01KM0000008 | BOTE SENSOR CO PARA KMQ | SENSOR ELECTROQUIMICO DE CO CON AMPLIFICADOR COMPLETO, RANGO DE MEDIDA DE 0 .. 300 ppm de CO, MONTADO EN CARCASA | 1 | 1 | Articulo | 1 | tha | 20180105
31801 | 6852 | 3300 | -2 | S03KM0000005 | FILTRO TIPO PL | FILTRO TIPO PL | 14 | 14 | Articulo | 1 | tha | 20180105
31802 | 6852 | 7218 | -2 | S01KM0000050 | BOTE SENSOR NO2 | SENSOR ELECTROQUIMICO DE NO2 CON AMPLIFICADOR COMPLETO, RANGO DE MEDIDA DE 0 .. 5 ppm de NO2, MONTADO EN CARCASA | 1 | 1 | Articulo | 1 | tha | 20180105
31803 | 6852 | 1306 | -2 | P01OT0000389 | FIBRA ESPUMA FILTRANTE NEGRA 115MM 20/10 | FIBRA FILTRANTE NEGRA PARA FILTROS DE TOMA DE DETECTORES DE CO + NO2 | 14 | 14 | Articulo | 1 | tha | 20180105
31804 | 6852 | 2348 | -2 | P03KM0000005 | FIBRA FILTRANTE BLANCA C3/300 115X115 MM | FIBRA FILTRANTE BLANCA PARA FILTROS DE TOMA DE DETECTORES DE CO + NO2 | 14 | 14 | Articulo | 1 | tha | 20180105
31805 | 6852 | 12834 | -2 | S01KM0000061 | BOTE SENSOR CO PARA KMQ - V2 | SENSOR electroquímico de CO con amplificador completo, rango de medida de 0 .. 300 ppm (partes por millón de CO), montado en carcasa | 1 | 1 | Articulo | 1 | tha | 20180105
31806 | 6852 | 9287 | -2 | P01OT0001299 | TRANSMITER SENS CO2-5000-IR DE 0..5000 PPM Cod. 211272 | TRANSMITER para Medición de Anhídrido Carbónico (CO2) tipo Sens CO2-5000-IR con rango de medida 0 .. 5.000 ppm (Partes Por Millón) de CO2 con sensor de Infrarrojos, señal de salida 4 .. 20 mA, rango de temperatura -20 .. 50 ºC, alimentación 24 +/- 6 V c.c, clase de protección IP 54 (a excepción de la admisión de gas) | 1 | 1 | Articulo | 1 | tha | 20180105
31807 | 6852 | 12889 | -2 | S01KM0000062 | BOTE SENSOR NO2 - V2 | SENSOR Electroquímico de NO2 con amplificador completo con divisor de flujo, rango de medida de 0 .. 5 ppm de NO2, montado en carcasa | 1 | 1 | Articulo | 1 | tha | 20180105
31808 | 6853 | 2902 | -2 | S01KM0000008 | BOTE SENSOR CO PARA KMQ | SENSOR ELECTROQUIMICO DE CO CON AMPLIFICADOR COMPLETO, RANGO DE MEDIDA DE 0 .. 300 ppm de CO, MONTADO EN CARCASA | 1 | 1 | Articulo | 1 | tha | 20180105
31809 | 6853 | 3300 | -2 | S03KM0000005 | FILTRO TIPO PL | FILTRO TIPO PL | 8 | 8 | Articulo | 1 | tha | 20180105
31810 | 6853 | 7218 | -2 | S01KM0000050 | BOTE SENSOR NO2 | SENSOR ELECTROQUIMICO DE NO2 CON AMPLIFICADOR COMPLETO, RANGO DE MEDIDA DE 0 .. 5 ppm de NO2, MONTADO EN CARCASA | 1 | 1 | Articulo | 1 | tha | 20180105
31811 | 6853 | 1306 | -2 | P01OT0000389 | FIBRA ESPUMA FILTRANTE NEGRA 115MM 20/10 | FIBRA FILTRANTE NEGRA PARA FILTROS DE TOMA DE DETECTORES DE CO + NO2 | 8 | 8 | Articulo | 1 | tha | 20180105
31812 | 6853 | 2348 | -2 | P03KM0000005 | FIBRA FILTRANTE BLANCA C3/300 115X115 MM | FIBRA FILTRANTE BLANCA PARA FILTROS DE TOMA DE DETECTORES DE CO + NO2 | 8 | 8 | Articulo | 1 | tha | 20180105
31813 | 6853 | 12834 | -2 | S01KM0000061 | BOTE SENSOR CO PARA KMQ - V2 | SENSOR electroquímico de CO con amplificador completo, rango de medida de 0 .. 300 ppm (partes por millón de CO), montado en carcasa | 1 | 1 | Articulo | 1 | tha | 20180105
31814 | 6853 | 9287 | -2 | P01OT0001299 | TRANSMITER SENS CO2-5000-IR DE 0..5000 PPM Cod. 211272 | TRANSMITER para Medición de Anhídrido Carbónico (CO2) tipo Sens CO2-5000-IR con rango de medida 0 .. 5.000 ppm (Partes Por Millón) de CO2 con sensor de Infrarrojos, señal de salida 4 .. 20 mA, rango de temperatura -20 .. 50 ºC, alimentación 24 +/- 6 V c.c, clase de protección IP 54 (a excepción de la admisión de gas) | 1 | 1 | Articulo | 1 | tha | 20180105
31815 | 6853 | 12889 | -2 | S01KM0000062 | BOTE SENSOR NO2 - V2 | SENSOR Electroquímico de NO2 con amplificador completo con divisor de flujo, rango de medida de 0 .. 5 ppm de NO2, montado en carcasa | 1 | 1 | Articulo | 1 | tha | 20180105
31816 | 6854 | 2902 | -2 | S01KM0000008 | BOTE SENSOR CO PARA KMQ | SENSOR ELECTROQUIMICO DE CO CON AMPLIFICADOR COMPLETO, RANGO DE MEDIDA DE 0 .. 300 ppm de CO, MONTADO EN CARCASA | 1 | 1 | Articulo | 1 | tha | 20180105
31817 | 6854 | 3300 | -2 | S03KM0000005 | FILTRO TIPO PL | FILTRO TIPO PL | 10 | 10 | Articulo | 1 | tha | 20180105
31818 | 6854 | 7218 | -2 | S01KM0000050 | BOTE SENSOR NO2 | SENSOR ELECTROQUIMICO DE NO2 CON AMPLIFICADOR COMPLETO, RANGO DE MEDIDA DE 0 .. 5 ppm de NO2, MONTADO EN CARCASA | 1 | 1 | Articulo | 1 | tha | 20180105
31819 | 6854 | 1306 | -2 | P01OT0000389 | FIBRA ESPUMA FILTRANTE NEGRA 115MM 20/10 | FIBRA FILTRANTE NEGRA PARA FILTROS DE TOMA DE DETECTORES DE CO + NO2 | 10 | 10 | Articulo | 1 | tha | 20180105
31820 | 6854 | 2348 | -2 | P03KM0000005 | FIBRA FILTRANTE BLANCA C3/300 115X115 MM | FIBRA FILTRANTE BLANCA PARA FILTROS DE TOMA DE DETECTORES DE CO + NO2 | 10 | 10 | Articulo | 1 | tha | 20180105
31821 | 6854 | 12834 | -2 | S01KM0000061 | BOTE SENSOR CO PARA KMQ - V2 | SENSOR electroquímico de CO con amplificador completo, rango de medida de 0 .. 300 ppm (partes por millón de CO), montado en carcasa | 1 | 1 | Articulo | 1 | tha | 20180105
31822 | 6854 | 9287 | -2 | P01OT0001299 | TRANSMITER SENS CO2-5000-IR DE 0..5000 PPM Cod. 211272 | TRANSMITER para Medición de Anhídrido Carbónico (CO2) tipo Sens CO2-5000-IR con rango de medida 0 .. 5.000 ppm (Partes Por Millón) de CO2 con sensor de Infrarrojos, señal de salida 4 .. 20 mA, rango de temperatura -20 .. 50 ºC, alimentación 24 +/- 6 V c.c, clase de protección IP 54 (a excepción de la admisión de gas) | 1 | 1 | Articulo | 1 | tha | 20180105
31823 | 6854 | 12889 | -2 | S01KM0000062 | BOTE SENSOR NO2 - V2 | SENSOR Electroquímico de NO2 con amplificador completo con divisor de flujo, rango de medida de 0 .. 5 ppm de NO2, montado en carcasa | 1 | 1 | Articulo | 1 | tha | 20180105
31824 | 6855 | 2902 | -2 | S01KM0000008 | BOTE SENSOR CO PARA KMQ | SENSOR ELECTROQUIMICO DE CO CON AMPLIFICADOR COMPLETO, RANGO DE MEDIDA DE 0 .. 300 ppm de CO, MONTADO EN CARCASA | 1 | 1 | Articulo | 1 | tha | 20180105
31825 | 6855 | 3300 | -2 | S03KM0000005 | FILTRO TIPO PL | FILTRO TIPO PL | 8 | 8 | Articulo | 1 | tha | 20180105
31826 | 6855 | 7218 | -2 | S01KM0000050 | BOTE SENSOR NO2 | SENSOR ELECTROQUIMICO DE NO2 CON AMPLIFICADOR COMPLETO, RANGO DE MEDIDA DE 0 .. 5 ppm de NO2, MONTADO EN CARCASA | 1 | 1 | Articulo | 1 | tha | 20180105
31827 | 6855 | 1306 | -2 | P01OT0000389 | FIBRA ESPUMA FILTRANTE NEGRA 115MM 20/10 | FIBRA FILTRANTE NEGRA PARA FILTROS DE TOMA DE DETECTORES DE CO + NO2 | 8 | 8 | Articulo | 1 | tha | 20180105
31828 | 6855 | 2348 | -2 | P03KM0000005 | FIBRA FILTRANTE BLANCA C3/300 115X115 MM | FIBRA FILTRANTE BLANCA PARA FILTROS DE TOMA DE DETECTORES DE CO + NO2 | 8 | 8 | Articulo | 1 | tha | 20180105
31829 | 6855 | 12834 | -2 | S01KM0000061 | BOTE SENSOR CO PARA KMQ - V2 | SENSOR electroquímico de CO con amplificador completo, rango de medida de 0 .. 300 ppm (partes por millón de CO), montado en carcasa | 1 | 1 | Articulo | 1 | tha | 20180105
31830 | 6855 | 9287 | -2 | P01OT0001299 | TRANSMITER SENS CO2-5000-IR DE 0..5000 PPM Cod. 211272 | TRANSMITER para Medición de Anhídrido Carbónico (CO2) tipo Sens CO2-5000-IR con rango de medida 0 .. 5.000 ppm (Partes Por Millón) de CO2 con sensor de Infrarrojos, señal de salida 4 .. 20 mA, rango de temperatura -20 .. 50 ºC, alimentación 24 +/- 6 V c.c, clase de protección IP 54 (a excepción de la admisión de gas) | 1 | 1 | Articulo | 1 | tha | 20180105
31831 | 6855 | 12889 | -2 | S01KM0000062 | BOTE SENSOR NO2 - V2 | SENSOR Electroquímico de NO2 con amplificador completo con divisor de flujo, rango de medida de 0 .. 5 ppm de NO2, montado en carcasa | 1 | 1 | Articulo | 1 | tha | 20180105
31832 | 6856 | 2902 | -2 | S01KM0000008 | BOTE SENSOR CO PARA KMQ | SENSOR ELECTROQUIMICO DE CO CON AMPLIFICADOR COMPLETO, RANGO DE MEDIDA DE 0 .. 300 ppm de CO, MONTADO EN CARCASA | 1 | 1 | Articulo | 1 | tha | 20180105
31833 | 6856 | 3300 | -2 | S03KM0000005 | FILTRO TIPO PL | FILTRO TIPO PL | 8 | 8 | Articulo | 1 | tha | 20180105
31834 | 6856 | 7218 | -2 | S01KM0000050 | BOTE SENSOR NO2 | SENSOR ELECTROQUIMICO DE NO2 CON AMPLIFICADOR COMPLETO, RANGO DE MEDIDA DE 0 .. 5 ppm de NO2, MONTADO EN CARCASA | 1 | 1 | Articulo | 1 | tha | 20180105
31835 | 6856 | 1306 | -2 | P01OT0000389 | FIBRA ESPUMA FILTRANTE NEGRA 115MM 20/10 | FIBRA FILTRANTE NEGRA PARA FILTROS DE TOMA DE DETECTORES DE CO + NO2 | 8 | 8 | Articulo | 1 | tha | 20180105
31836 | 6856 | 2348 | -2 | P03KM0000005 | FIBRA FILTRANTE BLANCA C3/300 115X115 MM | FIBRA FILTRANTE BLANCA PARA FILTROS DE TOMA DE DETECTORES DE CO + NO2 | 8 | 8 | Articulo | 1 | tha | 20180105
31837 | 6856 | 12834 | -2 | S01KM0000061 | BOTE SENSOR CO PARA KMQ - V2 | SENSOR electroquímico de CO con amplificador completo, rango de medida de 0 .. 300 ppm (partes por millón de CO), montado en carcasa | 1 | 1 | Articulo | 1 | tha | 20180105
31838 | 6856 | 9287 | -2 | P01OT0001299 | TRANSMITER SENS CO2-5000-IR DE 0..5000 PPM Cod. 211272 | TRANSMITER para Medición de Anhídrido Carbónico (CO2) tipo Sens CO2-5000-IR con rango de medida 0 .. 5.000 ppm (Partes Por Millón) de CO2 con sensor de Infrarrojos, señal de salida 4 .. 20 mA, rango de temperatura -20 .. 50 ºC, alimentación 24 +/- 6 V c.c, clase de protección IP 54 (a excepción de la admisión de gas) | 1 | 1 | Articulo | 1 | tha | 20180105
31839 | 6856 | 12889 | -2 | S01KM0000062 | BOTE SENSOR NO2 - V2 | SENSOR Electroquímico de NO2 con amplificador completo con divisor de flujo, rango de medida de 0 .. 5 ppm de NO2, montado en carcasa | 1 | 1 | Articulo | 1 | tha | 20180105
31840 | 6857 | 2902 | -2 | S01KM0000008 | BOTE SENSOR CO PARA KMQ | SENSOR ELECTROQUIMICO DE CO CON AMPLIFICADOR COMPLETO, RANGO DE MEDIDA DE 0 .. 300 ppm de CO, MONTADO EN CARCASA | 1 | 1 | Articulo | 1 | tha | 20180105
31841 | 6857 | 3300 | -2 | S03KM0000005 | FILTRO TIPO PL | FILTRO TIPO PL | 8 | 8 | Articulo | 1 | tha | 20180105
31842 | 6857 | 7218 | -2 | S01KM0000050 | BOTE SENSOR NO2 | SENSOR ELECTROQUIMICO DE NO2 CON AMPLIFICADOR COMPLETO, RANGO DE MEDIDA DE 0 .. 5 ppm de NO2, MONTADO EN CARCASA | 1 | 1 | Articulo | 1 | tha | 20180105
31843 | 6857 | 1306 | -2 | P01OT0000389 | FIBRA ESPUMA FILTRANTE NEGRA 115MM 20/10 | FIBRA FILTRANTE NEGRA PARA FILTROS DE TOMA DE DETECTORES DE CO + NO2 | 8 | 8 | Articulo | 1 | tha | 20180105
31844 | 6857 | 2348 | -2 | P03KM0000005 | FIBRA FILTRANTE BLANCA C3/300 115X115 MM | FIBRA FILTRANTE BLANCA PARA FILTROS DE TOMA DE DETECTORES DE CO + NO2 | 8 | 8 | Articulo | 1 | tha | 20180105
31845 | 6857 | 12834 | -2 | S01KM0000061 | BOTE SENSOR CO PARA KMQ - V2 | SENSOR electroquímico de CO con amplificador completo, rango de medida de 0 .. 300 ppm (partes por millón de CO), montado en carcasa | 1 | 1 | Articulo | 1 | tha | 20180105
31846 | 6857 | 9287 | -2 | P01OT0001299 | TRANSMITER SENS CO2-5000-IR DE 0..5000 PPM Cod. 211272 | TRANSMITER para Medición de Anhídrido Carbónico (CO2) tipo Sens CO2-5000-IR con rango de medida 0 .. 5.000 ppm (Partes Por Millón) de CO2 con sensor de Infrarrojos, señal de salida 4 .. 20 mA, rango de temperatura -20 .. 50 ºC, alimentación 24 +/- 6 V c.c, clase de protección IP 54 (a excepción de la admisión de gas) | 1 | 1 | Articulo | 1 | tha | 20180105
31847 | 6857 | 12889 | -2 | S01KM0000062 | BOTE SENSOR NO2 - V2 | SENSOR Electroquímico de NO2 con amplificador completo con divisor de flujo, rango de medida de 0 .. 5 ppm de NO2, montado en carcasa | 1 | 1 | Articulo | 1 | tha | 20180105
31848 | 6858 | 2902 | -2 | S01KM0000008 | BOTE SENSOR CO PARA KMQ | SENSOR ELECTROQUIMICO DE CO CON AMPLIFICADOR COMPLETO, RANGO DE MEDIDA DE 0 .. 300 ppm de CO, MONTADO EN CARCASA | 1 | 1 | Articulo | 1 | tha | 20180105
31849 | 6858 | 3300 | -2 | S03KM0000005 | FILTRO TIPO PL | FILTRO TIPO PL | 16 | 16 | Articulo | 1 | tha | 20180105
31850 | 6858 | 7218 | -2 | S01KM0000050 | BOTE SENSOR NO2 | SENSOR ELECTROQUIMICO DE NO2 CON AMPLIFICADOR COMPLETO, RANGO DE MEDIDA DE 0 .. 5 ppm de NO2, MONTADO EN CARCASA | 1 | 1 | Articulo | 1 | tha | 20180105
31851 | 6858 | 1306 | -2 | P01OT0000389 | FIBRA ESPUMA FILTRANTE NEGRA 115MM 20/10 | FIBRA FILTRANTE NEGRA PARA FILTROS DE TOMA DE DETECTORES DE CO + NO2 | 16 | 16 | Articulo | 1 | tha | 20180105
31852 | 6858 | 2348 | -2 | P03KM0000005 | FIBRA FILTRANTE BLANCA C3/300 115X115 MM | FIBRA FILTRANTE BLANCA PARA FILTROS DE TOMA DE DETECTORES DE CO + NO2 | 16 | 16 | Articulo | 1 | tha | 20180105
31853 | 6858 | 12834 | -2 | S01KM0000061 | BOTE SENSOR CO PARA KMQ - V2 | SENSOR electroquímico de CO con amplificador completo, rango de medida de 0 .. 300 ppm (partes por millón de CO), montado en carcasa | 1 | 1 | Articulo | 1 | tha | 20180105
31854 | 6858 | 9287 | -2 | P01OT0001299 | TRANSMITER SENS CO2-5000-IR DE 0..5000 PPM Cod. 211272 | TRANSMITER para Medición de Anhídrido Carbónico (CO2) tipo Sens CO2-5000-IR con rango de medida 0 .. 5.000 ppm (Partes Por Millón) de CO2 con sensor de Infrarrojos, señal de salida 4 .. 20 mA, rango de temperatura -20 .. 50 ºC, alimentación 24 +/- 6 V c.c, clase de protección IP 54 (a excepción de la admisión de gas) | 1 | 1 | Articulo | 1 | tha | 20180105
31855 | 6858 | 12889 | -2 | S01KM0000062 | BOTE SENSOR NO2 - V2 | SENSOR Electroquímico de NO2 con amplificador completo con divisor de flujo, rango de medida de 0 .. 5 ppm de NO2, montado en carcasa | 1 | 1 | Articulo | 1 | tha | 20180105
31856 | 6859 | 2902 | -2 | S01KM0000008 | BOTE SENSOR CO PARA KMQ | SENSOR ELECTROQUIMICO DE CO CON AMPLIFICADOR COMPLETO, RANGO DE MEDIDA DE 0 .. 300 ppm de CO, MONTADO EN CARCASA | 1 | 1 | Articulo | 1 | tha | 20180105
31857 | 6859 | 3300 | -2 | S03KM0000005 | FILTRO TIPO PL | FILTRO TIPO PL | 12 | 12 | Articulo | 1 | tha | 20180105
31858 | 6859 | 7218 | -2 | S01KM0000050 | BOTE SENSOR NO2 | SENSOR ELECTROQUIMICO DE NO2 CON AMPLIFICADOR COMPLETO, RANGO DE MEDIDA DE 0 .. 5 ppm de NO2, MONTADO EN CARCASA | 1 | 1 | Articulo | 1 | tha | 20180105
31859 | 6859 | 1306 | -2 | P01OT0000389 | FIBRA ESPUMA FILTRANTE NEGRA 115MM 20/10 | FIBRA FILTRANTE NEGRA PARA FILTROS DE TOMA DE DETECTORES DE CO + NO2 | 12 | 12 | Articulo | 1 | tha | 20180105
31860 | 6859 | 2348 | -2 | P03KM0000005 | FIBRA FILTRANTE BLANCA C3/300 115X115 MM | FIBRA FILTRANTE BLANCA PARA FILTROS DE TOMA DE DETECTORES DE CO + NO2 | 12 | 12 | Articulo | 1 | tha | 20180105
31861 | 6859 | 12834 | -2 | S01KM0000061 | BOTE SENSOR CO PARA KMQ - V2 | SENSOR electroquímico de CO con amplificador completo, rango de medida de 0 .. 300 ppm (partes por millón de CO), montado en carcasa | 1 | 1 | Articulo | 1 | tha | 20180105
31862 | 6859 | 9287 | -2 | P01OT0001299 | TRANSMITER SENS CO2-5000-IR DE 0..5000 PPM Cod. 211272 | TRANSMITER para Medición de Anhídrido Carbónico (CO2) tipo Sens CO2-5000-IR con rango de medida 0 .. 5.000 ppm (Partes Por Millón) de CO2 con sensor de Infrarrojos, señal de salida 4 .. 20 mA, rango de temperatura -20 .. 50 ºC, alimentación 24 +/- 6 V c.c, clase de protección IP 54 (a excepción de la admisión de gas) | 1 | 1 | Articulo | 1 | tha | 20180105
31863 | 6859 | 12889 | -2 | S01KM0000062 | BOTE SENSOR NO2 - V2 | SENSOR Electroquímico de NO2 con amplificador completo con divisor de flujo, rango de medida de 0 .. 5 ppm de NO2, montado en carcasa | 1 | 1 | Articulo | 1 | tha | 20180105
31864 | 6860 | 2902 | -2 | S01KM0000008 | BOTE SENSOR CO PARA KMQ | SENSOR ELECTROQUIMICO DE CO CON AMPLIFICADOR COMPLETO, RANGO DE MEDIDA DE 0 .. 300 ppm de CO, MONTADO EN CARCASA | 1 | 1 | Articulo | 1 | tha | 20180105
31865 | 6860 | 3300 | -2 | S03KM0000005 | FILTRO TIPO PL | FILTRO TIPO PL | 12 | 12 | Articulo | 1 | tha | 20180105
31866 | 6860 | 7218 | -2 | S01KM0000050 | BOTE SENSOR NO2 | SENSOR ELECTROQUIMICO DE NO2 CON AMPLIFICADOR COMPLETO, RANGO DE MEDIDA DE 0 .. 5 ppm de NO2, MONTADO EN CARCASA | 1 | 1 | Articulo | 1 | tha | 20180105
31867 | 6860 | 1306 | -2 | P01OT0000389 | FIBRA ESPUMA FILTRANTE NEGRA 115MM 20/10 | FIBRA FILTRANTE NEGRA PARA FILTROS DE TOMA DE DETECTORES DE CO + NO2 | 12 | 12 | Articulo | 1 | tha | 20180105
31868 | 6860 | 2348 | -2 | P03KM0000005 | FIBRA FILTRANTE BLANCA C3/300 115X115 MM | FIBRA FILTRANTE BLANCA PARA FILTROS DE TOMA DE DETECTORES DE CO + NO2 | 12 | 12 | Articulo | 1 | tha | 20180105
31869 | 6860 | 12834 | -2 | S01KM0000061 | BOTE SENSOR CO PARA KMQ - V2 | SENSOR electroquímico de CO con amplificador completo, rango de medida de 0 .. 300 ppm (partes por millón de CO), montado en carcasa | 1 | 1 | Articulo | 1 | tha | 20180105
31870 | 6860 | 9287 | -2 | P01OT0001299 | TRANSMITER SENS CO2-5000-IR DE 0..5000 PPM Cod. 211272 | TRANSMITER para Medición de Anhídrido Carbónico (CO2) tipo Sens CO2-5000-IR con rango de medida 0 .. 5.000 ppm (Partes Por Millón) de CO2 con sensor de Infrarrojos, señal de salida 4 .. 20 mA, rango de temperatura -20 .. 50 ºC, alimentación 24 +/- 6 V c.c, clase de protección IP 54 (a excepción de la admisión de gas) | 1 | 1 | Articulo | 1 | tha | 20180105
31871 | 6860 | 12889 | -2 | S01KM0000062 | BOTE SENSOR NO2 - V2 | SENSOR Electroquímico de NO2 con amplificador completo con divisor de flujo, rango de medida de 0 .. 5 ppm de NO2, montado en carcasa | 1 | 1 | Articulo | 1 | tha | 20180105
31872 | 6861 | 2902 | -2 | S01KM0000008 | BOTE SENSOR CO PARA KMQ | SENSOR ELECTROQUIMICO DE CO CON AMPLIFICADOR COMPLETO, RANGO DE MEDIDA DE 0 .. 300 ppm de CO, MONTADO EN CARCASA | 1 | 1 | Articulo | 1 | tha | 20180105
31873 | 6861 | 3300 | -2 | S03KM0000005 | FILTRO TIPO PL | FILTRO TIPO PL | 4 | 4 | Articulo | 1 | tha | 20180105
31874 | 6861 | 7218 | -2 | S01KM0000050 | BOTE SENSOR NO2 | SENSOR ELECTROQUIMICO DE NO2 CON AMPLIFICADOR COMPLETO, RANGO DE MEDIDA DE 0 .. 5 ppm de NO2, MONTADO EN CARCASA | 1 | 1 | Articulo | 1 | tha | 20180105
31875 | 6861 | 1306 | -2 | P01OT0000389 | FIBRA ESPUMA FILTRANTE NEGRA 115MM 20/10 | FIBRA FILTRANTE NEGRA PARA FILTROS DE TOMA DE DETECTORES DE CO + NO2 | 4 | 4 | Articulo | 1 | tha | 20180105
31876 | 6861 | 2348 | -2 | P03KM0000005 | FIBRA FILTRANTE BLANCA C3/300 115X115 MM | FIBRA FILTRANTE BLANCA PARA FILTROS DE TOMA DE DETECTORES DE CO + NO2 | 4 | 4 | Articulo | 1 | tha | 20180105
31877 | 6861 | 12834 | -2 | S01KM0000061 | BOTE SENSOR CO PARA KMQ - V2 | SENSOR electroquímico de CO con amplificador completo, rango de medida de 0 .. 300 ppm (partes por millón de CO), montado en carcasa | 1 | 1 | Articulo | 1 | tha | 20180105
31878 | 6861 | 9287 | -2 | P01OT0001299 | TRANSMITER SENS CO2-5000-IR DE 0..5000 PPM Cod. 211272 | TRANSMITER para Medición de Anhídrido Carbónico (CO2) tipo Sens CO2-5000-IR con rango de medida 0 .. 5.000 ppm (Partes Por Millón) de CO2 con sensor de Infrarrojos, señal de salida 4 .. 20 mA, rango de temperatura -20 .. 50 ºC, alimentación 24 +/- 6 V c.c, clase de protección IP 54 (a excepción de la admisión de gas) | 1 | 1 | Articulo | 1 | tha | 20180105
31879 | 6861 | 12889 | -2 | S01KM0000062 | BOTE SENSOR NO2 - V2 | SENSOR Electroquímico de NO2 con amplificador completo con divisor de flujo, rango de medida de 0 .. 5 ppm de NO2, montado en carcasa | 1 | 1 | Articulo | 1 | tha | 20180105
31880 | 6862 | 2902 | -2 | S01KM0000008 | BOTE SENSOR CO PARA KMQ | SENSOR ELECTROQUIMICO DE CO CON AMPLIFICADOR COMPLETO, RANGO DE MEDIDA DE 0 .. 300 ppm de CO, MONTADO EN CARCASA | 1 | 1 | Articulo | 1 | tha | 20180105
31881 | 6862 | 3300 | -2 | S03KM0000005 | FILTRO TIPO PL | FILTRO TIPO PL | 1 | 1 | Articulo | 1 | tha | 20180105
31882 | 6862 | 2348 | -2 | P03KM0000005 | FIBRA FILTRANTE BLANCA C3/300 115X115 MM | FIBRA FILTRANTE BLANCA PARA FILTROS DE TOMA DE DETECTORES DE CO + NO2 | 1 | 1 | Articulo | 1 | tha | 20180105
31883 | 6862 | 1306 | -2 | P01OT0000389 | FIBRA ESPUMA FILTRANTE NEGRA 115MM 20/10 | FIBRA FILTRANTE NEGRA PARA FILTROS DE TOMA DE DETECTORES DE CO + NO2 | 1 | 1 | Articulo | 1 | tha | 20180105
31884 | 6862 | 12834 | -2 | S01KM0000061 | BOTE SENSOR CO PARA KMQ - V2 | SENSOR electroquímico de CO con amplificador completo, rango de medida de 0 .. 300 ppm (partes por millón de CO), montado en carcasa | 1 | 1 | Articulo | 1 | tha | 20180105
31885 | 6862 | 9287 | -2 | P01OT0001299 | TRANSMITER SENS CO2-5000-IR DE 0..5000 PPM Cod. 211272 | TRANSMITER para Medición de Anhídrido Carbónico (CO2) tipo Sens CO2-5000-IR con rango de medida 0 .. 5.000 ppm (Partes Por Millón) de CO2 con sensor de Infrarrojos, señal de salida 4 .. 20 mA, rango de temperatura -20 .. 50 ºC, alimentación 24 +/- 6 V c.c, clase de protección IP 54 (a excepción de la admisión de gas) | 1 | 1 | Articulo | 1 | tha | 20180105
31886 | 6862 | 12889 | -2 | S01KM0000062 | BOTE SENSOR NO2 - V2 | SENSOR Electroquímico de NO2 con amplificador completo con divisor de flujo, rango de medida de 0 .. 5 ppm de NO2, montado en carcasa | 1 | 1 | Articulo | 1 | tha | 20180105
31887 | 6863 | 12834 | -2 | S01KM0000061 | BOTE SENSOR CO PARA KMQ - V2 | SENSOR electroquímico de CO con amplificador completo, rango de medida de 0 .. 300 ppm (partes por millón de CO), montado en carcasa | 1 | 1 | Articulo | 1 | tha | 20180105
31888 | 6863 | 9287 | -2 | P01OT0001299 | TRANSMITER SENS CO2-5000-IR DE 0..5000 PPM Cod. 211272 | TRANSMITER para Medición de Anhídrido Carbónico (CO2) tipo Sens CO2-5000-IR con rango de medida 0 .. 5.000 ppm (Partes Por Millón) de CO2 con sensor de Infrarrojos, señal de salida 4 .. 20 mA, rango de temperatura -20 .. 50 ºC, alimentación 24 +/- 6 V c.c, clase de protección IP 54 (a excepción de la admisión de gas) | 1 | 1 | Articulo | 1 | tha | 20180105
31889 | 6863 | 12889 | -2 | S01KM0000062 | BOTE SENSOR NO2 - V2 | SENSOR Electroquímico de NO2 con amplificador completo con divisor de flujo, rango de medida de 0 .. 5 ppm de NO2, montado en carcasa | 1 | 1 | Articulo | 1 | tha | 20180105
31890 | 6864 | 12834 | -2 | S01KM0000061 | BOTE SENSOR CO PARA KMQ - V2 | SENSOR electroquímico de CO con amplificador completo, rango de medida de 0 .. 300 ppm (partes por millón de CO), montado en carcasa | 1 | 1 | Articulo | 1 | tha | 20180105
31891 | 6864 | 9287 | -2 | P01OT0001299 | TRANSMITER SENS CO2-5000-IR DE 0..5000 PPM Cod. 211272 | TRANSMITER para Medición de Anhídrido Carbónico (CO2) tipo Sens CO2-5000-IR con rango de medida 0 .. 5.000 ppm (Partes Por Millón) de CO2 con sensor de Infrarrojos, señal de salida 4 .. 20 mA, rango de temperatura -20 .. 50 ºC, alimentación 24 +/- 6 V c.c, clase de protección IP 54 (a excepción de la admisión de gas) | 1 | 1 | Articulo | 1 | tha | 20180105
31892 | 6864 | 12889 | -2 | S01KM0000062 | BOTE SENSOR NO2 - V2 | SENSOR Electroquímico de NO2 con amplificador completo con divisor de flujo, rango de medida de 0 .. 5 ppm de NO2, montado en carcasa | 1 | 1 | Articulo | 1 | tha | 20180105
31893 | 6865 | 12834 | -2 | S01KM0000061 | BOTE SENSOR CO PARA KMQ - V2 | SENSOR electroquímico de CO con amplificador completo, rango de medida de 0 .. 300 ppm (partes por millón de CO), montado en carcasa | 1 | 1 | Articulo | 1 | tha | 20180105
31894 | 6865 | 9287 | -2 | P01OT0001299 | TRANSMITER SENS CO2-5000-IR DE 0..5000 PPM Cod. 211272 | TRANSMITER para Medición de Anhídrido Carbónico (CO2) tipo Sens CO2-5000-IR con rango de medida 0 .. 5.000 ppm (Partes Por Millón) de CO2 con sensor de Infrarrojos, señal de salida 4 .. 20 mA, rango de temperatura -20 .. 50 ºC, alimentación 24 +/- 6 V c.c, clase de protección IP 54 (a excepción de la admisión de gas) | 1 | 1 | Articulo | 1 | tha | 20180105
31895 | 6865 | 12889 | -2 | S01KM0000062 | BOTE SENSOR NO2 - V2 | SENSOR Electroquímico de NO2 con amplificador completo con divisor de flujo, rango de medida de 0 .. 5 ppm de NO2, montado en carcasa | 1 | 1 | Articulo | 1 | tha | 20180105
31896 | 6866 | 12834 | -2 | S01KM0000061 | BOTE SENSOR CO PARA KMQ - V2 | SENSOR electroquímico de CO con amplificador completo, rango de medida de 0 .. 300 ppm (partes por millón de CO), montado en carcasa | 1 | 1 | Articulo | 1 | tha | 20180105
31897 | 6866 | 9287 | -2 | P01OT0001299 | TRANSMITER SENS CO2-5000-IR DE 0..5000 PPM Cod. 211272 | TRANSMITER para Medición de Anhídrido Carbónico (CO2) tipo Sens CO2-5000-IR con rango de medida 0 .. 5.000 ppm (Partes Por Millón) de CO2 con sensor de Infrarrojos, señal de salida 4 .. 20 mA, rango de temperatura -20 .. 50 ºC, alimentación 24 +/- 6 V c.c, clase de protección IP 54 (a excepción de la admisión de gas) | 1 | 1 | Articulo | 1 | tha | 20180105
31898 | 6866 | 12889 | -2 | S01KM0000062 | BOTE SENSOR NO2 - V2 | SENSOR Electroquímico de NO2 con amplificador completo con divisor de flujo, rango de medida de 0 .. 5 ppm de NO2, montado en carcasa | 1 | 1 | Articulo | 1 | tha | 20180105
31899 | 6867 | 12834 | -2 | S01KM0000061 | BOTE SENSOR CO PARA KMQ - V2 | SENSOR electroquímico de CO con amplificador completo, rango de medida de 0 .. 300 ppm (partes por millón de CO), montado en carcasa | 1 | 1 | Articulo | 1 | tha | 20180105
31900 | 6867 | 9287 | -2 | P01OT0001299 | TRANSMITER SENS CO2-5000-IR DE 0..5000 PPM Cod. 211272 | TRANSMITER para Medición de Anhídrido Carbónico (CO2) tipo Sens CO2-5000-IR con rango de medida 0 .. 5.000 ppm (Partes Por Millón) de CO2 con sensor de Infrarrojos, señal de salida 4 .. 20 mA, rango de temperatura -20 .. 50 ºC, alimentación 24 +/- 6 V c.c, clase de protección IP 54 (a excepción de la admisión de gas) | 1 | 1 | Articulo | 1 | tha | 20180105
31901 | 6867 | 12889 | -2 | S01KM0000062 | BOTE SENSOR NO2 - V2 | SENSOR Electroquímico de NO2 con amplificador completo con divisor de flujo, rango de medida de 0 .. 5 ppm de NO2, montado en carcasa | 1 | 1 | Articulo | 1 | tha | 20180105
31902 | 6868 | 12834 | -2 | S01KM0000061 | BOTE SENSOR CO PARA KMQ - V2 | SENSOR electroquímico de CO con amplificador completo, rango de medida de 0 .. 300 ppm (partes por millón de CO), montado en carcasa | 1 | 1 | Articulo | 1 | tha | 20180105
31903 | 6868 | 9287 | -2 | P01OT0001299 | TRANSMITER SENS CO2-5000-IR DE 0..5000 PPM Cod. 211272 | TRANSMITER para Medición de Anhídrido Carbónico (CO2) tipo Sens CO2-5000-IR con rango de medida 0 .. 5.000 ppm (Partes Por Millón) de CO2 con sensor de Infrarrojos, señal de salida 4 .. 20 mA, rango de temperatura -20 .. 50 ºC, alimentación 24 +/- 6 V c.c, clase de protección IP 54 (a excepción de la admisión de gas) | 1 | 1 | Articulo | 1 | tha | 20180105
31904 | 6868 | 12889 | -2 | S01KM0000062 | BOTE SENSOR NO2 - V2 | SENSOR Electroquímico de NO2 con amplificador completo con divisor de flujo, rango de medida de 0 .. 5 ppm de NO2, montado en carcasa | 1 | 1 | Articulo | 1 | tha | 20180105
31905 | 6869 | 12834 | -2 | S01KM0000061 | BOTE SENSOR CO PARA KMQ - V2 | SENSOR electroquímico de CO con amplificador completo, rango de medida de 0 .. 300 ppm (partes por millón de CO), montado en carcasa | 1 | 1 | Articulo | 1 | tha | 20180105
31906 | 6869 | 9287 | -2 | P01OT0001299 | TRANSMITER SENS CO2-5000-IR DE 0..5000 PPM Cod. 211272 | TRANSMITER para Medición de Anhídrido Carbónico (CO2) tipo Sens CO2-5000-IR con rango de medida 0 .. 5.000 ppm (Partes Por Millón) de CO2 con sensor de Infrarrojos, señal de salida 4 .. 20 mA, rango de temperatura -20 .. 50 ºC, alimentación 24 +/- 6 V c.c, clase de protección IP 54 (a excepción de la admisión de gas) | 1 | 1 | Articulo | 1 | tha | 20180105
31907 | 6869 | 12889 | -2 | S01KM0000062 | BOTE SENSOR NO2 - V2 | SENSOR Electroquímico de NO2 con amplificador completo con divisor de flujo, rango de medida de 0 .. 5 ppm de NO2, montado en carcasa | 1 | 1 | Articulo | 1 | tha | 20180105
31908 | 6870 | 12834 | -2 | S01KM0000061 | BOTE SENSOR CO PARA KMQ - V2 | SENSOR electroquímico de CO con amplificador completo, rango de medida de 0 .. 300 ppm (partes por millón de CO), montado en carcasa | 1 | 1 | Articulo | 1 | tha | 20180105
31909 | 6870 | 9287 | -2 | P01OT0001299 | TRANSMITER SENS CO2-5000-IR DE 0..5000 PPM Cod. 211272 | TRANSMITER para Medición de Anhídrido Carbónico (CO2) tipo Sens CO2-5000-IR con rango de medida 0 .. 5.000 ppm (Partes Por Millón) de CO2 con sensor de Infrarrojos, señal de salida 4 .. 20 mA, rango de temperatura -20 .. 50 ºC, alimentación 24 +/- 6 V c.c, clase de protección IP 54 (a excepción de la admisión de gas) | 1 | 1 | Articulo | 1 | tha | 20180105
31910 | 6870 | 12889 | -2 | S01KM0000062 | BOTE SENSOR NO2 - V2 | SENSOR Electroquímico de NO2 con amplificador completo con divisor de flujo, rango de medida de 0 .. 5 ppm de NO2, montado en carcasa | 1 | 1 | Articulo | 1 | tha | 20180105
31911 | 6871 | 12834 | -2 | S01KM0000061 | BOTE SENSOR CO PARA KMQ - V2 | SENSOR electroquímico de CO con amplificador completo, rango de medida de 0 .. 300 ppm (partes por millón de CO), montado en carcasa | 1 | 1 | Articulo | 1 | tha | 20180105
31912 | 6871 | 9287 | -2 | P01OT0001299 | TRANSMITER SENS CO2-5000-IR DE 0..5000 PPM Cod. 211272 | TRANSMITER para Medición de Anhídrido Carbónico (CO2) tipo Sens CO2-5000-IR con rango de medida 0 .. 5.000 ppm (Partes Por Millón) de CO2 con sensor de Infrarrojos, señal de salida 4 .. 20 mA, rango de temperatura -20 .. 50 ºC, alimentación 24 +/- 6 V c.c, clase de protección IP 54 (a excepción de la admisión de gas) | 1 | 1 | Articulo | 1 | tha | 20180105
31913 | 6871 | 12889 | -2 | S01KM0000062 | BOTE SENSOR NO2 - V2 | SENSOR Electroquímico de NO2 con amplificador completo con divisor de flujo, rango de medida de 0 .. 5 ppm de NO2, montado en carcasa | 1 | 1 | Articulo | 1 | tha | 20180105
31914 | 6872 | 12834 | -2 | S01KM0000061 | BOTE SENSOR CO PARA KMQ - V2 | SENSOR electroquímico de CO con amplificador completo, rango de medida de 0 .. 300 ppm (partes por millón de CO), montado en carcasa | 1 | 1 | Articulo | 1 | tha | 20180105
31915 | 6872 | 9287 | -2 | P01OT0001299 | TRANSMITER SENS CO2-5000-IR DE 0..5000 PPM Cod. 211272 | TRANSMITER para Medición de Anhídrido Carbónico (CO2) tipo Sens CO2-5000-IR con rango de medida 0 .. 5.000 ppm (Partes Por Millón) de CO2 con sensor de Infrarrojos, señal de salida 4 .. 20 mA, rango de temperatura -20 .. 50 ºC, alimentación 24 +/- 6 V c.c, clase de protección IP 54 (a excepción de la admisión de gas) | 1 | 1 | Articulo | 1 | tha | 20180105
31916 | 6872 | 12889 | -2 | S01KM0000062 | BOTE SENSOR NO2 - V2 | SENSOR Electroquímico de NO2 con amplificador completo con divisor de flujo, rango de medida de 0 .. 5 ppm de NO2, montado en carcasa | 1 | 1 | Articulo | 1 | tha | 20180105
31917 | 6873 | 12834 | -2 | S01KM0000061 | BOTE SENSOR CO PARA KMQ - V2 | SENSOR electroquímico de CO con amplificador completo, rango de medida de 0 .. 300 ppm (partes por millón de CO), montado en carcasa | 1 | 1 | Articulo | 1 | tha | 20180105
31918 | 6873 | 9287 | -2 | P01OT0001299 | TRANSMITER SENS CO2-5000-IR DE 0..5000 PPM Cod. 211272 | TRANSMITER para Medición de Anhídrido Carbónico (CO2) tipo Sens CO2-5000-IR con rango de medida 0 .. 5.000 ppm (Partes Por Millón) de CO2 con sensor de Infrarrojos, señal de salida 4 .. 20 mA, rango de temperatura -20 .. 50 ºC, alimentación 24 +/- 6 V c.c, clase de protección IP 54 (a excepción de la admisión de gas) | 1 | 1 | Articulo | 1 | tha | 20180105
31919 | 6873 | 12889 | -2 | S01KM0000062 | BOTE SENSOR NO2 - V2 | SENSOR Electroquímico de NO2 con amplificador completo con divisor de flujo, rango de medida de 0 .. 5 ppm de NO2, montado en carcasa | 1 | 1 | Articulo | 1 | tha | 20180105
31920 | 6874 | 12834 | -2 | S01KM0000061 | BOTE SENSOR CO PARA KMQ - V2 | SENSOR electroquímico de CO con amplificador completo, rango de medida de 0 .. 300 ppm (partes por millón de CO), montado en carcasa | 1 | 1 | Articulo | 1 | tha | 20180105
31921 | 6874 | 9287 | -2 | P01OT0001299 | TRANSMITER SENS CO2-5000-IR DE 0..5000 PPM Cod. 211272 | TRANSMITER para Medición de Anhídrido Carbónico (CO2) tipo Sens CO2-5000-IR con rango de medida 0 .. 5.000 ppm (Partes Por Millón) de CO2 con sensor de Infrarrojos, señal de salida 4 .. 20 mA, rango de temperatura -20 .. 50 ºC, alimentación 24 +/- 6 V c.c, clase de protección IP 54 (a excepción de la admisión de gas) | 1 | 1 | Articulo | 1 | tha | 20180105
31922 | 6874 | 12889 | -2 | S01KM0000062 | BOTE SENSOR NO2 - V2 | SENSOR Electroquímico de NO2 con amplificador completo con divisor de flujo, rango de medida de 0 .. 5 ppm de NO2, montado en carcasa | 1 | 1 | Articulo | 1 | tha | 20180105
31923 | 6875 | 2902 | -2 | S01KM0000008 | BOTE SENSOR CO PARA KMQ | SENSOR ELECTROQUIMICO DE CO CON AMPLIFICADOR COMPLETO, RANGO DE MEDIDA DE 0 .. 300 ppm de CO, MONTADO EN CARCASA | 1 | 1 | Articulo | 1 | tha | 20180105
31924 | 6875 | 3300 | -2 | S03KM0000005 | FILTRO TIPO PL | FILTRO TIPO PL | 16 | 16 | Articulo | 1 | tha | 20180105
31925 | 6875 | 7218 | -2 | S01KM0000050 | BOTE SENSOR NO2 | SENSOR ELECTROQUIMICO DE NO2 CON AMPLIFICADOR COMPLETO, RANGO DE MEDIDA DE 0 .. 5 ppm de NO2, MONTADO EN CARCASA | 1 | 1 | Articulo | 1 | tha | 20180105
31926 | 6875 | 1306 | -2 | P01OT0000389 | FIBRA ESPUMA FILTRANTE NEGRA 115MM 20/10 | FIBRA FILTRANTE NEGRA PARA FILTROS DE TOMA DE DETECTORES DE CO + NO2 | 16 | 16 | Articulo | 1 | tha | 20180105
31927 | 6875 | 2348 | -2 | P03KM0000005 | FIBRA FILTRANTE BLANCA C3/300 115X115 MM | FIBRA FILTRANTE BLANCA PARA FILTROS DE TOMA DE DETECTORES DE CO + NO2 | 16 | 16 | Articulo | 1 | tha | 20180105
31928 | 6875 | 12834 | -2 | S01KM0000061 | BOTE SENSOR CO PARA KMQ - V2 | SENSOR electroquímico de CO con amplificador completo, rango de medida de 0 .. 300 ppm (partes por millón de CO), montado en carcasa | 1 | 1 | Articulo | 1 | tha | 20180105
31929 | 6875 | 9287 | -2 | P01OT0001299 | TRANSMITER SENS CO2-5000-IR DE 0..5000 PPM Cod. 211272 | TRANSMITER para Medición de Anhídrido Carbónico (CO2) tipo Sens CO2-5000-IR con rango de medida 0 .. 5.000 ppm (Partes Por Millón) de CO2 con sensor de Infrarrojos, señal de salida 4 .. 20 mA, rango de temperatura -20 .. 50 ºC, alimentación 24 +/- 6 V c.c, clase de protección IP 54 (a excepción de la admisión de gas) | 1 | 1 | Articulo | 1 | tha | 20180105
31930 | 6875 | 12889 | -2 | S01KM0000062 | BOTE SENSOR NO2 - V2 | SENSOR Electroquímico de NO2 con amplificador completo con divisor de flujo, rango de medida de 0 .. 5 ppm de NO2, montado en carcasa | 1 | 1 | Articulo | 1 | tha | 20180105
31931 | 6876 | 2902 | -2 | S01KM0000008 | BOTE SENSOR CO PARA KMQ | SENSOR ELECTROQUIMICO DE CO CON AMPLIFICADOR COMPLETO, RANGO DE MEDIDA DE 0 .. 300 ppm de CO, MONTADO EN CARCASA | 1 | 1 | Articulo | 1 | tha | 20180105
31932 | 6876 | 3300 | -2 | S03KM0000005 | FILTRO TIPO PL | FILTRO TIPO PL | 16 | 16 | Articulo | 1 | tha | 20180105
31933 | 6876 | 7218 | -2 | S01KM0000050 | BOTE SENSOR NO2 | SENSOR ELECTROQUIMICO DE NO2 CON AMPLIFICADOR COMPLETO, RANGO DE MEDIDA DE 0 .. 5 ppm de NO2, MONTADO EN CARCASA | 1 | 1 | Articulo | 1 | tha | 20180105
31934 | 6876 | 1306 | -2 | P01OT0000389 | FIBRA ESPUMA FILTRANTE NEGRA 115MM 20/10 | FIBRA FILTRANTE NEGRA PARA FILTROS DE TOMA DE DETECTORES DE CO + NO2 | 16 | 16 | Articulo | 1 | tha | 20180105
31935 | 6876 | 2348 | -2 | P03KM0000005 | FIBRA FILTRANTE BLANCA C3/300 115X115 MM | FIBRA FILTRANTE BLANCA PARA FILTROS DE TOMA DE DETECTORES DE CO + NO2 | 16 | 16 | Articulo | 1 | tha | 20180105
31936 | 6876 | 12834 | -2 | S01KM0000061 | BOTE SENSOR CO PARA KMQ - V2 | SENSOR electroquímico de CO con amplificador completo, rango de medida de 0 .. 300 ppm (partes por millón de CO), montado en carcasa | 1 | 1 | Articulo | 1 | tha | 20180105
31937 | 6876 | 9287 | -2 | P01OT0001299 | TRANSMITER SENS CO2-5000-IR DE 0..5000 PPM Cod. 211272 | TRANSMITER para Medición de Anhídrido Carbónico (CO2) tipo Sens CO2-5000-IR con rango de medida 0 .. 5.000 ppm (Partes Por Millón) de CO2 con sensor de Infrarrojos, señal de salida 4 .. 20 mA, rango de temperatura -20 .. 50 ºC, alimentación 24 +/- 6 V c.c, clase de protección IP 54 (a excepción de la admisión de gas) | 1 | 1 | Articulo | 1 | tha | 20180105
31938 | 6876 | 12889 | -2 | S01KM0000062 | BOTE SENSOR NO2 - V2 | SENSOR Electroquímico de NO2 con amplificador completo con divisor de flujo, rango de medida de 0 .. 5 ppm de NO2, montado en carcasa | 1 | 1 | Articulo | 1 | tha | 20180105
31939 | 6877 | 2902 | -2 | S01KM0000008 | BOTE SENSOR CO PARA KMQ | SENSOR ELECTROQUIMICO DE CO CON AMPLIFICADOR COMPLETO, RANGO DE MEDIDA DE 0 .. 300 ppm de CO, MONTADO EN CARCASA | 1 | 1 | Articulo | 1 | tha | 20180105
31940 | 6877 | 3300 | -2 | S03KM0000005 | FILTRO TIPO PL | FILTRO TIPO PL | 14 | 14 | Articulo | 1 | tha | 20180105
31941 | 6877 | 7218 | -2 | S01KM0000050 | BOTE SENSOR NO2 | SENSOR ELECTROQUIMICO DE NO2 CON AMPLIFICADOR COMPLETO, RANGO DE MEDIDA DE 0 .. 5 ppm de NO2, MONTADO EN CARCASA | 1 | 1 | Articulo | 1 | tha | 20180105
31942 | 6877 | 1306 | -2 | P01OT0000389 | FIBRA ESPUMA FILTRANTE NEGRA 115MM 20/10 | FIBRA FILTRANTE NEGRA PARA FILTROS DE TOMA DE DETECTORES DE CO + NO2 | 14 | 14 | Articulo | 1 | tha | 20180105
31943 | 6877 | 2348 | -2 | P03KM0000005 | FIBRA FILTRANTE BLANCA C3/300 115X115 MM | FIBRA FILTRANTE BLANCA PARA FILTROS DE TOMA DE DETECTORES DE CO + NO2 | 14 | 14 | Articulo | 1 | tha | 20180105
31944 | 6877 | 12834 | -2 | S01KM0000061 | BOTE SENSOR CO PARA KMQ - V2 | SENSOR electroquímico de CO con amplificador completo, rango de medida de 0 .. 300 ppm (partes por millón de CO), montado en carcasa | 1 | 1 | Articulo | 1 | tha | 20180105
31945 | 6877 | 9287 | -2 | P01OT0001299 | TRANSMITER SENS CO2-5000-IR DE 0..5000 PPM Cod. 211272 | TRANSMITER para Medición de Anhídrido Carbónico (CO2) tipo Sens CO2-5000-IR con rango de medida 0 .. 5.000 ppm (Partes Por Millón) de CO2 con sensor de Infrarrojos, señal de salida 4 .. 20 mA, rango de temperatura -20 .. 50 ºC, alimentación 24 +/- 6 V c.c, clase de protección IP 54 (a excepción de la admisión de gas) | 1 | 1 | Articulo | 1 | tha | 20180105
31946 | 6877 | 12889 | -2 | S01KM0000062 | BOTE SENSOR NO2 - V2 | SENSOR Electroquímico de NO2 con amplificador completo con divisor de flujo, rango de medida de 0 .. 5 ppm de NO2, montado en carcasa | 1 | 1 | Articulo | 1 | tha | 20180105
31947 | 6878 | 2902 | -2 | S01KM0000008 | BOTE SENSOR CO PARA KMQ | SENSOR ELECTROQUIMICO DE CO CON AMPLIFICADOR COMPLETO, RANGO DE MEDIDA DE 0 .. 300 ppm de CO, MONTADO EN CARCASA | 1 | 1 | Articulo | 1 | tha | 20180105
31948 | 6878 | 3300 | -2 | S03KM0000005 | FILTRO TIPO PL | FILTRO TIPO PL | 14 | 14 | Articulo | 1 | tha | 20180105
31949 | 6878 | 7218 | -2 | S01KM0000050 | BOTE SENSOR NO2 | SENSOR ELECTROQUIMICO DE NO2 CON AMPLIFICADOR COMPLETO, RANGO DE MEDIDA DE 0 .. 5 ppm de NO2, MONTADO EN CARCASA | 1 | 1 | Articulo | 1 | tha | 20180105
31950 | 6878 | 1306 | -2 | P01OT0000389 | FIBRA ESPUMA FILTRANTE NEGRA 115MM 20/10 | FIBRA FILTRANTE NEGRA PARA FILTROS DE TOMA DE DETECTORES DE CO + NO2 | 14 | 14 | Articulo | 1 | tha | 20180105
31951 | 6878 | 2348 | -2 | P03KM0000005 | FIBRA FILTRANTE BLANCA C3/300 115X115 MM | FIBRA FILTRANTE BLANCA PARA FILTROS DE TOMA DE DETECTORES DE CO + NO2 | 14 | 14 | Articulo | 1 | tha | 20180105
31952 | 6878 | 12834 | -2 | S01KM0000061 | BOTE SENSOR CO PARA KMQ - V2 | SENSOR electroquímico de CO con amplificador completo, rango de medida de 0 .. 300 ppm (partes por millón de CO), montado en carcasa | 1 | 1 | Articulo | 1 | tha | 20180105
31953 | 6878 | 9287 | -2 | P01OT0001299 | TRANSMITER SENS CO2-5000-IR DE 0..5000 PPM Cod. 211272 | TRANSMITER para Medición de Anhídrido Carbónico (CO2) tipo Sens CO2-5000-IR con rango de medida 0 .. 5.000 ppm (Partes Por Millón) de CO2 con sensor de Infrarrojos, señal de salida 4 .. 20 mA, rango de temperatura -20 .. 50 ºC, alimentación 24 +/- 6 V c.c, clase de protección IP 54 (a excepción de la admisión de gas) | 1 | 1 | Articulo | 1 | tha | 20180105
31954 | 6878 | 12889 | -2 | S01KM0000062 | BOTE SENSOR NO2 - V2 | SENSOR Electroquímico de NO2 con amplificador completo con divisor de flujo, rango de medida de 0 .. 5 ppm de NO2, montado en carcasa | 1 | 1 | Articulo | 1 | tha | 20180105
31955 | 6879 | 2902 | -2 | S01KM0000008 | BOTE SENSOR CO PARA KMQ | SENSOR ELECTROQUIMICO DE CO CON AMPLIFICADOR COMPLETO, RANGO DE MEDIDA DE 0 .. 300 ppm de CO, MONTADO EN CARCASA | 1 | 1 | Articulo | 1 | tha | 20180105
31956 | 6879 | 3300 | -2 | S03KM0000005 | FILTRO TIPO PL | FILTRO TIPO PL | 16 | 16 | Articulo | 1 | tha | 20180105
31957 | 6879 | 7218 | -2 | S01KM0000050 | BOTE SENSOR NO2 | SENSOR ELECTROQUIMICO DE NO2 CON AMPLIFICADOR COMPLETO, RANGO DE MEDIDA DE 0 .. 5 ppm de NO2, MONTADO EN CARCASA | 1 | 1 | Articulo | 1 | tha | 20180105
31958 | 6879 | 1306 | -2 | P01OT0000389 | FIBRA ESPUMA FILTRANTE NEGRA 115MM 20/10 | FIBRA FILTRANTE NEGRA PARA FILTROS DE TOMA DE DETECTORES DE CO + NO2 | 16 | 16 | Articulo | 1 | tha | 20180105
31959 | 6879 | 2348 | -2 | P03KM0000005 | FIBRA FILTRANTE BLANCA C3/300 115X115 MM | FIBRA FILTRANTE BLANCA PARA FILTROS DE TOMA DE DETECTORES DE CO + NO2 | 16 | 16 | Articulo | 1 | tha | 20180105
31960 | 6879 | 12834 | -2 | S01KM0000061 | BOTE SENSOR CO PARA KMQ - V2 | SENSOR electroquímico de CO con amplificador completo, rango de medida de 0 .. 300 ppm (partes por millón de CO), montado en carcasa | 1 | 1 | Articulo | 1 | tha | 20180105
31961 | 6879 | 9287 | -2 | P01OT0001299 | TRANSMITER SENS CO2-5000-IR DE 0..5000 PPM Cod. 211272 | TRANSMITER para Medición de Anhídrido Carbónico (CO2) tipo Sens CO2-5000-IR con rango de medida 0 .. 5.000 ppm (Partes Por Millón) de CO2 con sensor de Infrarrojos, señal de salida 4 .. 20 mA, rango de temperatura -20 .. 50 ºC, alimentación 24 +/- 6 V c.c, clase de protección IP 54 (a excepción de la admisión de gas) | 1 | 1 | Articulo | 1 | tha | 20180105
31962 | 6879 | 12889 | -2 | S01KM0000062 | BOTE SENSOR NO2 - V2 | SENSOR Electroquímico de NO2 con amplificador completo con divisor de flujo, rango de medida de 0 .. 5 ppm de NO2, montado en carcasa | 1 | 1 | Articulo | 1 | tha | 20180105
31963 | 6880 | 2902 | -2 | S01KM0000008 | BOTE SENSOR CO PARA KMQ | SENSOR ELECTROQUIMICO DE CO CON AMPLIFICADOR COMPLETO, RANGO DE MEDIDA DE 0 .. 300 ppm de CO, MONTADO EN CARCASA | 1 | 1 | Articulo | 1 | tha | 20180105
31964 | 6880 | 3300 | -2 | S03KM0000005 | FILTRO TIPO PL | FILTRO TIPO PL | 12 | 12 | Articulo | 1 | tha | 20180105
31965 | 6880 | 7218 | -2 | S01KM0000050 | BOTE SENSOR NO2 | SENSOR ELECTROQUIMICO DE NO2 CON AMPLIFICADOR COMPLETO, RANGO DE MEDIDA DE 0 .. 5 ppm de NO2, MONTADO EN CARCASA | 1 | 1 | Articulo | 1 | tha | 20180105
31966 | 6880 | 1306 | -2 | P01OT0000389 | FIBRA ESPUMA FILTRANTE NEGRA 115MM 20/10 | FIBRA FILTRANTE NEGRA PARA FILTROS DE TOMA DE DETECTORES DE CO + NO2 | 12 | 12 | Articulo | 1 | tha | 20180105
31967 | 6880 | 2348 | -2 | P03KM0000005 | FIBRA FILTRANTE BLANCA C3/300 115X115 MM | FIBRA FILTRANTE BLANCA PARA FILTROS DE TOMA DE DETECTORES DE CO + NO2 | 12 | 12 | Articulo | 1 | tha | 20180105
31968 | 6880 | 12834 | -2 | S01KM0000061 | BOTE SENSOR CO PARA KMQ - V2 | SENSOR electroquímico de CO con amplificador completo, rango de medida de 0 .. 300 ppm (partes por millón de CO), montado en carcasa | 1 | 1 | Articulo | 1 | tha | 20180105
31969 | 6880 | 9287 | -2 | P01OT0001299 | TRANSMITER SENS CO2-5000-IR DE 0..5000 PPM Cod. 211272 | TRANSMITER para Medición de Anhídrido Carbónico (CO2) tipo Sens CO2-5000-IR con rango de medida 0 .. 5.000 ppm (Partes Por Millón) de CO2 con sensor de Infrarrojos, señal de salida 4 .. 20 mA, rango de temperatura -20 .. 50 ºC, alimentación 24 +/- 6 V c.c, clase de protección IP 54 (a excepción de la admisión de gas) | 1 | 1 | Articulo | 1 | tha | 20180105
31970 | 6880 | 12889 | -2 | S01KM0000062 | BOTE SENSOR NO2 - V2 | SENSOR Electroquímico de NO2 con amplificador completo con divisor de flujo, rango de medida de 0 .. 5 ppm de NO2, montado en carcasa | 1 | 1 | Articulo | 1 | tha | 20180105
31971 | 6881 | 2902 | -2 | S01KM0000008 | BOTE SENSOR CO PARA KMQ | SENSOR ELECTROQUIMICO DE CO CON AMPLIFICADOR COMPLETO, RANGO DE MEDIDA DE 0 .. 300 ppm de CO, MONTADO EN CARCASA | 1 | 1 | Articulo | 1 | tha | 20180105
31972 | 6881 | 3300 | -2 | S03KM0000005 | FILTRO TIPO PL | FILTRO TIPO PL | 6 | 6 | Articulo | 1 | tha | 20180105
31973 | 6881 | 7218 | -2 | S01KM0000050 | BOTE SENSOR NO2 | SENSOR ELECTROQUIMICO DE NO2 CON AMPLIFICADOR COMPLETO, RANGO DE MEDIDA DE 0 .. 5 ppm de NO2, MONTADO EN CARCASA | 1 | 1 | Articulo | 1 | tha | 20180105
31974 | 6881 | 1306 | -2 | P01OT0000389 | FIBRA ESPUMA FILTRANTE NEGRA 115MM 20/10 | FIBRA FILTRANTE NEGRA PARA FILTROS DE TOMA DE DETECTORES DE CO + NO2 | 6 | 6 | Articulo | 1 | tha | 20180105
31975 | 6881 | 2348 | -2 | P03KM0000005 | FIBRA FILTRANTE BLANCA C3/300 115X115 MM | FIBRA FILTRANTE BLANCA PARA FILTROS DE TOMA DE DETECTORES DE CO + NO2 | 6 | 6 | Articulo | 1 | tha | 20180105
31976 | 6881 | 12834 | -2 | S01KM0000061 | BOTE SENSOR CO PARA KMQ - V2 | SENSOR electroquímico de CO con amplificador completo, rango de medida de 0 .. 300 ppm (partes por millón de CO), montado en carcasa | 1 | 1 | Articulo | 1 | tha | 20180105
31977 | 6881 | 9287 | -2 | P01OT0001299 | TRANSMITER SENS CO2-5000-IR DE 0..5000 PPM Cod. 211272 | TRANSMITER para Medición de Anhídrido Carbónico (CO2) tipo Sens CO2-5000-IR con rango de medida 0 .. 5.000 ppm (Partes Por Millón) de CO2 con sensor de Infrarrojos, señal de salida 4 .. 20 mA, rango de temperatura -20 .. 50 ºC, alimentación 24 +/- 6 V c.c, clase de protección IP 54 (a excepción de la admisión de gas) | 1 | 1 | Articulo | 1 | tha | 20180105
31978 | 6881 | 12889 | -2 | S01KM0000062 | BOTE SENSOR NO2 - V2 | SENSOR Electroquímico de NO2 con amplificador completo con divisor de flujo, rango de medida de 0 .. 5 ppm de NO2, montado en carcasa | 1 | 1 | Articulo | 1 | tha | 20180105
31979 | 6882 | 2902 | -2 | S01KM0000008 | BOTE SENSOR CO PARA KMQ | SENSOR ELECTROQUIMICO DE CO CON AMPLIFICADOR COMPLETO, RANGO DE MEDIDA DE 0 .. 300 ppm de CO, MONTADO EN CARCASA | 1 | 1 | Articulo | 1 | tha | 20180105
31980 | 6882 | 3300 | -2 | S03KM0000005 | FILTRO TIPO PL | FILTRO TIPO PL | 4 | 4 | Articulo | 1 | tha | 20180105
31981 | 6882 | 7218 | -2 | S01KM0000050 | BOTE SENSOR NO2 | SENSOR ELECTROQUIMICO DE NO2 CON AMPLIFICADOR COMPLETO, RANGO DE MEDIDA DE 0 .. 5 ppm de NO2, MONTADO EN CARCASA | 1 | 1 | Articulo | 1 | tha | 20180105
31982 | 6882 | 1306 | -2 | P01OT0000389 | FIBRA ESPUMA FILTRANTE NEGRA 115MM 20/10 | FIBRA FILTRANTE NEGRA PARA FILTROS DE TOMA DE DETECTORES DE CO + NO2 | 4 | 4 | Articulo | 1 | tha | 20180105
31983 | 6882 | 2348 | -2 | P03KM0000005 | FIBRA FILTRANTE BLANCA C3/300 115X115 MM | FIBRA FILTRANTE BLANCA PARA FILTROS DE TOMA DE DETECTORES DE CO + NO2 | 4 | 4 | Articulo | 1 | tha | 20180105
31984 | 6882 | 12834 | -2 | S01KM0000061 | BOTE SENSOR CO PARA KMQ - V2 | SENSOR electroquímico de CO con amplificador completo, rango de medida de 0 .. 300 ppm (partes por millón de CO), montado en carcasa | 1 | 1 | Articulo | 1 | tha | 20180105
31985 | 6882 | 9287 | -2 | P01OT0001299 | TRANSMITER SENS CO2-5000-IR DE 0..5000 PPM Cod. 211272 | TRANSMITER para Medición de Anhídrido Carbónico (CO2) tipo Sens CO2-5000-IR con rango de medida 0 .. 5.000 ppm (Partes Por Millón) de CO2 con sensor de Infrarrojos, señal de salida 4 .. 20 mA, rango de temperatura -20 .. 50 ºC, alimentación 24 +/- 6 V c.c, clase de protección IP 54 (a excepción de la admisión de gas) | 1 | 1 | Articulo | 1 | tha | 20180105
31986 | 6882 | 12889 | -2 | S01KM0000062 | BOTE SENSOR NO2 - V2 | SENSOR Electroquímico de NO2 con amplificador completo con divisor de flujo, rango de medida de 0 .. 5 ppm de NO2, montado en carcasa | 1 | 1 | Articulo | 1 | tha | 20180105
31987 | 6883 | 12834 | -2 | S01KM0000061 | BOTE SENSOR CO PARA KMQ - V2 | SENSOR electroquímico de CO con amplificador completo, rango de medida de 0 .. 300 ppm (partes por millón de CO), montado en carcasa | 1 | 1 | Articulo | 1 | tha | 20180105
31988 | 6883 | 9287 | -2 | P01OT0001299 | TRANSMITER SENS CO2-5000-IR DE 0..5000 PPM Cod. 211272 | TRANSMITER para Medición de Anhídrido Carbónico (CO2) tipo Sens CO2-5000-IR con rango de medida 0 .. 5.000 ppm (Partes Por Millón) de CO2 con sensor de Infrarrojos, señal de salida 4 .. 20 mA, rango de temperatura -20 .. 50 ºC, alimentación 24 +/- 6 V c.c, clase de protección IP 54 (a excepción de la admisión de gas) | 1 | 1 | Articulo | 1 | tha | 20180105
31989 | 6883 | 12889 | -2 | S01KM0000062 | BOTE SENSOR NO2 - V2 | SENSOR Electroquímico de NO2 con amplificador completo con divisor de flujo, rango de medida de 0 .. 5 ppm de NO2, montado en carcasa | 1 | 1 | Articulo | 1 | tha | 20180105
31990 | 6884 | 12834 | -2 | S01KM0000061 | BOTE SENSOR CO PARA KMQ - V2 | SENSOR electroquímico de CO con amplificador completo, rango de medida de 0 .. 300 ppm (partes por millón de CO), montado en carcasa | 1 | 1 | Articulo | 1 | tha | 20180105
31991 | 6884 | 9287 | -2 | P01OT0001299 | TRANSMITER SENS CO2-5000-IR DE 0..5000 PPM Cod. 211272 | TRANSMITER para Medición de Anhídrido Carbónico (CO2) tipo Sens CO2-5000-IR con rango de medida 0 .. 5.000 ppm (Partes Por Millón) de CO2 con sensor de Infrarrojos, señal de salida 4 .. 20 mA, rango de temperatura -20 .. 50 ºC, alimentación 24 +/- 6 V c.c, clase de protección IP 54 (a excepción de la admisión de gas) | 1 | 1 | Articulo | 1 | tha | 20180105
31992 | 6884 | 12889 | -2 | S01KM0000062 | BOTE SENSOR NO2 - V2 | SENSOR Electroquímico de NO2 con amplificador completo con divisor de flujo, rango de medida de 0 .. 5 ppm de NO2, montado en carcasa | 1 | 1 | Articulo | 1 | tha | 20180105
31993 | 6885 | 12834 | -2 | S01KM0000061 | BOTE SENSOR CO PARA KMQ - V2 | SENSOR electroquímico de CO con amplificador completo, rango de medida de 0 .. 300 ppm (partes por millón de CO), montado en carcasa | 1 | 1 | Articulo | 1 | tha | 20180105
31994 | 6885 | 9287 | -2 | P01OT0001299 | TRANSMITER SENS CO2-5000-IR DE 0..5000 PPM Cod. 211272 | TRANSMITER para Medición de Anhídrido Carbónico (CO2) tipo Sens CO2-5000-IR con rango de medida 0 .. 5.000 ppm (Partes Por Millón) de CO2 con sensor de Infrarrojos, señal de salida 4 .. 20 mA, rango de temperatura -20 .. 50 ºC, alimentación 24 +/- 6 V c.c, clase de protección IP 54 (a excepción de la admisión de gas) | 1 | 1 | Articulo | 1 | tha | 20180105
31995 | 6885 | 12889 | -2 | S01KM0000062 | BOTE SENSOR NO2 - V2 | SENSOR Electroquímico de NO2 con amplificador completo con divisor de flujo, rango de medida de 0 .. 5 ppm de NO2, montado en carcasa | 1 | 1 | Articulo | 1 | tha | 20180105
31996 | 6886 | 12834 | -2 | S01KM0000061 | BOTE SENSOR CO PARA KMQ - V2 | SENSOR electroquímico de CO con amplificador completo, rango de medida de 0 .. 300 ppm (partes por millón de CO), montado en carcasa | 1 | 1 | Articulo | 1 | tha | 20180105
31997 | 6886 | 9287 | -2 | P01OT0001299 | TRANSMITER SENS CO2-5000-IR DE 0..5000 PPM Cod. 211272 | TRANSMITER para Medición de Anhídrido Carbónico (CO2) tipo Sens CO2-5000-IR con rango de medida 0 .. 5.000 ppm (Partes Por Millón) de CO2 con sensor de Infrarrojos, señal de salida 4 .. 20 mA, rango de temperatura -20 .. 50 ºC, alimentación 24 +/- 6 V c.c, clase de protección IP 54 (a excepción de la admisión de gas) | 1 | 1 | Articulo | 1 | tha | 20180105
31998 | 6886 | 12889 | -2 | S01KM0000062 | BOTE SENSOR NO2 - V2 | SENSOR Electroquímico de NO2 con amplificador completo con divisor de flujo, rango de medida de 0 .. 5 ppm de NO2, montado en carcasa | 1 | 1 | Articulo | 1 | tha | 20180105
31999 | 6887 | 12834 | -2 | S01KM0000061 | BOTE SENSOR CO PARA KMQ - V2 | SENSOR electroquímico de CO con amplificador completo, rango de medida de 0 .. 300 ppm (partes por millón de CO), montado en carcasa | 1 | 1 | Articulo | 1 | tha | 20180105
32000 | 6887 | 9287 | -2 | P01OT0001299 | TRANSMITER SENS CO2-5000-IR DE 0..5000 PPM Cod. 211272 | TRANSMITER para Medición de Anhídrido Carbónico (CO2) tipo Sens CO2-5000-IR con rango de medida 0 .. 5.000 ppm (Partes Por Millón) de CO2 con sensor de Infrarrojos, señal de salida 4 .. 20 mA, rango de temperatura -20 .. 50 ºC, alimentación 24 +/- 6 V c.c, clase de protección IP 54 (a excepción de la admisión de gas) | 1 | 1 | Articulo | 1 | tha | 20180105
32001 | 6887 | 12889 | -2 | S01KM0000062 | BOTE SENSOR NO2 - V2 | SENSOR Electroquímico de NO2 con amplificador completo con divisor de flujo, rango de medida de 0 .. 5 ppm de NO2, montado en carcasa | 1 | 1 | Articulo | 1 | tha | 20180105
32002 | 6888 | 12834 | -2 | S01KM0000061 | BOTE SENSOR CO PARA KMQ - V2 | SENSOR electroquímico de CO con amplificador completo, rango de medida de 0 .. 300 ppm (partes por millón de CO), montado en carcasa | 1 | 1 | Articulo | 1 | tha | 20180105
32003 | 6888 | 9287 | -2 | P01OT0001299 | TRANSMITER SENS CO2-5000-IR DE 0..5000 PPM Cod. 211272 | TRANSMITER para Medición de Anhídrido Carbónico (CO2) tipo Sens CO2-5000-IR con rango de medida 0 .. 5.000 ppm (Partes Por Millón) de CO2 con sensor de Infrarrojos, señal de salida 4 .. 20 mA, rango de temperatura -20 .. 50 ºC, alimentación 24 +/- 6 V c.c, clase de protección IP 54 (a excepción de la admisión de gas) | 1 | 1 | Articulo | 1 | tha | 20180105
32004 | 6888 | 12889 | -2 | S01KM0000062 | BOTE SENSOR NO2 - V2 | SENSOR Electroquímico de NO2 con amplificador completo con divisor de flujo, rango de medida de 0 .. 5 ppm de NO2, montado en carcasa | 1 | 1 | Articulo | 1 | tha | 20180105
32005 | 6889 | 12834 | -2 | S01KM0000061 | BOTE SENSOR CO PARA KMQ - V2 | SENSOR electroquímico de CO con amplificador completo, rango de medida de 0 .. 300 ppm (partes por millón de CO), montado en carcasa | 1 | 1 | Articulo | 1 | tha | 20180105
32006 | 6889 | 9287 | -2 | P01OT0001299 | TRANSMITER SENS CO2-5000-IR DE 0..5000 PPM Cod. 211272 | TRANSMITER para Medición de Anhídrido Carbónico (CO2) tipo Sens CO2-5000-IR con rango de medida 0 .. 5.000 ppm (Partes Por Millón) de CO2 con sensor de Infrarrojos, señal de salida 4 .. 20 mA, rango de temperatura -20 .. 50 ºC, alimentación 24 +/- 6 V c.c, clase de protección IP 54 (a excepción de la admisión de gas) | 1 | 1 | Articulo | 1 | tha | 20180105
32007 | 6889 | 12889 | -2 | S01KM0000062 | BOTE SENSOR NO2 - V2 | SENSOR Electroquímico de NO2 con amplificador completo con divisor de flujo, rango de medida de 0 .. 5 ppm de NO2, montado en carcasa | 1 | 1 | Articulo | 1 | tha | 20180105
32008 | 6890 | 12834 | -2 | S01KM0000061 | BOTE SENSOR CO PARA KMQ - V2 | SENSOR electroquímico de CO con amplificador completo, rango de medida de 0 .. 300 ppm (partes por millón de CO), montado en carcasa | 1 | 1 | Articulo | 1 | tha | 20180105
32009 | 6890 | 9287 | -2 | P01OT0001299 | TRANSMITER SENS CO2-5000-IR DE 0..5000 PPM Cod. 211272 | TRANSMITER para Medición de Anhídrido Carbónico (CO2) tipo Sens CO2-5000-IR con rango de medida 0 .. 5.000 ppm (Partes Por Millón) de CO2 con sensor de Infrarrojos, señal de salida 4 .. 20 mA, rango de temperatura -20 .. 50 ºC, alimentación 24 +/- 6 V c.c, clase de protección IP 54 (a excepción de la admisión de gas) | 1 | 1 | Articulo | 1 | tha | 20180105
32010 | 6890 | 12889 | -2 | S01KM0000062 | BOTE SENSOR NO2 - V2 | SENSOR Electroquímico de NO2 con amplificador completo con divisor de flujo, rango de medida de 0 .. 5 ppm de NO2, montado en carcasa | 1 | 1 | Articulo | 1 | tha | 20180105
32011 | 6891 | 2902 | -2 | S01KM0000008 | BOTE SENSOR CO PARA KMQ | SENSOR ELECTROQUIMICO DE CO CON AMPLIFICADOR COMPLETO, RANGO DE MEDIDA DE 0 .. 300 ppm de CO, MONTADO EN CARCASA | 1 | 1 | Articulo | 1 | tha | 20180105
32012 | 6891 | 1306 | -2 | P01OT0000389 | FIBRA ESPUMA FILTRANTE NEGRA 115MM 20/10 | FIBRA FILTRANTE NEGRA PARA FILTROS DE TOMA DE DETECTORES DE CO + NO2 | 4 | 4 | Articulo | 1 | tha | 20180105
32013 | 6891 | 2348 | -2 | P03KM0000005 | FIBRA FILTRANTE BLANCA C3/300 115X115 MM | FIBRA FILTRANTE BLANCA PARA FILTROS DE TOMA DE DETECTORES DE CO + NO2 | 4 | 4 | Articulo | 1 | tha | 20180105
32014 | 6891 | 12834 | -2 | S01KM0000061 | BOTE SENSOR CO PARA KMQ - V2 | SENSOR electroquímico de CO con amplificador completo con divisor de flujo, rango de medida de 0 .. 300 ppm (partes por millón de CO), montado en carcasa | 1 | 1 | Articulo | 1 | tha | 20180105
32015 | 6892 | 2902 | -2 | S01KM0000008 | BOTE SENSOR CO PARA KMQ | SENSOR ELECTROQUIMICO DE CO CON AMPLIFICADOR COMPLETO, RANGO DE MEDIDA DE 0 .. 300 ppm de CO, MONTADO EN CARCASA | 1 | 1 | Articulo | 1 | tha | 20180105
32016 | 6892 | 1306 | -2 | P01OT0000389 | FIBRA ESPUMA FILTRANTE NEGRA 115MM 20/10 | FIBRA FILTRANTE NEGRA PARA FILTROS DE TOMA DE DETECTORES DE CO + NO2 | 12 | 12 | Articulo | 1 | tha | 20180105
32017 | 6892 | 2348 | -2 | P03KM0000005 | FIBRA FILTRANTE BLANCA C3/300 115X115 MM | FIBRA FILTRANTE BLANCA PARA FILTROS DE TOMA DE DETECTORES DE CO + NO2 | 12 | 12 | Articulo | 1 | tha | 20180105
32018 | 6892 | 12834 | -2 | S01KM0000061 | BOTE SENSOR CO PARA KMQ - V2 | SENSOR electroquímico de CO con amplificador completo con divisor de flujo, rango de medida de 0 .. 300 ppm (partes por millón de CO), montado en carcasa | 1 | 1 | Articulo | 1 | tha | 20180105
32019 | 6893 | 2902 | -2 | S01KM0000008 | BOTE SENSOR CO PARA KMQ | SENSOR ELECTROQUIMICO DE CO CON AMPLIFICADOR COMPLETO, RANGO DE MEDIDA DE 0 .. 300 ppm de CO, MONTADO EN CARCASA | 1 | 1 | Articulo | 1 | tha | 20180105
32020 | 6893 | 1306 | -2 | P01OT0000389 | FIBRA ESPUMA FILTRANTE NEGRA 115MM 20/10 | FIBRA FILTRANTE NEGRA PARA FILTROS DE TOMA DE DETECTORES DE CO + NO2 | 16 | 16 | Articulo | 1 | tha | 20180105
32021 | 6893 | 2348 | -2 | P03KM0000005 | FIBRA FILTRANTE BLANCA C3/300 115X115 MM | FIBRA FILTRANTE BLANCA PARA FILTROS DE TOMA DE DETECTORES DE CO + NO2 | 16 | 16 | Articulo | 1 | tha | 20180105
32022 | 6893 | 12834 | -2 | S01KM0000061 | BOTE SENSOR CO PARA KMQ - V2 | SENSOR electroquímico de CO con amplificador completo con divisor de flujo, rango de medida de 0 .. 300 ppm (partes por millón de CO), montado en carcasa | 1 | 1 | Articulo | 1 | tha | 20180105
32023 | 6894 | 2902 | -2 | S01KM0000008 | BOTE SENSOR CO PARA KMQ | SENSOR ELECTROQUIMICO DE CO CON AMPLIFICADOR COMPLETO, RANGO DE MEDIDA DE 0 .. 300 ppm de CO, MONTADO EN CARCASA | 1 | 1 | Articulo | 1 | tha | 20180105
32024 | 6894 | 1306 | -2 | P01OT0000389 | FIBRA ESPUMA FILTRANTE NEGRA 115MM 20/10 | FIBRA FILTRANTE NEGRA PARA FILTROS DE TOMA DE DETECTORES DE CO + NO2 | 20 | 20 | Articulo | 1 | tha | 20180105
32025 | 6894 | 2348 | -2 | P03KM0000005 | FIBRA FILTRANTE BLANCA C3/300 115X115 MM | FIBRA FILTRANTE BLANCA PARA FILTROS DE TOMA DE DETECTORES DE CO + NO2 | 20 | 20 | Articulo | 1 | tha | 20180105
32026 | 6894 | 12834 | -2 | S01KM0000061 | BOTE SENSOR CO PARA KMQ - V2 | SENSOR electroquímico de CO con amplificador completo con divisor de flujo, rango de medida de 0 .. 300 ppm (partes por millón de CO), montado en carcasa | 1 | 1 | Articulo | 1 | tha | 20180105
32027 | 6895 | 2902 | -2 | S01KM0000008 | BOTE SENSOR CO PARA KMQ | SENSOR ELECTROQUIMICO DE CO CON AMPLIFICADOR COMPLETO, RANGO DE MEDIDA DE 0 .. 300 ppm de CO, MONTADO EN CARCASA | 1 | 1 | Articulo | 1 | tha | 20180105
32028 | 6895 | 1306 | -2 | P01OT0000389 | FIBRA ESPUMA FILTRANTE NEGRA 115MM 20/10 | FIBRA FILTRANTE NEGRA PARA FILTROS DE TOMA DE DETECTORES DE CO + NO2 | 20 | 20 | Articulo | 1 | tha | 20180105
32029 | 6895 | 2348 | -2 | P03KM0000005 | FIBRA FILTRANTE BLANCA C3/300 115X115 MM | FIBRA FILTRANTE BLANCA PARA FILTROS DE TOMA DE DETECTORES DE CO + NO2 | 20 | 20 | Articulo | 1 | tha | 20180105
32030 | 6895 | 12834 | -2 | S01KM0000061 | BOTE SENSOR CO PARA KMQ - V2 | SENSOR electroquímico de CO con amplificador completo con divisor de flujo, rango de medida de 0 .. 300 ppm (partes por millón de CO), montado en carcasa | 1 | 1 | Articulo | 1 | tha | 20180105
32031 | 6896 | 2902 | -2 | S01KM0000008 | BOTE SENSOR CO PARA KMQ | SENSOR ELECTROQUIMICO DE CO CON AMPLIFICADOR COMPLETO, RANGO DE MEDIDA DE 0 .. 300 ppm de CO, MONTADO EN CARCASA | 1 | 1 | Articulo | 1 | tha | 20180105
32032 | 6896 | 1306 | -2 | P01OT0000389 | FIBRA ESPUMA FILTRANTE NEGRA 115MM 20/10 | FIBRA FILTRANTE NEGRA PARA FILTROS DE TOMA DE DETECTORES DE CO + NO2 | 20 | 20 | Articulo | 1 | tha | 20180105
32033 | 6896 | 2348 | -2 | P03KM0000005 | FIBRA FILTRANTE BLANCA C3/300 115X115 MM | FIBRA FILTRANTE BLANCA PARA FILTROS DE TOMA DE DETECTORES DE CO + NO2 | 20 | 20 | Articulo | 1 | tha | 20180105
32034 | 6896 | 12834 | -2 | S01KM0000061 | BOTE SENSOR CO PARA KMQ - V2 | SENSOR electroquímico de CO con amplificador completo con divisor de flujo, rango de medida de 0 .. 300 ppm (partes por millón de CO), montado en carcasa | 1 | 1 | Articulo | 1 | tha | 20180105
32035 | 6897 | 2902 | -2 | S01KM0000008 | BOTE SENSOR CO PARA KMQ | SENSOR ELECTROQUIMICO DE CO CON AMPLIFICADOR COMPLETO, RANGO DE MEDIDA DE 0 .. 300 ppm de CO, MONTADO EN CARCASA | 1 | 1 | Articulo | 1 | tha | 20180105
32036 | 6897 | 1306 | -2 | P01OT0000389 | FIBRA ESPUMA FILTRANTE NEGRA 115MM 20/10 | FIBRA FILTRANTE NEGRA PARA FILTROS DE TOMA DE DETECTORES DE CO + NO2 | 16 | 16 | Articulo | 1 | tha | 20180105
32037 | 6897 | 2348 | -2 | P03KM0000005 | FIBRA FILTRANTE BLANCA C3/300 115X115 MM | FIBRA FILTRANTE BLANCA PARA FILTROS DE TOMA DE DETECTORES DE CO + NO2 | 16 | 16 | Articulo | 1 | tha | 20180105
32038 | 6897 | 12834 | -2 | S01KM0000061 | BOTE SENSOR CO PARA KMQ - V2 | SENSOR electroquímico de CO con amplificador completo con divisor de flujo, rango de medida de 0 .. 300 ppm (partes por millón de CO), montado en carcasa | 1 | 1 | Articulo | 1 | tha | 20180105
32039 | 6898 | 2902 | -2 | S01KM0000008 | BOTE SENSOR CO PARA KMQ | SENSOR ELECTROQUIMICO DE CO CON AMPLIFICADOR COMPLETO, RANGO DE MEDIDA DE 0 .. 300 ppm de CO, MONTADO EN CARCASA | 1 | 1 | Articulo | 1 | tha | 20180105
32040 | 6898 | 1306 | -2 | P01OT0000389 | FIBRA ESPUMA FILTRANTE NEGRA 115MM 20/10 | FIBRA FILTRANTE NEGRA PARA FILTROS DE TOMA DE DETECTORES DE CO + NO2 | 16 | 16 | Articulo | 1 | tha | 20180105
32041 | 6898 | 2348 | -2 | P03KM0000005 | FIBRA FILTRANTE BLANCA C3/300 115X115 MM | FIBRA FILTRANTE BLANCA PARA FILTROS DE TOMA DE DETECTORES DE CO + NO2 | 16 | 16 | Articulo | 1 | tha | 20180105
32042 | 6898 | 12834 | -2 | S01KM0000061 | BOTE SENSOR CO PARA KMQ - V2 | SENSOR electroquímico de CO con amplificador completo con divisor de flujo, rango de medida de 0 .. 300 ppm (partes por millón de CO), montado en carcasa | 1 | 1 | Articulo | 1 | tha | 20180105
32043 | 6899 | 2902 | -2 | S01KM0000008 | BOTE SENSOR CO PARA KMQ | SENSOR ELECTROQUIMICO DE CO CON AMPLIFICADOR COMPLETO, RANGO DE MEDIDA DE 0 .. 300 ppm de CO, MONTADO EN CARCASA | 1 | 1 | Articulo | 1 | tha | 20180105
32044 | 6899 | 1306 | -2 | P01OT0000389 | FIBRA ESPUMA FILTRANTE NEGRA 115MM 20/10 | FIBRA FILTRANTE NEGRA PARA FILTROS DE TOMA DE DETECTORES DE CO + NO2 | 16 | 16 | Articulo | 1 | tha | 20180105
32045 | 6899 | 2348 | -2 | P03KM0000005 | FIBRA FILTRANTE BLANCA C3/300 115X115 MM | FIBRA FILTRANTE BLANCA PARA FILTROS DE TOMA DE DETECTORES DE CO + NO2 | 16 | 16 | Articulo | 1 | tha | 20180105
32046 | 6899 | 12834 | -2 | S01KM0000061 | BOTE SENSOR CO PARA KMQ - V2 | SENSOR electroquímico de CO con amplificador completo con divisor de flujo, rango de medida de 0 .. 300 ppm (partes por millón de CO), montado en carcasa | 1 | 1 | Articulo | 1 | tha | 20180105
32047 | 6900 | 2902 | -2 | S01KM0000008 | BOTE SENSOR CO PARA KMQ | SENSOR ELECTROQUIMICO DE CO CON AMPLIFICADOR COMPLETO, RANGO DE MEDIDA DE 0 .. 300 ppm de CO, MONTADO EN CARCASA | 1 | 1 | Articulo | 1 | tha | 20180105
32048 | 6900 | 1306 | -2 | P01OT0000389 | FIBRA ESPUMA FILTRANTE NEGRA 115MM 20/10 | FIBRA FILTRANTE NEGRA PARA FILTROS DE TOMA DE DETECTORES DE CO + NO2 | 16 | 16 | Articulo | 1 | tha | 20180105
32049 | 6900 | 2348 | -2 | P03KM0000005 | FIBRA FILTRANTE BLANCA C3/300 115X115 MM | FIBRA FILTRANTE BLANCA PARA FILTROS DE TOMA DE DETECTORES DE CO + NO2 | 16 | 16 | Articulo | 1 | tha | 20180105
32050 | 6900 | 12834 | -2 | S01KM0000061 | BOTE SENSOR CO PARA KMQ - V2 | SENSOR electroquímico de CO con amplificador completo con divisor de flujo, rango de medida de 0 .. 300 ppm (partes por millón de CO), montado en carcasa | 1 | 1 | Articulo | 1 | tha | 20180105
32051 | 6901 | 2902 | -2 | S01KM0000008 | BOTE SENSOR CO PARA KMQ | SENSOR ELECTROQUIMICO DE CO CON AMPLIFICADOR COMPLETO, RANGO DE MEDIDA DE 0 .. 300 ppm de CO, MONTADO EN CARCASA | 1 | 1 | Articulo | 1 | tha | 20180105
32052 | 6901 | 1306 | -2 | P01OT0000389 | FIBRA ESPUMA FILTRANTE NEGRA 115MM 20/10 | FIBRA FILTRANTE NEGRA PARA FILTROS DE TOMA DE DETECTORES DE CO + NO2 | 16 | 16 | Articulo | 1 | tha | 20180105
32053 | 6901 | 2348 | -2 | P03KM0000005 | FIBRA FILTRANTE BLANCA C3/300 115X115 MM | FIBRA FILTRANTE BLANCA PARA FILTROS DE TOMA DE DETECTORES DE CO + NO2 | 16 | 16 | Articulo | 1 | tha | 20180105
32054 | 6901 | 12834 | -2 | S01KM0000061 | BOTE SENSOR CO PARA KMQ - V2 | SENSOR electroquímico de CO con amplificador completo con divisor de flujo, rango de medida de 0 .. 300 ppm (partes por millón de CO), montado en carcasa | 1 | 1 | Articulo | 1 | tha | 20180105
32055 | 6902 | 2902 | -2 | S01KM0000008 | BOTE SENSOR CO PARA KMQ | SENSOR ELECTROQUIMICO DE CO CON AMPLIFICADOR COMPLETO, RANGO DE MEDIDA DE 0 .. 300 ppm de CO, MONTADO EN CARCASA | 1 | 1 | Articulo | 1 | tha | 20180105
32056 | 6902 | 1306 | -2 | P01OT0000389 | FIBRA ESPUMA FILTRANTE NEGRA 115MM 20/10 | FIBRA FILTRANTE NEGRA PARA FILTROS DE TOMA DE DETECTORES DE CO + NO2 | 16 | 16 | Articulo | 1 | tha | 20180105
32057 | 6902 | 2348 | -2 | P03KM0000005 | FIBRA FILTRANTE BLANCA C3/300 115X115 MM | FIBRA FILTRANTE BLANCA PARA FILTROS DE TOMA DE DETECTORES DE CO + NO2 | 16 | 16 | Articulo | 1 | tha | 20180105
32058 | 6902 | 12834 | -2 | S01KM0000061 | BOTE SENSOR CO PARA KMQ - V2 | SENSOR electroquímico de CO con amplificador completo con divisor de flujo, rango de medida de 0 .. 300 ppm (partes por millón de CO), montado en carcasa | 1 | 1 | Articulo | 1 | tha | 20180105
32059 | 6903 | 2902 | -2 | S01KM0000008 | BOTE SENSOR CO PARA KMQ | SENSOR ELECTROQUIMICO DE CO CON AMPLIFICADOR COMPLETO, RANGO DE MEDIDA DE 0 .. 300 ppm de CO, MONTADO EN CARCASA | 1 | 1 | Articulo | 1 | tha | 20180105
32060 | 6903 | 1306 | -2 | P01OT0000389 | FIBRA ESPUMA FILTRANTE NEGRA 115MM 20/10 | FIBRA FILTRANTE NEGRA PARA FILTROS DE TOMA DE DETECTORES DE CO + NO2 | 16 | 16 | Articulo | 1 | tha | 20180105
32061 | 6903 | 2348 | -2 | P03KM0000005 | FIBRA FILTRANTE BLANCA C3/300 115X115 MM | FIBRA FILTRANTE BLANCA PARA FILTROS DE TOMA DE DETECTORES DE CO + NO2 | 16 | 16 | Articulo | 1 | tha | 20180105
32062 | 6903 | 12834 | -2 | S01KM0000061 | BOTE SENSOR CO PARA KMQ - V2 | SENSOR electroquímico de CO con amplificador completo con divisor de flujo, rango de medida de 0 .. 300 ppm (partes por millón de CO), montado en carcasa | 1 | 1 | Articulo | 1 | tha | 20180105
32063 | 6904 | 1306 | -2 | P01OT0000389 | FIBRA ESPUMA FILTRANTE NEGRA 115MM 20/10 | FIBRA FILTRANTE NEGRA PARA FILTROS DE TOMA DE DETECTORES DE CO + NO2 | 12 | 12 | Articulo | 1 | tha | 20180105
32064 | 6904 | 2348 | -2 | P03KM0000005 | FIBRA FILTRANTE BLANCA C3/300 115X115 MM | FIBRA FILTRANTE BLANCA PARA FILTROS DE TOMA DE DETECTORES DE CO + NO2 | 12 | 12 | Articulo | 1 | tha | 20180105
32065 | 6904 | 12834 | -2 | S01KM0000061 | BOTE SENSOR CO PARA KMQ - V2 | SENSOR electroquímico de CO con amplificador completo con divisor de flujo, rango de medida de 0 .. 300 ppm (partes por millón de CO), montado en carcasa | 1 | 1 | Articulo | 1 | tha | 20180105
32066 | 6905 | 1306 | -2 | P01OT0000389 | FIBRA ESPUMA FILTRANTE NEGRA 115MM 20/10 | FIBRA FILTRANTE NEGRA PARA FILTROS DE TOMA DE DETECTORES DE CO + NO2 | 10 | 10 | Articulo | 1 | tha | 20180105
32067 | 6905 | 2348 | -2 | P03KM0000005 | FIBRA FILTRANTE BLANCA C3/300 115X115 MM | FIBRA FILTRANTE BLANCA PARA FILTROS DE TOMA DE DETECTORES DE CO + NO2 | 10 | 10 | Articulo | 1 | tha | 20180105
32068 | 6905 | 12834 | -2 | S01KM0000061 | BOTE SENSOR CO PARA KMQ - V2 | SENSOR electroquímico de CO con amplificador completo con divisor de flujo, rango de medida de 0 .. 300 ppm (partes por millón de CO), montado en carcasa | 1 | 1 | Articulo | 1 | tha | 20180105
32069 | 6906 | 1306 | -2 | P01OT0000389 | FIBRA ESPUMA FILTRANTE NEGRA 115MM 20/10 | FIBRA FILTRANTE NEGRA PARA FILTROS DE TOMA DE DETECTORES DE CO + NO2 | 1 | 1 | Articulo | 1 | tha | 20180105
32070 | 6906 | 2348 | -2 | P03KM0000005 | FIBRA FILTRANTE BLANCA C3/300 115X115 MM | FIBRA FILTRANTE BLANCA PARA FILTROS DE TOMA DE DETECTORES DE CO + NO2 | 1 | 1 | Articulo | 1 | tha | 20180105
32071 | 6906 | 12834 | -2 | S01KM0000061 | BOTE SENSOR CO PARA KMQ - V2 | SENSOR electroquímico de CO con amplificador completo con divisor de flujo, rango de medida de 0 .. 300 ppm (partes por millón de CO), montado en carcasa | 1 | 1 | Articulo | 1 | tha | 20180105
32072 | 6907 | 1306 | -2 | P01OT0000389 | FIBRA ESPUMA FILTRANTE NEGRA 115MM 20/10 | FIBRA FILTRANTE NEGRA PARA FILTROS DE TOMA DE DETECTORES DE CO + NO2 | 6 | 6 | Articulo | 1 | tha | 20180105
32073 | 6907 | 2348 | -2 | P03KM0000005 | FIBRA FILTRANTE BLANCA C3/300 115X115 MM | FIBRA FILTRANTE BLANCA PARA FILTROS DE TOMA DE DETECTORES DE CO + NO2 | 6 | 6 | Articulo | 1 | tha | 20180105
32074 | 6907 | 12834 | -2 | S01KM0000061 | BOTE SENSOR CO PARA KMQ - V2 | SENSOR electroquímico de CO con amplificador completo con divisor de flujo, rango de medida de 0 .. 300 ppm (partes por millón de CO), montado en carcasa | 1 | 1 | Articulo | 1 | tha | 20180105
32075 | 6908 | 1306 | -2 | P01OT0000389 | FIBRA ESPUMA FILTRANTE NEGRA 115MM 20/10 | FIBRA FILTRANTE NEGRA PARA FILTROS DE TOMA DE DETECTORES DE CO + NO2 | 20 | 20 | Articulo | 1 | tha | 20180105
32076 | 6908 | 2348 | -2 | P03KM0000005 | FIBRA FILTRANTE BLANCA C3/300 115X115 MM | FIBRA FILTRANTE BLANCA PARA FILTROS DE TOMA DE DETECTORES DE CO + NO2 | 20 | 20 | Articulo | 1 | tha | 20180105
32077 | 6908 | 12834 | -2 | S01KM0000061 | BOTE SENSOR CO PARA KMQ - V2 | SENSOR electroquímico de CO con amplificador completo con divisor de flujo, rango de medida de 0 .. 300 ppm (partes por millón de CO), montado en carcasa | 1 | 1 | Articulo | 1 | tha | 20180105
32078 | 6909 | 1306 | -2 | P01OT0000389 | FIBRA ESPUMA FILTRANTE NEGRA 115MM 20/10 | FIBRA FILTRANTE NEGRA PARA FILTROS DE TOMA DE DETECTORES DE CO + NO2 | 16 | 16 | Articulo | 1 | tha | 20180105
32079 | 6909 | 2348 | -2 | P03KM0000005 | FIBRA FILTRANTE BLANCA C3/300 115X115 MM | FIBRA FILTRANTE BLANCA PARA FILTROS DE TOMA DE DETECTORES DE CO + NO2 | 16 | 16 | Articulo | 1 | tha | 20180105
32080 | 6909 | 12834 | -2 | S01KM0000061 | BOTE SENSOR CO PARA KMQ - V2 | SENSOR electroquímico de CO con amplificador completo con divisor de flujo, rango de medida de 0 .. 300 ppm (partes por millón de CO), montado en carcasa | 1 | 1 | Articulo | 1 | tha | 20180105
32081 | 6910 | 1306 | -2 | P01OT0000389 | FIBRA ESPUMA FILTRANTE NEGRA 115MM 20/10 | FIBRA FILTRANTE NEGRA PARA FILTROS DE TOMA DE DETECTORES DE CO + NO2 | 16 | 16 | Articulo | 1 | tha | 20180105
32082 | 6910 | 2348 | -2 | P03KM0000005 | FIBRA FILTRANTE BLANCA C3/300 115X115 MM | FIBRA FILTRANTE BLANCA PARA FILTROS DE TOMA DE DETECTORES DE CO + NO2 | 16 | 16 | Articulo | 1 | tha | 20180105
32083 | 6910 | 12834 | -2 | S01KM0000061 | BOTE SENSOR CO PARA KMQ - V2 | SENSOR electroquímico de CO con amplificador completo con divisor de flujo, rango de medida de 0 .. 300 ppm (partes por millón de CO), montado en carcasa | 1 | 1 | Articulo | 1 | tha | 20180105
32084 | 6911 | 1306 | -2 | P01OT0000389 | FIBRA ESPUMA FILTRANTE NEGRA 115MM 20/10 | FIBRA FILTRANTE NEGRA PARA FILTROS DE TOMA DE DETECTORES DE CO + NO2 | 8 | 8 | Articulo | 1 | tha | 20180105
32085 | 6911 | 2348 | -2 | P03KM0000005 | FIBRA FILTRANTE BLANCA C3/300 115X115 MM | FIBRA FILTRANTE BLANCA PARA FILTROS DE TOMA DE DETECTORES DE CO + NO2 | 8 | 8 | Articulo | 1 | tha | 20180105
32086 | 6911 | 12834 | -2 | S01KM0000061 | BOTE SENSOR CO PARA KMQ - V2 | SENSOR electroquímico de CO con amplificador completo con divisor de flujo, rango de medida de 0 .. 300 ppm (partes por millón de CO), montado en carcasa | 1 | 1 | Articulo | 1 | tha | 20180105
32087 | 6912 | 2902 | -2 | S01KM0000008 | BOTE SENSOR CO PARA KMQ | SENSOR ELECTROQUIMICO DE CO CON AMPLIFICADOR COMPLETO, RANGO DE MEDIDA DE 0 .. 300 ppm de CO, MONTADO EN CARCASA | 1 | 1 | Articulo | 1 | tha | 20180105
32088 | 6912 | 1306 | -2 | P01OT0000389 | FIBRA ESPUMA FILTRANTE NEGRA 115MM 20/10 | FIBRA FILTRANTE NEGRA PARA FILTROS DE TOMA DE DETECTORES DE CO + NO2 | 4 | 4 | Articulo | 1 | tha | 20180105
32089 | 6912 | 2348 | -2 | P03KM0000005 | FIBRA FILTRANTE BLANCA C3/300 115X115 MM | FIBRA FILTRANTE BLANCA PARA FILTROS DE TOMA DE DETECTORES DE CO + NO2 | 4 | 4 | Articulo | 1 | tha | 20180105
32090 | 6912 | 12834 | -2 | S01KM0000061 | BOTE SENSOR CO PARA KMQ - V2 | SENSOR electroquímico de CO con amplificador completo con divisor de flujo, rango de medida de 0 .. 300 ppm (partes por millón de CO), montado en carcasa | 1 | 1 | Articulo | 1 | tha | 20180105
32091 | 6913 | 1306 | -2 | P01OT0000389 | FIBRA ESPUMA FILTRANTE NEGRA 115MM 20/10 | FIBRA FILTRANTE NEGRA PARA FILTROS DE TOMA DE DETECTORES DE CO + NO2 | 12 | 12 | Articulo | 1 | tha | 20180105
32092 | 6913 | 2348 | -2 | P03KM0000005 | FIBRA FILTRANTE BLANCA C3/300 115X115 MM | FIBRA FILTRANTE BLANCA PARA FILTROS DE TOMA DE DETECTORES DE CO + NO2 | 12 | 12 | Articulo | 1 | tha | 20180105
32093 | 6913 | 12834 | -2 | S01KM0000061 | BOTE SENSOR CO PARA KMQ - V2 | SENSOR electroquímico de CO con amplificador completo con divisor de flujo, rango de medida de 0 .. 300 ppm (partes por millón de CO), montado en carcasa | 1 | 1 | Articulo | 1 | tha | 20180105
32094 | 6915 | 1227 | -2 | P01OT0000309 | FILTRO PG-11 31.009.20 | FILTRO FINO PG-11 PARA DETECTORES DE CO + NO2 | 2 | 2 | Articulo | 1 | tha | 20180105
32095 | 6915 | 1306 | -2 | P01OT0000389 | FIBRA ESPUMA FILTRANTE NEGRA 115MM 20/10 | FIBRA FILTRANTE NEGRA PARA FILTROS DE TOMA DE DETECTORES DE CO + NO2 | 20 | 20 | Articulo | 1 | tha | 20180105
32096 | 6915 | 2348 | -2 | P03KM0000005 | FIBRA FILTRANTE BLANCA C3/300 115X115 MM | FIBRA FILTRANTE BLANCA PARA FILTROS DE TOMA DE DETECTORES DE CO + NO2 | 20 | 20 | Articulo | 1 | tha | 20180105
32097 | 6915 | 12834 | -2 | S01KM0000061 | BOTE SENSOR CO PARA KMQ - V2 | SENSOR electroquímico de CO con amplificador completo con divisor de flujo, rango de medida de 0 .. 300 ppm (partes por millón de CO), montado en carcasa | 1 | 1 | Articulo | 1 | tha | 20180105
32098 | 6916 | 1227 | -2 | P01OT0000309 | FILTRO PG-11 31.009.20 | FILTRO FINO PG-11 PARA DETECTORES DE CO + NO2 | 2 | 2 | Articulo | 1 | tha | 20180105
32099 | 6916 | 2902 | -2 | S01KM0000008 | BOTE SENSOR CO PARA KMQ | SENSOR ELECTROQUIMICO DE CO CON AMPLIFICADOR COMPLETO, RANGO DE MEDIDA DE 0 .. 300 ppm de CO, MONTADO EN CARCASA | 1 | 1 | Articulo | 1 | tha | 20180105
32100 | 6916 | 1306 | -2 | P01OT0000389 | FIBRA ESPUMA FILTRANTE NEGRA 115MM 20/10 | FIBRA FILTRANTE NEGRA PARA FILTROS DE TOMA DE DETECTORES DE CO + NO2 | 20 | 20 | Articulo | 1 | tha | 20180105
32101 | 6916 | 2348 | -2 | P03KM0000005 | FIBRA FILTRANTE BLANCA C3/300 115X115 MM | FIBRA FILTRANTE BLANCA PARA FILTROS DE TOMA DE DETECTORES DE CO + NO2 | 20 | 20 | Articulo | 1 | tha | 20180105
32102 | 6916 | 7218 | -2 | S01KM0000050 | BOTE SENSOR NO2 | SENSOR ELECTROQUIMICO DE NO2 CON AMPLIFICADOR COMPLETO, RANGO DE MEDIDA DE 0 .. 5 ppm de NO2, MONTADO EN CARCASA | 1 | 1 | Articulo | 1 | tha | 20180105
32103 | 6916 | 12598 | -2 | P03OT0001577 | FILTRO PARA OP VISGUARD IS TIPO BL103 | FILTRO principal de aire limpio tipo BL-103 para Opacímetro modelo VisGuard IS en ejecución InSitu | 1 | 1 | Articulo | 1 | tha | 20180105
32104 | 6916 | 12834 | -2 | S01KM0000061 | BOTE SENSOR CO PARA KMQ - V2 | SENSOR electroquímico de CO con amplificador completo con divisor de flujo, rango de medida de 0 .. 300 ppm (partes por millón de CO), montado en carcasa | 1 | 1 | Articulo | 1 | tha | 20180105
32105 | 6917 | 1227 | -2 | P01OT0000309 | FILTRO PG-11 31.009.20 | FILTRO FINO PG-11 PARA DETECTORES DE CO + NO2 | 2 | 2 | Articulo | 1 | tha | 20180105
32106 | 6917 | 2902 | -2 | S01KM0000008 | BOTE SENSOR CO PARA KMQ | SENSOR ELECTROQUIMICO DE CO CON AMPLIFICADOR COMPLETO, RANGO DE MEDIDA DE 0 .. 300 ppm de CO, MONTADO EN CARCASA | 1 | 1 | Articulo | 1 | tha | 20180105
32107 | 6917 | 1306 | -2 | P01OT0000389 | FIBRA ESPUMA FILTRANTE NEGRA 115MM 20/10 | FIBRA FILTRANTE NEGRA PARA FILTROS DE TOMA DE DETECTORES DE CO + NO2 | 20 | 20 | Articulo | 1 | tha | 20180105
32108 | 6917 | 2348 | -2 | P03KM0000005 | FIBRA FILTRANTE BLANCA C3/300 115X115 MM | FIBRA FILTRANTE BLANCA PARA FILTROS DE TOMA DE DETECTORES DE CO + NO2 | 20 | 20 | Articulo | 1 | tha | 20180105
32109 | 6917 | 7218 | -2 | S01KM0000050 | BOTE SENSOR NO2 | SENSOR ELECTROQUIMICO DE NO2 CON AMPLIFICADOR COMPLETO, RANGO DE MEDIDA DE 0 .. 5 ppm de NO2, MONTADO EN CARCASA | 1 | 1 | Articulo | 1 | tha | 20180105
32110 | 6917 | 12598 | -2 | P03OT0001577 | FILTRO PARA OP VISGUARD IS TIPO BL103 | FILTRO principal de aire limpio tipo BL-103 para Opacímetro modelo VisGuard IS en ejecución InSitu | 1 | 1 | Articulo | 1 | tha | 20180105
32111 | 6917 | 12834 | -2 | S01KM0000061 | BOTE SENSOR CO PARA KMQ - V2 | SENSOR electroquímico de CO con amplificador completo con divisor de flujo, rango de medida de 0 .. 300 ppm (partes por millón de CO), montado en carcasa | 1 | 1 | Articulo | 1 | tha | 20180105
32112 | 6918 | 1227 | -2 | P01OT0000309 | FILTRO PG-11 31.009.20 | FILTRO FINO PG-11 PARA DETECTORES DE CO + NO2 | 2 | 2 | Articulo | 1 | tha | 20180105
32113 | 6918 | 2902 | -2 | S01KM0000008 | BOTE SENSOR CO PARA KMQ | SENSOR ELECTROQUIMICO DE CO CON AMPLIFICADOR COMPLETO, RANGO DE MEDIDA DE 0 .. 300 ppm de CO, MONTADO EN CARCASA | 1 | 1 | Articulo | 1 | tha | 20180105
32114 | 6918 | 1306 | -2 | P01OT0000389 | FIBRA ESPUMA FILTRANTE NEGRA 115MM 20/10 | FIBRA FILTRANTE NEGRA PARA FILTROS DE TOMA DE DETECTORES DE CO + NO2 | 20 | 20 | Articulo | 1 | tha | 20180105
32115 | 6918 | 2348 | -2 | P03KM0000005 | FIBRA FILTRANTE BLANCA C3/300 115X115 MM | FIBRA FILTRANTE BLANCA PARA FILTROS DE TOMA DE DETECTORES DE CO + NO2 | 20 | 20 | Articulo | 1 | tha | 20180105
32116 | 6918 | 7218 | -2 | S01KM0000050 | BOTE SENSOR NO2 | SENSOR ELECTROQUIMICO DE NO2 CON AMPLIFICADOR COMPLETO, RANGO DE MEDIDA DE 0 .. 5 ppm de NO2, MONTADO EN CARCASA | 1 | 1 | Articulo | 1 | tha | 20180105
32117 | 6918 | 12598 | -2 | P03OT0001577 | FILTRO PARA OP VISGUARD IS TIPO BL103 | FILTRO principal de aire limpio tipo BL-103 para Opacímetro modelo VisGuard IS en ejecución InSitu | 1 | 1 | Articulo | 1 | tha | 20180105
32118 | 6918 | 12834 | -2 | S01KM0000061 | BOTE SENSOR CO PARA KMQ - V2 | SENSOR electroquímico de CO con amplificador completo con divisor de flujo, rango de medida de 0 .. 300 ppm (partes por millón de CO), montado en carcasa | 1 | 1 | Articulo | 1 | tha | 20180105
32119 | 6919 | 1227 | -2 | P01OT0000309 | FILTRO PG-11 31.009.20 | FILTRO FINO PG-11 PARA DETECTORES DE CO + NO2 | 2 | 2 | Articulo | 1 | tha | 20180105
32120 | 6919 | 2902 | -2 | S01KM0000008 | BOTE SENSOR CO PARA KMQ | SENSOR ELECTROQUIMICO DE CO CON AMPLIFICADOR COMPLETO, RANGO DE MEDIDA DE 0 .. 300 ppm de CO, MONTADO EN CARCASA | 1 | 1 | Articulo | 1 | tha | 20180105
32121 | 6919 | 1306 | -2 | P01OT0000389 | FIBRA ESPUMA FILTRANTE NEGRA 115MM 20/10 | FIBRA FILTRANTE NEGRA PARA FILTROS DE TOMA DE DETECTORES DE CO + NO2 | 20 | 20 | Articulo | 1 | tha | 20180105
32122 | 6919 | 2348 | -2 | P03KM0000005 | FIBRA FILTRANTE BLANCA C3/300 115X115 MM | FIBRA FILTRANTE BLANCA PARA FILTROS DE TOMA DE DETECTORES DE CO + NO2 | 20 | 20 | Articulo | 1 | tha | 20180105
32123 | 6919 | 7218 | -2 | S01KM0000050 | BOTE SENSOR NO2 | SENSOR ELECTROQUIMICO DE NO2 CON AMPLIFICADOR COMPLETO, RANGO DE MEDIDA DE 0 .. 5 ppm de NO2, MONTADO EN CARCASA | 1 | 1 | Articulo | 1 | tha | 20180105
32124 | 6919 | 12598 | -2 | P03OT0001577 | FILTRO PARA OP VISGUARD IS TIPO BL103 | FILTRO principal de aire limpio tipo BL-103 para Opacímetro modelo VisGuard IS en ejecución InSitu | 1 | 1 | Articulo | 1 | tha | 20180105
32125 | 6919 | 12834 | -2 | S01KM0000061 | BOTE SENSOR CO PARA KMQ - V2 | SENSOR electroquímico de CO con amplificador completo con divisor de flujo, rango de medida de 0 .. 300 ppm (partes por millón de CO), montado en carcasa | 1 | 1 | Articulo | 1 | tha | 20180105
32126 | 6920 | 1227 | -2 | P01OT0000309 | FILTRO PG-11 31.009.20 | FILTRO FINO PG-11 PARA DETECTORES DE CO + NO2 | 2 | 2 | Articulo | 1 | tha | 20180105
32127 | 6920 | 2902 | -2 | S01KM0000008 | BOTE SENSOR CO PARA KMQ | SENSOR ELECTROQUIMICO DE CO CON AMPLIFICADOR COMPLETO, RANGO DE MEDIDA DE 0 .. 300 ppm de CO, MONTADO EN CARCASA | 1 | 1 | Articulo | 1 | tha | 20180105
32128 | 6920 | 1306 | -2 | P01OT0000389 | FIBRA ESPUMA FILTRANTE NEGRA 115MM 20/10 | FIBRA FILTRANTE NEGRA PARA FILTROS DE TOMA DE DETECTORES DE CO + NO2 | 20 | 20 | Articulo | 1 | tha | 20180105
32129 | 6920 | 2348 | -2 | P03KM0000005 | FIBRA FILTRANTE BLANCA C3/300 115X115 MM | FIBRA FILTRANTE BLANCA PARA FILTROS DE TOMA DE DETECTORES DE CO + NO2 | 20 | 20 | Articulo | 1 | tha | 20180105
32130 | 6920 | 7218 | -2 | S01KM0000050 | BOTE SENSOR NO2 | SENSOR ELECTROQUIMICO DE NO2 CON AMPLIFICADOR COMPLETO, RANGO DE MEDIDA DE 0 .. 5 ppm de NO2, MONTADO EN CARCASA | 1 | 1 | Articulo | 1 | tha | 20180105
32131 | 6920 | 12598 | -2 | P03OT0001577 | FILTRO PARA OP VISGUARD IS TIPO BL103 | FILTRO principal de aire limpio tipo BL-103 para Opacímetro modelo VisGuard IS en ejecución InSitu | 1 | 1 | Articulo | 1 | tha | 20180105
32132 | 6920 | 12834 | -2 | S01KM0000061 | BOTE SENSOR CO PARA KMQ - V2 | SENSOR electroquímico de CO con amplificador completo con divisor de flujo, rango de medida de 0 .. 300 ppm (partes por millón de CO), montado en carcasa | 1 | 1 | Articulo | 1 | tha | 20180105
32133 | 6921 | 1227 | -2 | P01OT0000309 | FILTRO PG-11 31.009.20 | FILTRO FINO PG-11 PARA DETECTORES DE CO + NO2 | 2 | 2 | Articulo | 1 | tha | 20180105
32134 | 6921 | 2902 | -2 | S01KM0000008 | BOTE SENSOR CO PARA KMQ | SENSOR ELECTROQUIMICO DE CO CON AMPLIFICADOR COMPLETO, RANGO DE MEDIDA DE 0 .. 300 ppm de CO, MONTADO EN CARCASA | 1 | 1 | Articulo | 1 | tha | 20180105
32135 | 6921 | 1306 | -2 | P01OT0000389 | FIBRA ESPUMA FILTRANTE NEGRA 115MM 20/10 | FIBRA FILTRANTE NEGRA PARA FILTROS DE TOMA DE DETECTORES DE CO + NO2 | 20 | 20 | Articulo | 1 | tha | 20180105
32136 | 6921 | 2348 | -2 | P03KM0000005 | FIBRA FILTRANTE BLANCA C3/300 115X115 MM | FIBRA FILTRANTE BLANCA PARA FILTROS DE TOMA DE DETECTORES DE CO + NO2 | 20 | 20 | Articulo | 1 | tha | 20180105
32137 | 6921 | 7218 | -2 | S01KM0000050 | BOTE SENSOR NO2 | SENSOR ELECTROQUIMICO DE NO2 CON AMPLIFICADOR COMPLETO, RANGO DE MEDIDA DE 0 .. 5 ppm de NO2, MONTADO EN CARCASA | 1 | 1 | Articulo | 1 | tha | 20180105
32138 | 6921 | 12598 | -2 | P03OT0001577 | FILTRO PARA OP VISGUARD IS TIPO BL103 | FILTRO principal de aire limpio tipo BL-103 para Opacímetro modelo VisGuard IS en ejecución InSitu | 1 | 1 | Articulo | 1 | tha | 20180105
32139 | 6921 | 12834 | -2 | S01KM0000061 | BOTE SENSOR CO PARA KMQ - V2 | SENSOR electroquímico de CO con amplificador completo con divisor de flujo, rango de medida de 0 .. 300 ppm (partes por millón de CO), montado en carcasa | 1 | 1 | Articulo | 1 | tha | 20180105
32140 | 6922 | 1227 | -2 | P01OT0000309 | FILTRO PG-11 31.009.20 | FILTRO FINO PG-11 PARA DETECTORES DE CO + NO2 | 2 | 2 | Articulo | 1 | tha | 20180105
32141 | 6922 | 2902 | -2 | S01KM0000008 | BOTE SENSOR CO PARA KMQ | SENSOR ELECTROQUIMICO DE CO CON AMPLIFICADOR COMPLETO, RANGO DE MEDIDA DE 0 .. 300 ppm de CO, MONTADO EN CARCASA | 1 | 1 | Articulo | 1 | tha | 20180105
32142 | 6922 | 1306 | -2 | P01OT0000389 | FIBRA ESPUMA FILTRANTE NEGRA 115MM 20/10 | FIBRA FILTRANTE NEGRA PARA FILTROS DE TOMA DE DETECTORES DE CO + NO2 | 18 | 18 | Articulo | 1 | tha | 20180105
32143 | 6922 | 2348 | -2 | P03KM0000005 | FIBRA FILTRANTE BLANCA C3/300 115X115 MM | FIBRA FILTRANTE BLANCA PARA FILTROS DE TOMA DE DETECTORES DE CO + NO2 | 18 | 18 | Articulo | 1 | tha | 20180105
32144 | 6922 | 7218 | -2 | S01KM0000050 | BOTE SENSOR NO2 | SENSOR ELECTROQUIMICO DE NO2 CON AMPLIFICADOR COMPLETO, RANGO DE MEDIDA DE 0 .. 5 ppm de NO2, MONTADO EN CARCASA | 1 | 1 | Articulo | 1 | tha | 20180105
32145 | 6922 | 12598 | -2 | P03OT0001577 | FILTRO PARA OP VISGUARD IS TIPO BL103 | FILTRO principal de aire limpio tipo BL-103 para Opacímetro modelo VisGuard IS en ejecución InSitu | 1 | 1 | Articulo | 1 | tha | 20180105
32146 | 6922 | 12834 | -2 | S01KM0000061 | BOTE SENSOR CO PARA KMQ - V2 | SENSOR electroquímico de CO con amplificador completo con divisor de flujo, rango de medida de 0 .. 300 ppm (partes por millón de CO), montado en carcasa | 1 | 1 | Articulo | 1 | tha | 20180105
32147 | 6923 | 1227 | -2 | P01OT0000309 | FILTRO PG-11 31.009.20 | FILTRO FINO PG-11 PARA DETECTORES DE CO + NO2 | 2 | 2 | Articulo | 1 | tha | 20180105
32148 | 6923 | 2902 | -2 | S01KM0000008 | BOTE SENSOR CO PARA KMQ | SENSOR ELECTROQUIMICO DE CO CON AMPLIFICADOR COMPLETO, RANGO DE MEDIDA DE 0 .. 300 ppm de CO, MONTADO EN CARCASA | 1 | 1 | Articulo | 1 | tha | 20180105
32149 | 6923 | 1306 | -2 | P01OT0000389 | FIBRA ESPUMA FILTRANTE NEGRA 115MM 20/10 | FIBRA FILTRANTE NEGRA PARA FILTROS DE TOMA DE DETECTORES DE CO + NO2 | 18 | 18 | Articulo | 1 | tha | 20180105
32150 | 6923 | 2348 | -2 | P03KM0000005 | FIBRA FILTRANTE BLANCA C3/300 115X115 MM | FIBRA FILTRANTE BLANCA PARA FILTROS DE TOMA DE DETECTORES DE CO + NO2 | 18 | 18 | Articulo | 1 | tha | 20180105
32151 | 6923 | 7218 | -2 | S01KM0000050 | BOTE SENSOR NO2 | SENSOR ELECTROQUIMICO DE NO2 CON AMPLIFICADOR COMPLETO, RANGO DE MEDIDA DE 0 .. 5 ppm de NO2, MONTADO EN CARCASA | 1 | 1 | Articulo | 1 | tha | 20180105
32152 | 6923 | 12598 | -2 | P03OT0001577 | FILTRO PARA OP VISGUARD IS TIPO BL103 | FILTRO principal de aire limpio tipo BL-103 para Opacímetro modelo VisGuard IS en ejecución InSitu | 1 | 1 | Articulo | 1 | tha | 20180105
32153 | 6923 | 12834 | -2 | S01KM0000061 | BOTE SENSOR CO PARA KMQ - V2 | SENSOR electroquímico de CO con amplificador completo con divisor de flujo, rango de medida de 0 .. 300 ppm (partes por millón de CO), montado en carcasa | 1 | 1 | Articulo | 1 | tha | 20180105
32154 | 6924 | 1227 | -2 | P01OT0000309 | FILTRO PG-11 31.009.20 | FILTRO FINO PG-11 PARA DETECTORES DE CO + NO2 | 2 | 2 | Articulo | 1 | tha | 20180105
32155 | 6924 | 2902 | -2 | S01KM0000008 | BOTE SENSOR CO PARA KMQ | SENSOR ELECTROQUIMICO DE CO CON AMPLIFICADOR COMPLETO, RANGO DE MEDIDA DE 0 .. 300 ppm de CO, MONTADO EN CARCASA | 1 | 1 | Articulo | 1 | tha | 20180105
32156 | 6924 | 1306 | -2 | P01OT0000389 | FIBRA ESPUMA FILTRANTE NEGRA 115MM 20/10 | FIBRA FILTRANTE NEGRA PARA FILTROS DE TOMA DE DETECTORES DE CO + NO2 | 18 | 18 | Articulo | 1 | tha | 20180105
32157 | 6924 | 2348 | -2 | P03KM0000005 | FIBRA FILTRANTE BLANCA C3/300 115X115 MM | FIBRA FILTRANTE BLANCA PARA FILTROS DE TOMA DE DETECTORES DE CO + NO2 | 18 | 18 | Articulo | 1 | tha | 20180105
32158 | 6924 | 7218 | -2 | S01KM0000050 | BOTE SENSOR NO2 | SENSOR ELECTROQUIMICO DE NO2 CON AMPLIFICADOR COMPLETO, RANGO DE MEDIDA DE 0 .. 5 ppm de NO2, MONTADO EN CARCASA | 1 | 1 | Articulo | 1 | tha | 20180105
32159 | 6924 | 12598 | -2 | P03OT0001577 | FILTRO PARA OP VISGUARD IS TIPO BL103 | FILTRO principal de aire limpio tipo BL-103 para Opacímetro modelo VisGuard IS en ejecución InSitu | 1 | 1 | Articulo | 1 | tha | 20180105
32160 | 6924 | 12834 | -2 | S01KM0000061 | BOTE SENSOR CO PARA KMQ - V2 | SENSOR electroquímico de CO con amplificador completo con divisor de flujo, rango de medida de 0 .. 300 ppm (partes por millón de CO), montado en carcasa | 1 | 1 | Articulo | 1 | tha | 20180105
32161 | 6925 | 1227 | -2 | P01OT0000309 | FILTRO PG-11 31.009.20 | FILTRO FINO PG-11 PARA DETECTORES DE CO + NO2 | 2 | 2 | Articulo | 1 | tha | 20180105
32162 | 6925 | 2902 | -2 | S01KM0000008 | BOTE SENSOR CO PARA KMQ | SENSOR ELECTROQUIMICO DE CO CON AMPLIFICADOR COMPLETO, RANGO DE MEDIDA DE 0 .. 300 ppm de CO, MONTADO EN CARCASA | 1 | 1 | Articulo | 1 | tha | 20180105
32163 | 6925 | 1306 | -2 | P01OT0000389 | FIBRA ESPUMA FILTRANTE NEGRA 115MM 20/10 | FIBRA FILTRANTE NEGRA PARA FILTROS DE TOMA DE DETECTORES DE CO + NO2 | 18 | 18 | Articulo | 1 | tha | 20180105
32164 | 6925 | 2348 | -2 | P03KM0000005 | FIBRA FILTRANTE BLANCA C3/300 115X115 MM | FIBRA FILTRANTE BLANCA PARA FILTROS DE TOMA DE DETECTORES DE CO + NO2 | 18 | 18 | Articulo | 1 | tha | 20180105
32165 | 6925 | 7218 | -2 | S01KM0000050 | BOTE SENSOR NO2 | SENSOR ELECTROQUIMICO DE NO2 CON AMPLIFICADOR COMPLETO, RANGO DE MEDIDA DE 0 .. 5 ppm de NO2, MONTADO EN CARCASA | 1 | 1 | Articulo | 1 | tha | 20180105
32166 | 6925 | 12598 | -2 | P03OT0001577 | FILTRO PARA OP VISGUARD IS TIPO BL103 | FILTRO principal de aire limpio tipo BL-103 para Opacímetro modelo VisGuard IS en ejecución InSitu | 1 | 1 | Articulo | 1 | tha | 20180105
32167 | 6925 | 12834 | -2 | S01KM0000061 | BOTE SENSOR CO PARA KMQ - V2 | SENSOR electroquímico de CO con amplificador completo con divisor de flujo, rango de medida de 0 .. 300 ppm (partes por millón de CO), montado en carcasa | 1 | 1 | Articulo | 1 | tha | 20180105
32168 | 6926 | 1227 | -2 | P01OT0000309 | FILTRO PG-11 31.009.20 | FILTRO FINO PG-11 PARA DETECTORES DE CO + NO2 | 2 | 2 | Articulo | 1 | tha | 20180105
32169 | 6926 | 2902 | -2 | S01KM0000008 | BOTE SENSOR CO PARA KMQ | SENSOR ELECTROQUIMICO DE CO CON AMPLIFICADOR COMPLETO, RANGO DE MEDIDA DE 0 .. 300 ppm de CO, MONTADO EN CARCASA | 1 | 1 | Articulo | 1 | tha | 20180105
32170 | 6926 | 1306 | -2 | P01OT0000389 | FIBRA ESPUMA FILTRANTE NEGRA 115MM 20/10 | FIBRA FILTRANTE NEGRA PARA FILTROS DE TOMA DE DETECTORES DE CO + NO2 | 18 | 18 | Articulo | 1 | tha | 20180105
32171 | 6926 | 2348 | -2 | P03KM0000005 | FIBRA FILTRANTE BLANCA C3/300 115X115 MM | FIBRA FILTRANTE BLANCA PARA FILTROS DE TOMA DE DETECTORES DE CO + NO2 | 18 | 18 | Articulo | 1 | tha | 20180105
32172 | 6926 | 7218 | -2 | S01KM0000050 | BOTE SENSOR NO2 | SENSOR ELECTROQUIMICO DE NO2 CON AMPLIFICADOR COMPLETO, RANGO DE MEDIDA DE 0 .. 5 ppm de NO2, MONTADO EN CARCASA | 1 | 1 | Articulo | 1 | tha | 20180105
32173 | 6926 | 12598 | -2 | P03OT0001577 | FILTRO PARA OP VISGUARD IS TIPO BL103 | FILTRO principal de aire limpio tipo BL-103 para Opacímetro modelo VisGuard IS en ejecución InSitu | 1 | 1 | Articulo | 1 | tha | 20180105
32174 | 6926 | 12834 | -2 | S01KM0000061 | BOTE SENSOR CO PARA KMQ - V2 | SENSOR electroquímico de CO con amplificador completo con divisor de flujo, rango de medida de 0 .. 300 ppm (partes por millón de CO), montado en carcasa | 1 | 1 | Articulo | 1 | tha | 20180105
32175 | 6927 | 1227 | -2 | P01OT0000309 | FILTRO PG-11 31.009.20 | FILTRO FINO PG-11 PARA DETECTORES DE CO + NO2 | 2 | 2 | Articulo | 1 | tha | 20180105
32176 | 6927 | 2902 | -2 | S01KM0000008 | BOTE SENSOR CO PARA KMQ | SENSOR ELECTROQUIMICO DE CO CON AMPLIFICADOR COMPLETO, RANGO DE MEDIDA DE 0 .. 300 ppm de CO, MONTADO EN CARCASA | 1 | 1 | Articulo | 1 | tha | 20180105
32177 | 6927 | 1306 | -2 | P01OT0000389 | FIBRA ESPUMA FILTRANTE NEGRA 115MM 20/10 | FIBRA FILTRANTE NEGRA PARA FILTROS DE TOMA DE DETECTORES DE CO + NO2 | 18 | 18 | Articulo | 1 | tha | 20180105
32178 | 6927 | 2348 | -2 | P03KM0000005 | FIBRA FILTRANTE BLANCA C3/300 115X115 MM | FIBRA FILTRANTE BLANCA PARA FILTROS DE TOMA DE DETECTORES DE CO + NO2 | 18 | 18 | Articulo | 1 | tha | 20180105
32179 | 6927 | 7218 | -2 | S01KM0000050 | BOTE SENSOR NO2 | SENSOR ELECTROQUIMICO DE NO2 CON AMPLIFICADOR COMPLETO, RANGO DE MEDIDA DE 0 .. 5 ppm de NO2, MONTADO EN CARCASA | 1 | 1 | Articulo | 1 | tha | 20180105
32180 | 6927 | 12598 | -2 | P03OT0001577 | FILTRO PARA OP VISGUARD IS TIPO BL103 | FILTRO principal de aire limpio tipo BL-103 para Opacímetro modelo VisGuard IS en ejecución InSitu | 1 | 1 | Articulo | 1 | tha | 20180105
32181 | 6927 | 12834 | -2 | S01KM0000061 | BOTE SENSOR CO PARA KMQ - V2 | SENSOR electroquímico de CO con amplificador completo con divisor de flujo, rango de medida de 0 .. 300 ppm (partes por millón de CO), montado en carcasa | 1 | 1 | Articulo | 1 | tha | 20180105
32182 | 6928 | 1227 | -2 | P01OT0000309 | FILTRO PG-11 31.009.20 | FILTRO FINO PG-11 PARA DETECTORES DE CO + NO2 | 2 | 2 | Articulo | 1 | tha | 20180105
32183 | 6928 | 2902 | -2 | S01KM0000008 | BOTE SENSOR CO PARA KMQ | SENSOR ELECTROQUIMICO DE CO CON AMPLIFICADOR COMPLETO, RANGO DE MEDIDA DE 0 .. 300 ppm de CO, MONTADO EN CARCASA | 1 | 1 | Articulo | 1 | tha | 20180105
32184 | 6928 | 1306 | -2 | P01OT0000389 | FIBRA ESPUMA FILTRANTE NEGRA 115MM 20/10 | FIBRA FILTRANTE NEGRA PARA FILTROS DE TOMA DE DETECTORES DE CO + NO2 | 18 | 18 | Articulo | 1 | tha | 20180105
32185 | 6928 | 2348 | -2 | P03KM0000005 | FIBRA FILTRANTE BLANCA C3/300 115X115 MM | FIBRA FILTRANTE BLANCA PARA FILTROS DE TOMA DE DETECTORES DE CO + NO2 | 18 | 18 | Articulo | 1 | tha | 20180105
32186 | 6928 | 7218 | -2 | S01KM0000050 | BOTE SENSOR NO2 | SENSOR ELECTROQUIMICO DE NO2 CON AMPLIFICADOR COMPLETO, RANGO DE MEDIDA DE 0 .. 5 ppm de NO2, MONTADO EN CARCASA | 1 | 1 | Articulo | 1 | tha | 20180105
32187 | 6928 | 12598 | -2 | P03OT0001577 | FILTRO PARA OP VISGUARD IS TIPO BL103 | FILTRO principal de aire limpio tipo BL-103 para Opacímetro modelo VisGuard IS en ejecución InSitu | 1 | 1 | Articulo | 1 | tha | 20180105
32188 | 6928 | 12834 | -2 | S01KM0000061 | BOTE SENSOR CO PARA KMQ - V2 | SENSOR electroquímico de CO con amplificador completo con divisor de flujo, rango de medida de 0 .. 300 ppm (partes por millón de CO), montado en carcasa | 1 | 1 | Articulo | 1 | tha | 20180105
32189 | 6929 | 1227 | -2 | P01OT0000309 | FILTRO PG-11 31.009.20 | FILTRO FINO PG-11 PARA DETECTORES DE CO + NO2 | 2 | 2 | Articulo | 1 | tha | 20180105
32190 | 6929 | 2902 | -2 | S01KM0000008 | BOTE SENSOR CO PARA KMQ | SENSOR ELECTROQUIMICO DE CO CON AMPLIFICADOR COMPLETO, RANGO DE MEDIDA DE 0 .. 300 ppm de CO, MONTADO EN CARCASA | 1 | 1 | Articulo | 1 | tha | 20180105
32191 | 6929 | 1306 | -2 | P01OT0000389 | FIBRA ESPUMA FILTRANTE NEGRA 115MM 20/10 | FIBRA FILTRANTE NEGRA PARA FILTROS DE TOMA DE DETECTORES DE CO + NO2 | 16 | 16 | Articulo | 1 | tha | 20180105
32192 | 6929 | 2348 | -2 | P03KM0000005 | FIBRA FILTRANTE BLANCA C3/300 115X115 MM | FIBRA FILTRANTE BLANCA PARA FILTROS DE TOMA DE DETECTORES DE CO + NO2 | 16 | 16 | Articulo | 1 | tha | 20180105
32193 | 6929 | 7218 | -2 | S01KM0000050 | BOTE SENSOR NO2 | SENSOR ELECTROQUIMICO DE NO2 CON AMPLIFICADOR COMPLETO, RANGO DE MEDIDA DE 0 .. 5 ppm de NO2, MONTADO EN CARCASA | 1 | 1 | Articulo | 1 | tha | 20180105
32194 | 6929 | 12598 | -2 | P03OT0001577 | FILTRO PARA OP VISGUARD IS TIPO BL103 | FILTRO principal de aire limpio tipo BL-103 para Opacímetro modelo VisGuard IS en ejecución InSitu | 1 | 1 | Articulo | 1 | tha | 20180105
32195 | 6929 | 12834 | -2 | S01KM0000061 | BOTE SENSOR CO PARA KMQ - V2 | SENSOR electroquímico de CO con amplificador completo con divisor de flujo, rango de medida de 0 .. 300 ppm (partes por millón de CO), montado en carcasa | 1 | 1 | Articulo | 1 | tha | 20180105
32196 | 6930 | 1227 | -2 | P01OT0000309 | FILTRO PG-11 31.009.20 | FILTRO FINO PG-11 PARA DETECTORES DE CO + NO2 | 2 | 2 | Articulo | 1 | tha | 20180105
32197 | 6930 | 2902 | -2 | S01KM0000008 | BOTE SENSOR CO PARA KMQ | SENSOR ELECTROQUIMICO DE CO CON AMPLIFICADOR COMPLETO, RANGO DE MEDIDA DE 0 .. 300 ppm de CO, MONTADO EN CARCASA | 1 | 1 | Articulo | 1 | tha | 20180105
32198 | 6930 | 1306 | -2 | P01OT0000389 | FIBRA ESPUMA FILTRANTE NEGRA 115MM 20/10 | FIBRA FILTRANTE NEGRA PARA FILTROS DE TOMA DE DETECTORES DE CO + NO2 | 16 | 16 | Articulo | 1 | tha | 20180105
32199 | 6930 | 2348 | -2 | P03KM0000005 | FIBRA FILTRANTE BLANCA C3/300 115X115 MM | FIBRA FILTRANTE BLANCA PARA FILTROS DE TOMA DE DETECTORES DE CO + NO2 | 16 | 16 | Articulo | 1 | tha | 20180105
32200 | 6930 | 7218 | -2 | S01KM0000050 | BOTE SENSOR NO2 | SENSOR ELECTROQUIMICO DE NO2 CON AMPLIFICADOR COMPLETO, RANGO DE MEDIDA DE 0 .. 5 ppm de NO2, MONTADO EN CARCASA | 1 | 1 | Articulo | 1 | tha | 20180105
32201 | 6930 | 12598 | -2 | P03OT0001577 | FILTRO PARA OP VISGUARD IS TIPO BL103 | FILTRO principal de aire limpio tipo BL-103 para Opacímetro modelo VisGuard IS en ejecución InSitu | 1 | 1 | Articulo | 1 | tha | 20180105
32202 | 6930 | 12834 | -2 | S01KM0000061 | BOTE SENSOR CO PARA KMQ - V2 | SENSOR electroquímico de CO con amplificador completo con divisor de flujo, rango de medida de 0 .. 300 ppm (partes por millón de CO), montado en carcasa | 1 | 1 | Articulo | 1 | tha | 20180105
32203 | 6931 | 1227 | -2 | P01OT0000309 | FILTRO PG-11 31.009.20 | FILTRO FINO PG-11 PARA DETECTORES DE CO + NO2 | 1 | 1 | Articulo | 1 | tha | 20180105
32204 | 6931 | 2902 | -2 | S01KM0000008 | BOTE SENSOR CO PARA KMQ | SENSOR ELECTROQUIMICO DE CO CON AMPLIFICADOR COMPLETO, RANGO DE MEDIDA DE 0 .. 300 ppm de CO, MONTADO EN CARCASA | 1 | 1 | Articulo | 1 | tha | 20180105
32205 | 6931 | 1306 | -2 | P01OT0000389 | FIBRA ESPUMA FILTRANTE NEGRA 115MM 20/10 | FIBRA FILTRANTE NEGRA PARA FILTROS DE TOMA DE DETECTORES DE CO + NO2 | 8 | 8 | Articulo | 1 | tha | 20180105
32206 | 6931 | 2348 | -2 | P03KM0000005 | FIBRA FILTRANTE BLANCA C3/300 115X115 MM | FIBRA FILTRANTE BLANCA PARA FILTROS DE TOMA DE DETECTORES DE CO + NO2 | 8 | 8 | Articulo | 1 | tha | 20180105
32207 | 6931 | 7218 | -2 | S01KM0000050 | BOTE SENSOR NO2 | SENSOR ELECTROQUIMICO DE NO2 CON AMPLIFICADOR COMPLETO, RANGO DE MEDIDA DE 0 .. 5 ppm de NO2, MONTADO EN CARCASA | 1 | 1 | Articulo | 1 | tha | 20180105
32208 | 6931 | 12598 | -2 | P03OT0001577 | FILTRO PARA OP VISGUARD IS TIPO BL103 | FILTRO principal de aire limpio tipo BL-103 para Opacímetro modelo VisGuard IS en ejecución InSitu | 1 | 1 | Articulo | 1 | tha | 20180105
32209 | 6931 | 12834 | -2 | S01KM0000061 | BOTE SENSOR CO PARA KMQ - V2 | SENSOR electroquímico de CO con amplificador completo con divisor de flujo, rango de medida de 0 .. 300 ppm (partes por millón de CO), montado en carcasa | 1 | 1 | Articulo | 1 | tha | 20180105
32210 | 6932 | 1227 | -2 | P01OT0000309 | FILTRO PG-11 31.009.20 | FILTRO FINO PG-11 PARA DETECTORES DE CO + NO2 | 1 | 1 | Articulo | 1 | tha | 20180105
32211 | 6932 | 1306 | -2 | P01OT0000389 | FIBRA ESPUMA FILTRANTE NEGRA 115MM 20/10 | FIBRA FILTRANTE NEGRA PARA FILTROS DE TOMA DE DETECTORES DE CO + NO2 | 1 | 1 | Articulo | 1 | tha | 20180105
32212 | 6932 | 2348 | -2 | P03KM0000005 | FIBRA FILTRANTE BLANCA C3/300 115X115 MM | FIBRA FILTRANTE BLANCA PARA FILTROS DE TOMA DE DETECTORES DE CO + NO2 | 1 | 1 | Articulo | 1 | tha | 20180105
32213 | 6932 | 2902 | -2 | S01KM0000008 | BOTE SENSOR CO PARA KMQ | SENSOR ELECTROQUIMICO DE CO CON AMPLIFICADOR COMPLETO, RANGO DE MEDIDA DE 0 .. 300 ppm de CO, MONTADO EN CARCASA | 1 | 1 | Articulo | 1 | tha | 20180105
32214 | 6932 | 7218 | -2 | S01KM0000050 | BOTE SENSOR NO2 | SENSOR ELECTROQUIMICO DE NO2 CON AMPLIFICADOR COMPLETO, RANGO DE MEDIDA DE 0 .. 5 ppm de NO2, MONTADO EN CARCASA | 1 | 1 | Articulo | 1 | tha | 20180105
32215 | 6932 | 12598 | -2 | P03OT0001577 | FILTRO PARA OP VISGUARD IS TIPO BL103 | FILTRO principal de aire limpio tipo BL-103 para Opacímetro modelo VisGuard IS en ejecución InSitu | 1 | 1 | Articulo | 1 | tha | 20180105
32216 | 6932 | 12834 | -2 | S01KM0000061 | BOTE SENSOR CO PARA KMQ - V2 | SENSOR electroquímico de CO con amplificador completo con divisor de flujo, rango de medida de 0 .. 300 ppm (partes por millón de CO), montado en carcasa | 1 | 1 | Articulo | 1 | tha | 20180105
32217 | 6942 | 7050 | -2 | P01OT0000947 | BATERIA LITIO LI-B FOP 60 KEM | PILA de Litio LI-B para Emisor de Impulsos tipo FOP 60/01 | 1 | 1 | Articulo | 1 | tha | 20180105
32218 | 6943 | 1227 | -2 | P01OT0000309 | FILTRO PG-11 31.009.20 | FILTRO FINO PG-11 PARA DETECTORES DE CO + NO2 | 2 | 2 | Articulo | 1 | tha | 20180105
32219 | 6943 | 2902 | -2 | S01KM0000008 | BOTE SENSOR CO PARA KMQ | SENSOR ELECTROQUIMICO DE CO CON AMPLIFICADOR COMPLETO, RANGO DE MEDIDA DE 0 .. 300 ppm de CO, MONTADO EN CARCASA | 1 | 1 | Articulo | 1 | tha | 20180105
32220 | 6943 | 3300 | -2 | S03KM0000005 | FILTRO TIPO PL | FILTRO TIPO PL | 20 | 20 | Articulo | 1 | tha | 20180105
32221 | 6943 | 1306 | -2 | P01OT0000389 | FIBRA ESPUMA FILTRANTE NEGRA 115MM 20/10 | FIBRA FILTRANTE NEGRA PARA FILTROS DE TOMA DE DETECTORES DE CO + NO2 | 20 | 20 | Articulo | 1 | tha | 20180105
32222 | 6943 | 2348 | -2 | P03KM0000005 | FIBRA FILTRANTE BLANCA C3/300 115X115 MM | FIBRA FILTRANTE BLANCA PARA FILTROS DE TOMA DE DETECTORES DE CO + NO2 | 20 | 20 | Articulo | 1 | tha | 20180105
32223 | 6943 | 12834 | -2 | S01KM0000061 | BOTE SENSOR CO PARA KMQ - V2 | SENSOR electroquímico de CO con amplificador completo con divisor de flujo, rango de medida de 0 .. 300 ppm (partes por millón de CO), montado en carcasa | 1 | 1 | Articulo | 1 | tha | 20180105
32224 | 6944 | 1227 | -2 | P01OT0000309 | FILTRO PG-11 31.009.20 | FILTRO FINO PG-11 PARA DETECTORES DE CO + NO2 | 2 | 2 | Articulo | 1 | tha | 20180105
32225 | 6944 | 2902 | -2 | S01KM0000008 | BOTE SENSOR CO PARA KMQ | SENSOR ELECTROQUIMICO DE CO CON AMPLIFICADOR COMPLETO, RANGO DE MEDIDA DE 0 .. 300 ppm de CO, MONTADO EN CARCASA | 1 | 1 | Articulo | 1 | tha | 20180105
32226 | 6944 | 3300 | -2 | S03KM0000005 | FILTRO TIPO PL | FILTRO TIPO PL | 20 | 20 | Articulo | 1 | tha | 20180105
32227 | 6944 | 1306 | -2 | P01OT0000389 | FIBRA ESPUMA FILTRANTE NEGRA 115MM 20/10 | FIBRA FILTRANTE NEGRA PARA FILTROS DE TOMA DE DETECTORES DE CO + NO2 | 20 | 20 | Articulo | 1 | tha | 20180105
32228 | 6944 | 2348 | -2 | P03KM0000005 | FIBRA FILTRANTE BLANCA C3/300 115X115 MM | FIBRA FILTRANTE BLANCA PARA FILTROS DE TOMA DE DETECTORES DE CO + NO2 | 20 | 20 | Articulo | 1 | tha | 20180105
32229 | 6944 | 12834 | -2 | S01KM0000061 | BOTE SENSOR CO PARA KMQ - V2 | SENSOR electroquímico de CO con amplificador completo con divisor de flujo, rango de medida de 0 .. 300 ppm (partes por millón de CO), montado en carcasa | 1 | 1 | Articulo | 1 | tha | 20180105
32230 | 6945 | 1227 | -2 | P01OT0000309 | FILTRO PG-11 31.009.20 | FILTRO FINO PG-11 PARA DETECTORES DE CO + NO2 | 2 | 2 | Articulo | 1 | tha | 20180105
32231 | 6945 | 2902 | -2 | S01KM0000008 | BOTE SENSOR CO PARA KMQ | SENSOR ELECTROQUIMICO DE CO CON AMPLIFICADOR COMPLETO, RANGO DE MEDIDA DE 0 .. 300 ppm de CO, MONTADO EN CARCASA | 1 | 1 | Articulo | 1 | tha | 20180105
32232 | 6945 | 3300 | -2 | S03KM0000005 | FILTRO TIPO PL | FILTRO TIPO PL | 20 | 20 | Articulo | 1 | tha | 20180105
32233 | 6945 | 1306 | -2 | P01OT0000389 | FIBRA ESPUMA FILTRANTE NEGRA 115MM 20/10 | FIBRA FILTRANTE NEGRA PARA FILTROS DE TOMA DE DETECTORES DE CO + NO2 | 20 | 20 | Articulo | 1 | tha | 20180105
32234 | 6945 | 2348 | -2 | P03KM0000005 | FIBRA FILTRANTE BLANCA C3/300 115X115 MM | FIBRA FILTRANTE BLANCA PARA FILTROS DE TOMA DE DETECTORES DE CO + NO2 | 20 | 20 | Articulo | 1 | tha | 20180105
32235 | 6945 | 12834 | -2 | S01KM0000061 | BOTE SENSOR CO PARA KMQ - V2 | SENSOR electroquímico de CO con amplificador completo con divisor de flujo, rango de medida de 0 .. 300 ppm (partes por millón de CO), montado en carcasa | 1 | 1 | Articulo | 1 | tha | 20180105
32236 | 6946 | 1227 | -2 | P01OT0000309 | FILTRO PG-11 31.009.20 | FILTRO FINO PG-11 PARA DETECTORES DE CO + NO2 | 2 | 2 | Articulo | 1 | tha | 20180105
32237 | 6946 | 2902 | -2 | S01KM0000008 | BOTE SENSOR CO PARA KMQ | SENSOR ELECTROQUIMICO DE CO CON AMPLIFICADOR COMPLETO, RANGO DE MEDIDA DE 0 .. 300 ppm de CO, MONTADO EN CARCASA | 1 | 1 | Articulo | 1 | tha | 20180105
32238 | 6946 | 3300 | -2 | S03KM0000005 | FILTRO TIPO PL | FILTRO TIPO PL | 20 | 20 | Articulo | 1 | tha | 20180105
32239 | 6946 | 1306 | -2 | P01OT0000389 | FIBRA ESPUMA FILTRANTE NEGRA 115MM 20/10 | FIBRA FILTRANTE NEGRA PARA FILTROS DE TOMA DE DETECTORES DE CO + NO2 | 20 | 20 | Articulo | 1 | tha | 20180105
32240 | 6946 | 2348 | -2 | P03KM0000005 | FIBRA FILTRANTE BLANCA C3/300 115X115 MM | FIBRA FILTRANTE BLANCA PARA FILTROS DE TOMA DE DETECTORES DE CO + NO2 | 20 | 20 | Articulo | 1 | tha | 20180105
32241 | 6946 | 12834 | -2 | S01KM0000061 | BOTE SENSOR CO PARA KMQ - V2 | SENSOR electroquímico de CO con amplificador completo con divisor de flujo, rango de medida de 0 .. 300 ppm (partes por millón de CO), montado en carcasa | 1 | 1 | Articulo | 1 | tha | 20180105
32242 | 6947 | 1227 | -2 | P01OT0000309 | FILTRO PG-11 31.009.20 | FILTRO FINO PG-11 PARA DETECTORES DE CO + NO2 | 2 | 2 | Articulo | 1 | tha | 20180105
32243 | 6947 | 2902 | -2 | S01KM0000008 | BOTE SENSOR CO PARA KMQ | SENSOR ELECTROQUIMICO DE CO CON AMPLIFICADOR COMPLETO, RANGO DE MEDIDA DE 0 .. 300 ppm de CO, MONTADO EN CARCASA | 1 | 1 | Articulo | 1 | tha | 20180105
32244 | 6947 | 3300 | -2 | S03KM0000005 | FILTRO TIPO PL | FILTRO TIPO PL | 20 | 20 | Articulo | 1 | tha | 20180105
32245 | 6947 | 1306 | -2 | P01OT0000389 | FIBRA ESPUMA FILTRANTE NEGRA 115MM 20/10 | FIBRA FILTRANTE NEGRA PARA FILTROS DE TOMA DE DETECTORES DE CO + NO2 | 20 | 20 | Articulo | 1 | tha | 20180105
32246 | 6947 | 2348 | -2 | P03KM0000005 | FIBRA FILTRANTE BLANCA C3/300 115X115 MM | FIBRA FILTRANTE BLANCA PARA FILTROS DE TOMA DE DETECTORES DE CO + NO2 | 20 | 20 | Articulo | 1 | tha | 20180105
32247 | 6947 | 12834 | -2 | S01KM0000061 | BOTE SENSOR CO PARA KMQ - V2 | SENSOR electroquímico de CO con amplificador completo con divisor de flujo, rango de medida de 0 .. 300 ppm (partes por millón de CO), montado en carcasa | 1 | 1 | Articulo | 1 | tha | 20180105
32248 | 6948 | 1227 | -2 | P01OT0000309 | FILTRO PG-11 31.009.20 | FILTRO FINO PG-11 PARA DETECTORES DE CO + NO2 | 2 | 2 | Articulo | 1 | tha | 20180105
32249 | 6948 | 2902 | -2 | S01KM0000008 | BOTE SENSOR CO PARA KMQ | SENSOR ELECTROQUIMICO DE CO CON AMPLIFICADOR COMPLETO, RANGO DE MEDIDA DE 0 .. 300 ppm de CO, MONTADO EN CARCASA | 1 | 1 | Articulo | 1 | tha | 20180105
32250 | 6948 | 3300 | -2 | S03KM0000005 | FILTRO TIPO PL | FILTRO TIPO PL | 20 | 20 | Articulo | 1 | tha | 20180105
32251 | 6948 | 1306 | -2 | P01OT0000389 | FIBRA ESPUMA FILTRANTE NEGRA 115MM 20/10 | FIBRA FILTRANTE NEGRA PARA FILTROS DE TOMA DE DETECTORES DE CO + NO2 | 20 | 20 | Articulo | 1 | tha | 20180105
32252 | 6948 | 2348 | -2 | P03KM0000005 | FIBRA FILTRANTE BLANCA C3/300 115X115 MM | FIBRA FILTRANTE BLANCA PARA FILTROS DE TOMA DE DETECTORES DE CO + NO2 | 20 | 20 | Articulo | 1 | tha | 20180105
32253 | 6948 | 12834 | -2 | S01KM0000061 | BOTE SENSOR CO PARA KMQ - V2 | SENSOR electroquímico de CO con amplificador completo con divisor de flujo, rango de medida de 0 .. 300 ppm (partes por millón de CO), montado en carcasa | 1 | 1 | Articulo | 1 | tha | 20180105
32254 | 6949 | 1227 | -2 | P01OT0000309 | FILTRO PG-11 31.009.20 | FILTRO FINO PG-11 PARA DETECTORES DE CO + NO2 | 2 | 2 | Articulo | 1 | tha | 20180105
32255 | 6949 | 2902 | -2 | S01KM0000008 | BOTE SENSOR CO PARA KMQ | SENSOR ELECTROQUIMICO DE CO CON AMPLIFICADOR COMPLETO, RANGO DE MEDIDA DE 0 .. 300 ppm de CO, MONTADO EN CARCASA | 1 | 1 | Articulo | 1 | tha | 20180105
32256 | 6949 | 3300 | -2 | S03KM0000005 | FILTRO TIPO PL | FILTRO TIPO PL | 18 | 18 | Articulo | 1 | tha | 20180105
32257 | 6949 | 1306 | -2 | P01OT0000389 | FIBRA ESPUMA FILTRANTE NEGRA 115MM 20/10 | FIBRA FILTRANTE NEGRA PARA FILTROS DE TOMA DE DETECTORES DE CO + NO2 | 18 | 18 | Articulo | 1 | tha | 20180105
32258 | 6949 | 2348 | -2 | P03KM0000005 | FIBRA FILTRANTE BLANCA C3/300 115X115 MM | FIBRA FILTRANTE BLANCA PARA FILTROS DE TOMA DE DETECTORES DE CO + NO2 | 18 | 18 | Articulo | 1 | tha | 20180105
32259 | 6949 | 12834 | -2 | S01KM0000061 | BOTE SENSOR CO PARA KMQ - V2 | SENSOR electroquímico de CO con amplificador completo con divisor de flujo, rango de medida de 0 .. 300 ppm (partes por millón de CO), montado en carcasa | 1 | 1 | Articulo | 1 | tha | 20180105
32260 | 6950 | 1227 | -2 | P01OT0000309 | FILTRO PG-11 31.009.20 | FILTRO FINO PG-11 PARA DETECTORES DE CO + NO2 | 2 | 2 | Articulo | 1 | tha | 20180105
32261 | 6950 | 2902 | -2 | S01KM0000008 | BOTE SENSOR CO PARA KMQ | SENSOR ELECTROQUIMICO DE CO CON AMPLIFICADOR COMPLETO, RANGO DE MEDIDA DE 0 .. 300 ppm de CO, MONTADO EN CARCASA | 1 | 1 | Articulo | 1 | tha | 20180105
32262 | 6950 | 3300 | -2 | S03KM0000005 | FILTRO TIPO PL | FILTRO TIPO PL | 16 | 16 | Articulo | 1 | tha | 20180105
32263 | 6950 | 1306 | -2 | P01OT0000389 | FIBRA ESPUMA FILTRANTE NEGRA 115MM 20/10 | FIBRA FILTRANTE NEGRA PARA FILTROS DE TOMA DE DETECTORES DE CO + NO2 | 16 | 16 | Articulo | 1 | tha | 20180105
32264 | 6950 | 2348 | -2 | P03KM0000005 | FIBRA FILTRANTE BLANCA C3/300 115X115 MM | FIBRA FILTRANTE BLANCA PARA FILTROS DE TOMA DE DETECTORES DE CO + NO2 | 16 | 16 | Articulo | 1 | tha | 20180105
32265 | 6950 | 12834 | -2 | S01KM0000061 | BOTE SENSOR CO PARA KMQ - V2 | SENSOR electroquímico de CO con amplificador completo con divisor de flujo, rango de medida de 0 .. 300 ppm (partes por millón de CO), montado en carcasa | 1 | 1 | Articulo | 1 | tha | 20180105
32266 | 6951 | 1227 | -2 | P01OT0000309 | FILTRO PG-11 31.009.20 | FILTRO FINO PG-11 PARA DETECTORES DE CO + NO2 | 2 | 2 | Articulo | 1 | tha | 20180105
32267 | 6951 | 2902 | -2 | S01KM0000008 | BOTE SENSOR CO PARA KMQ | SENSOR ELECTROQUIMICO DE CO CON AMPLIFICADOR COMPLETO, RANGO DE MEDIDA DE 0 .. 300 ppm de CO, MONTADO EN CARCASA | 1 | 1 | Articulo | 1 | tha | 20180105
32268 | 6951 | 3300 | -2 | S03KM0000005 | FILTRO TIPO PL | FILTRO TIPO PL | 16 | 16 | Articulo | 1 | tha | 20180105
32269 | 6951 | 1306 | -2 | P01OT0000389 | FIBRA ESPUMA FILTRANTE NEGRA 115MM 20/10 | FIBRA FILTRANTE NEGRA PARA FILTROS DE TOMA DE DETECTORES DE CO + NO2 | 16 | 16 | Articulo | 1 | tha | 20180105
32270 | 6951 | 2348 | -2 | P03KM0000005 | FIBRA FILTRANTE BLANCA C3/300 115X115 MM | FIBRA FILTRANTE BLANCA PARA FILTROS DE TOMA DE DETECTORES DE CO + NO2 | 16 | 16 | Articulo | 1 | tha | 20180105
32271 | 6951 | 12834 | -2 | S01KM0000061 | BOTE SENSOR CO PARA KMQ - V2 | SENSOR electroquímico de CO con amplificador completo con divisor de flujo, rango de medida de 0 .. 300 ppm (partes por millón de CO), montado en carcasa | 1 | 1 | Articulo | 1 | tha | 20180105
32272 | 6952 | 1227 | -2 | P01OT0000309 | FILTRO PG-11 31.009.20 | FILTRO FINO PG-11 PARA DETECTORES DE CO + NO2 | 2 | 2 | Articulo | 1 | tha | 20180105
32273 | 6952 | 2902 | -2 | S01KM0000008 | BOTE SENSOR CO PARA KMQ | SENSOR ELECTROQUIMICO DE CO CON AMPLIFICADOR COMPLETO, RANGO DE MEDIDA DE 0 .. 300 ppm de CO, MONTADO EN CARCASA | 1 | 1 | Articulo | 1 | tha | 20180105
32274 | 6952 | 3300 | -2 | S03KM0000005 | FILTRO TIPO PL | FILTRO TIPO PL | 16 | 16 | Articulo | 1 | tha | 20180105
32275 | 6952 | 1306 | -2 | P01OT0000389 | FIBRA ESPUMA FILTRANTE NEGRA 115MM 20/10 | FIBRA FILTRANTE NEGRA PARA FILTROS DE TOMA DE DETECTORES DE CO + NO2 | 16 | 16 | Articulo | 1 | tha | 20180105
32276 | 6952 | 2348 | -2 | P03KM0000005 | FIBRA FILTRANTE BLANCA C3/300 115X115 MM | FIBRA FILTRANTE BLANCA PARA FILTROS DE TOMA DE DETECTORES DE CO + NO2 | 16 | 16 | Articulo | 1 | tha | 20180105
32277 | 6952 | 12834 | -2 | S01KM0000061 | BOTE SENSOR CO PARA KMQ - V2 | SENSOR electroquímico de CO con amplificador completo con divisor de flujo, rango de medida de 0 .. 300 ppm (partes por millón de CO), montado en carcasa | 1 | 1 | Articulo | 1 | tha | 20180105
32278 | 6953 | 1227 | -2 | P01OT0000309 | FILTRO PG-11 31.009.20 | FILTRO FINO PG-11 PARA DETECTORES DE CO + NO2 | 2 | 2 | Articulo | 1 | tha | 20180105
32279 | 6953 | 2902 | -2 | S01KM0000008 | BOTE SENSOR CO PARA KMQ | SENSOR ELECTROQUIMICO DE CO CON AMPLIFICADOR COMPLETO, RANGO DE MEDIDA DE 0 .. 300 ppm de CO, MONTADO EN CARCASA | 1 | 1 | Articulo | 1 | tha | 20180105
32280 | 6953 | 3300 | -2 | S03KM0000005 | FILTRO TIPO PL | FILTRO TIPO PL | 14 | 14 | Articulo | 1 | tha | 20180105
32281 | 6953 | 1306 | -2 | P01OT0000389 | FIBRA ESPUMA FILTRANTE NEGRA 115MM 20/10 | FIBRA FILTRANTE NEGRA PARA FILTROS DE TOMA DE DETECTORES DE CO + NO2 | 14 | 14 | Articulo | 1 | tha | 20180105
32282 | 6953 | 2348 | -2 | P03KM0000005 | FIBRA FILTRANTE BLANCA C3/300 115X115 MM | FIBRA FILTRANTE BLANCA PARA FILTROS DE TOMA DE DETECTORES DE CO + NO2 | 14 | 14 | Articulo | 1 | tha | 20180105
32283 | 6953 | 12834 | -2 | S01KM0000061 | BOTE SENSOR CO PARA KMQ - V2 | SENSOR electroquímico de CO con amplificador completo con divisor de flujo, rango de medida de 0 .. 300 ppm (partes por millón de CO), montado en carcasa | 1 | 1 | Articulo | 1 | tha | 20180105
32284 | 6954 | 1227 | -2 | P01OT0000309 | FILTRO PG-11 31.009.20 | FILTRO FINO PG-11 PARA DETECTORES DE CO + NO2 | 2 | 2 | Articulo | 1 | tha | 20180105
32285 | 6954 | 2902 | -2 | S01KM0000008 | BOTE SENSOR CO PARA KMQ | SENSOR ELECTROQUIMICO DE CO CON AMPLIFICADOR COMPLETO, RANGO DE MEDIDA DE 0 .. 300 ppm de CO, MONTADO EN CARCASA | 1 | 1 | Articulo | 1 | tha | 20180105
32286 | 6954 | 3300 | -2 | S03KM0000005 | FILTRO TIPO PL | FILTRO TIPO PL | 14 | 14 | Articulo | 1 | tha | 20180105
32287 | 6954 | 1306 | -2 | P01OT0000389 | FIBRA ESPUMA FILTRANTE NEGRA 115MM 20/10 | FIBRA FILTRANTE NEGRA PARA FILTROS DE TOMA DE DETECTORES DE CO + NO2 | 14 | 14 | Articulo | 1 | tha | 20180105
32288 | 6954 | 2348 | -2 | P03KM0000005 | FIBRA FILTRANTE BLANCA C3/300 115X115 MM | FIBRA FILTRANTE BLANCA PARA FILTROS DE TOMA DE DETECTORES DE CO + NO2 | 14 | 14 | Articulo | 1 | tha | 20180105
32289 | 6954 | 12834 | -2 | S01KM0000061 | BOTE SENSOR CO PARA KMQ - V2 | SENSOR electroquímico de CO con amplificador completo con divisor de flujo, rango de medida de 0 .. 300 ppm (partes por millón de CO), montado en carcasa | 1 | 1 | Articulo | 1 | tha | 20180105
32290 | 6958 | 2902 | -2 | S01KM0000008 | BOTE SENSOR CO PARA KMQ | SENSOR ELECTROQUIMICO DE CO CON AMPLIFICADOR COMPLETO, RANGO DE MEDIDA DE 0 .. 300 ppm de CO, MONTADO EN CARCASA | 1 | 1 | Articulo | 1 | tha | 20180105
32291 | 6958 | 3300 | -2 | S03KM0000005 | FILTRO TIPO PL | FILTRO TIPO PL | 4 | 4 | Articulo | 1 | tha | 20180105
32292 | 6958 | 1306 | -2 | P01OT0000389 | FIBRA ESPUMA FILTRANTE NEGRA 115MM 20/10 | FIBRA FILTRANTE NEGRA PARA FILTROS DE TOMA DE DETECTORES DE CO + NO2 | 4 | 4 | Articulo | 1 | tha | 20180105
32293 | 6958 | 2348 | -2 | P03KM0000005 | FIBRA FILTRANTE BLANCA C3/300 115X115 MM | FIBRA FILTRANTE BLANCA PARA FILTROS DE TOMA DE DETECTORES DE CO + NO2 | 4 | 4 | Articulo | 1 | tha | 20180105
32294 | 6959 | 2902 | -2 | S01KM0000008 | BOTE SENSOR CO PARA KMQ | SENSOR ELECTROQUIMICO DE CO CON AMPLIFICADOR COMPLETO, RANGO DE MEDIDA DE 0 .. 300 ppm de CO, MONTADO EN CARCASA | 1 | 1 | Articulo | 1 | tha | 20180105
32295 | 6959 | 1306 | -2 | P01OT0000389 | FIBRA ESPUMA FILTRANTE NEGRA 115MM 20/10 | FIBRA FILTRANTE NEGRA PARA FILTROS DE TOMA DE DETECTORES DE CO + NO2 | 18 | 18 | Articulo | 1 | tha | 20180105
32296 | 6959 | 2348 | -2 | P03KM0000005 | FIBRA FILTRANTE BLANCA C3/300 115X115 MM | FIBRA FILTRANTE BLANCA PARA FILTROS DE TOMA DE DETECTORES DE CO + NO2 | 18 | 18 | Articulo | 1 | tha | 20180105
32297 | 6959 | 12834 | -2 | S01KM0000061 | BOTE SENSOR CO PARA KMQ - V2 | SENSOR electroquímico de CO con amplificador completo con divisor de flujo, rango de medida de 0 .. 300 ppm (partes por millón de CO), montado en carcasa | 1 | 1 | Articulo | 1 | tha | 20180105
32298 | 6960 | 2902 | -2 | S01KM0000008 | BOTE SENSOR CO PARA KMQ | SENSOR ELECTROQUIMICO DE CO CON AMPLIFICADOR COMPLETO, RANGO DE MEDIDA DE 0 .. 300 ppm de CO, MONTADO EN CARCASA | 1 | 1 | Articulo | 1 | tha | 20180105
32299 | 6960 | 1306 | -2 | P01OT0000389 | FIBRA ESPUMA FILTRANTE NEGRA 115MM 20/10 | FIBRA FILTRANTE NEGRA PARA FILTROS DE TOMA DE DETECTORES DE CO + NO2 | 18 | 18 | Articulo | 1 | tha | 20180105
32300 | 6960 | 2348 | -2 | P03KM0000005 | FIBRA FILTRANTE BLANCA C3/300 115X115 MM | FIBRA FILTRANTE BLANCA PARA FILTROS DE TOMA DE DETECTORES DE CO + NO2 | 18 | 18 | Articulo | 1 | tha | 20180105
32301 | 6960 | 12834 | -2 | S01KM0000061 | BOTE SENSOR CO PARA KMQ - V2 | SENSOR electroquímico de CO con amplificador completo con divisor de flujo, rango de medida de 0 .. 300 ppm (partes por millón de CO), montado en carcasa | 1 | 1 | Articulo | 1 | tha | 20180105
32302 | 6967 | 1227 | -2 | P01OT0000309 | FILTRO PG-11 31.009.20 | FILTRO FINO PG-11 PARA DETECTORES DE CO + NO2 | 2 | 2 | Articulo | 1 | tha | 20180105
32303 | 6967 | 2902 | -2 | S01KM0000008 | BOTE SENSOR CO PARA KMQ | SENSOR ELECTROQUIMICO DE CO CON AMPLIFICADOR COMPLETO, RANGO DE MEDIDA DE 0 .. 300 ppm de CO, MONTADO EN CARCASA | 1 | 1 | Articulo | 1 | tha | 20180105
32304 | 6967 | 3300 | -2 | S03KM0000005 | FILTRO TIPO PL | FILTRO TIPO PL | 20 | 20 | Articulo | 1 | tha | 20180105
32305 | 6967 | 1306 | -2 | P01OT0000389 | FIBRA ESPUMA FILTRANTE NEGRA 115MM 20/10 | FIBRA FILTRANTE NEGRA PARA FILTROS DE TOMA DE DETECTORES DE CO + NO2 | 20 | 20 | Articulo | 1 | tha | 20180105
32306 | 6967 | 2348 | -2 | P03KM0000005 | FIBRA FILTRANTE BLANCA C3/300 115X115 MM | FIBRA FILTRANTE BLANCA PARA FILTROS DE TOMA DE DETECTORES DE CO + NO2 | 20 | 20 | Articulo | 1 | tha | 20180105
32307 | 6967 | 12834 | -2 | S01KM0000061 | BOTE SENSOR CO PARA KMQ - V2 | SENSOR electroquímico de CO con amplificador completo, rango de medida de 0 .. 300 ppm (partes por millón de CO), montado en carcasa | 1 | 1 | Articulo | 1 | tha | 20180105
32308 | 6968 | 1227 | -2 | P01OT0000309 | FILTRO PG-11 31.009.20 | FILTRO FINO PG-11 PARA DETECTORES DE CO + NO2 | 2 | 2 | Articulo | 1 | tha | 20180105
32309 | 6968 | 2902 | -2 | S01KM0000008 | BOTE SENSOR CO PARA KMQ | SENSOR ELECTROQUIMICO DE CO CON AMPLIFICADOR COMPLETO, RANGO DE MEDIDA DE 0 .. 300 ppm de CO, MONTADO EN CARCASA | 1 | 1 | Articulo | 1 | tha | 20180105
32310 | 6968 | 3300 | -2 | S03KM0000005 | FILTRO TIPO PL | FILTRO TIPO PL | 20 | 20 | Articulo | 1 | tha | 20180105
32311 | 6968 | 1306 | -2 | P01OT0000389 | FIBRA ESPUMA FILTRANTE NEGRA 115MM 20/10 | FIBRA FILTRANTE NEGRA PARA FILTROS DE TOMA DE DETECTORES DE CO + NO2 | 20 | 20 | Articulo | 1 | tha | 20180105
32312 | 6968 | 2348 | -2 | P03KM0000005 | FIBRA FILTRANTE BLANCA C3/300 115X115 MM | FIBRA FILTRANTE BLANCA PARA FILTROS DE TOMA DE DETECTORES DE CO + NO2 | 20 | 20 | Articulo | 1 | tha | 20180105
32313 | 6968 | 12834 | -2 | S01KM0000061 | BOTE SENSOR CO PARA KMQ - V2 | SENSOR electroquímico de CO con amplificador completo, rango de medida de 0 .. 300 ppm (partes por millón de CO), montado en carcasa | 1 | 1 | Articulo | 1 | tha | 20180105
32314 | 6969 | 1227 | -2 | P01OT0000309 | FILTRO PG-11 31.009.20 | FILTRO FINO PG-11 PARA DETECTORES DE CO + NO2 | 2 | 2 | Articulo | 1 | tha | 20180105
32315 | 6969 | 2902 | -2 | S01KM0000008 | BOTE SENSOR CO PARA KMQ | SENSOR ELECTROQUIMICO DE CO CON AMPLIFICADOR COMPLETO, RANGO DE MEDIDA DE 0 .. 300 ppm de CO, MONTADO EN CARCASA | 1 | 1 | Articulo | 1 | tha | 20180105
32316 | 6969 | 3300 | -2 | S03KM0000005 | FILTRO TIPO PL | FILTRO TIPO PL | 20 | 20 | Articulo | 1 | tha | 20180105
32317 | 6969 | 1306 | -2 | P01OT0000389 | FIBRA ESPUMA FILTRANTE NEGRA 115MM 20/10 | FIBRA FILTRANTE NEGRA PARA FILTROS DE TOMA DE DETECTORES DE CO + NO2 | 20 | 20 | Articulo | 1 | tha | 20180105
32318 | 6969 | 2348 | -2 | P03KM0000005 | FIBRA FILTRANTE BLANCA C3/300 115X115 MM | FIBRA FILTRANTE BLANCA PARA FILTROS DE TOMA DE DETECTORES DE CO + NO2 | 20 | 20 | Articulo | 1 | tha | 20180105
32319 | 6969 | 12834 | -2 | S01KM0000061 | BOTE SENSOR CO PARA KMQ - V2 | SENSOR electroquímico de CO con amplificador completo, rango de medida de 0 .. 300 ppm (partes por millón de CO), montado en carcasa | 1 | 1 | Articulo | 1 | tha | 20180105
32320 | 6970 | 1227 | -2 | P01OT0000309 | FILTRO PG-11 31.009.20 | FILTRO FINO PG-11 PARA DETECTORES DE CO + NO2 | 2 | 2 | Articulo | 1 | tha | 20180105
32321 | 6970 | 2902 | -2 | S01KM0000008 | BOTE SENSOR CO PARA KMQ | SENSOR ELECTROQUIMICO DE CO CON AMPLIFICADOR COMPLETO, RANGO DE MEDIDA DE 0 .. 300 ppm de CO, MONTADO EN CARCASA | 1 | 1 | Articulo | 1 | tha | 20180105
32322 | 6970 | 3300 | -2 | S03KM0000005 | FILTRO TIPO PL | FILTRO TIPO PL | 16 | 16 | Articulo | 1 | tha | 20180105
32323 | 6970 | 1306 | -2 | P01OT0000389 | FIBRA ESPUMA FILTRANTE NEGRA 115MM 20/10 | FIBRA FILTRANTE NEGRA PARA FILTROS DE TOMA DE DETECTORES DE CO + NO2 | 16 | 16 | Articulo | 1 | tha | 20180105
32324 | 6970 | 2348 | -2 | P03KM0000005 | FIBRA FILTRANTE BLANCA C3/300 115X115 MM | FIBRA FILTRANTE BLANCA PARA FILTROS DE TOMA DE DETECTORES DE CO + NO2 | 16 | 16 | Articulo | 1 | tha | 20180105
32325 | 6970 | 12834 | -2 | S01KM0000061 | BOTE SENSOR CO PARA KMQ - V2 | SENSOR electroquímico de CO con amplificador completo, rango de medida de 0 .. 300 ppm (partes por millón de CO), montado en carcasa | 1 | 1 | Articulo | 1 | tha | 20180105
32326 | 6971 | 1227 | -2 | P01OT0000309 | FILTRO PG-11 31.009.20 | FILTRO FINO PG-11 PARA DETECTORES DE CO + NO2 | 2 | 2 | Articulo | 1 | tha | 20180105
32327 | 6971 | 2902 | -2 | S01KM0000008 | BOTE SENSOR CO PARA KMQ | SENSOR ELECTROQUIMICO DE CO CON AMPLIFICADOR COMPLETO, RANGO DE MEDIDA DE 0 .. 300 ppm de CO, MONTADO EN CARCASA | 1 | 1 | Articulo | 1 | tha | 20180105
32328 | 6971 | 3300 | -2 | S03KM0000005 | FILTRO TIPO PL | FILTRO TIPO PL | 16 | 16 | Articulo | 1 | tha | 20180105
32329 | 6971 | 1306 | -2 | P01OT0000389 | FIBRA ESPUMA FILTRANTE NEGRA 115MM 20/10 | FIBRA FILTRANTE NEGRA PARA FILTROS DE TOMA DE DETECTORES DE CO + NO2 | 16 | 16 | Articulo | 1 | tha | 20180105
32330 | 6971 | 2348 | -2 | P03KM0000005 | FIBRA FILTRANTE BLANCA C3/300 115X115 MM | FIBRA FILTRANTE BLANCA PARA FILTROS DE TOMA DE DETECTORES DE CO + NO2 | 16 | 16 | Articulo | 1 | tha | 20180105
32331 | 6971 | 12834 | -2 | S01KM0000061 | BOTE SENSOR CO PARA KMQ - V2 | SENSOR electroquímico de CO con amplificador completo, rango de medida de 0 .. 300 ppm (partes por millón de CO), montado en carcasa | 1 | 1 | Articulo | 1 | tha | 20180105
32332 | 6972 | 1227 | -2 | P01OT0000309 | FILTRO PG-11 31.009.20 | FILTRO FINO PG-11 PARA DETECTORES DE CO + NO2 | 2 | 2 | Articulo | 1 | tha | 20180105
32333 | 6972 | 2902 | -2 | S01KM0000008 | BOTE SENSOR CO PARA KMQ | SENSOR ELECTROQUIMICO DE CO CON AMPLIFICADOR COMPLETO, RANGO DE MEDIDA DE 0 .. 300 ppm de CO, MONTADO EN CARCASA | 1 | 1 | Articulo | 1 | tha | 20180105
32334 | 6972 | 3300 | -2 | S03KM0000005 | FILTRO TIPO PL | FILTRO TIPO PL | 16 | 16 | Articulo | 1 | tha | 20180105
32335 | 6972 | 1306 | -2 | P01OT0000389 | FIBRA ESPUMA FILTRANTE NEGRA 115MM 20/10 | FIBRA FILTRANTE NEGRA PARA FILTROS DE TOMA DE DETECTORES DE CO + NO2 | 16 | 16 | Articulo | 1 | tha | 20180105
32336 | 6972 | 2348 | -2 | P03KM0000005 | FIBRA FILTRANTE BLANCA C3/300 115X115 MM | FIBRA FILTRANTE BLANCA PARA FILTROS DE TOMA DE DETECTORES DE CO + NO2 | 16 | 16 | Articulo | 1 | tha | 20180105
32337 | 6972 | 12834 | -2 | S01KM0000061 | BOTE SENSOR CO PARA KMQ - V2 | SENSOR electroquímico de CO con amplificador completo, rango de medida de 0 .. 300 ppm (partes por millón de CO), montado en carcasa | 1 | 1 | Articulo | 1 | tha | 20180105
32338 | 6973 | 1227 | -2 | P01OT0000309 | FILTRO PG-11 31.009.20 | FILTRO FINO PG-11 PARA DETECTORES DE CO + NO2 | 2 | 2 | Articulo | 1 | tha | 20180105
32339 | 6973 | 2902 | -2 | S01KM0000008 | BOTE SENSOR CO PARA KMQ | SENSOR ELECTROQUIMICO DE CO CON AMPLIFICADOR COMPLETO, RANGO DE MEDIDA DE 0 .. 300 ppm de CO, MONTADO EN CARCASA | 1 | 1 | Articulo | 1 | tha | 20180105
32340 | 6973 | 3300 | -2 | S03KM0000005 | FILTRO TIPO PL | FILTRO TIPO PL | 16 | 16 | Articulo | 1 | tha | 20180105
32341 | 6973 | 1306 | -2 | P01OT0000389 | FIBRA ESPUMA FILTRANTE NEGRA 115MM 20/10 | FIBRA FILTRANTE NEGRA PARA FILTROS DE TOMA DE DETECTORES DE CO + NO2 | 16 | 16 | Articulo | 1 | tha | 20180105
32342 | 6973 | 2348 | -2 | P03KM0000005 | FIBRA FILTRANTE BLANCA C3/300 115X115 MM | FIBRA FILTRANTE BLANCA PARA FILTROS DE TOMA DE DETECTORES DE CO + NO2 | 16 | 16 | Articulo | 1 | tha | 20180105
32343 | 6973 | 12834 | -2 | S01KM0000061 | BOTE SENSOR CO PARA KMQ - V2 | SENSOR electroquímico de CO con amplificador completo, rango de medida de 0 .. 300 ppm (partes por millón de CO), montado en carcasa | 1 | 1 | Articulo | 1 | tha | 20180105
32344 | 6974 | 1227 | -2 | P01OT0000309 | FILTRO PG-11 31.009.20 | FILTRO FINO PG-11 PARA DETECTORES DE CO + NO2 | 2 | 2 | Articulo | 1 | tha | 20180105
32345 | 6974 | 2902 | -2 | S01KM0000008 | BOTE SENSOR CO PARA KMQ | SENSOR ELECTROQUIMICO DE CO CON AMPLIFICADOR COMPLETO, RANGO DE MEDIDA DE 0 .. 300 ppm de CO, MONTADO EN CARCASA | 1 | 1 | Articulo | 1 | tha | 20180105
32346 | 6974 | 3300 | -2 | S03KM0000005 | FILTRO TIPO PL | FILTRO TIPO PL | 16 | 16 | Articulo | 1 | tha | 20180105
32347 | 6974 | 1306 | -2 | P01OT0000389 | FIBRA ESPUMA FILTRANTE NEGRA 115MM 20/10 | FIBRA FILTRANTE NEGRA PARA FILTROS DE TOMA DE DETECTORES DE CO + NO2 | 16 | 16 | Articulo | 1 | tha | 20180105
32348 | 6974 | 2348 | -2 | P03KM0000005 | FIBRA FILTRANTE BLANCA C3/300 115X115 MM | FIBRA FILTRANTE BLANCA PARA FILTROS DE TOMA DE DETECTORES DE CO + NO2 | 16 | 16 | Articulo | 1 | tha | 20180105
32349 | 6974 | 12834 | -2 | S01KM0000061 | BOTE SENSOR CO PARA KMQ - V2 | SENSOR electroquímico de CO con amplificador completo, rango de medida de 0 .. 300 ppm (partes por millón de CO), montado en carcasa | 1 | 1 | Articulo | 1 | tha | 20180105
32350 | 6975 | 1227 | -2 | P01OT0000309 | FILTRO PG-11 31.009.20 | FILTRO FINO PG-11 PARA DETECTORES DE CO + NO2 | 2 | 2 | Articulo | 1 | tha | 20180105
32351 | 6975 | 2902 | -2 | S01KM0000008 | BOTE SENSOR CO PARA KMQ | SENSOR ELECTROQUIMICO DE CO CON AMPLIFICADOR COMPLETO, RANGO DE MEDIDA DE 0 .. 300 ppm de CO, MONTADO EN CARCASA | 1 | 1 | Articulo | 1 | tha | 20180105
32352 | 6975 | 3300 | -2 | S03KM0000005 | FILTRO TIPO PL | FILTRO TIPO PL | 16 | 16 | Articulo | 1 | tha | 20180105
32353 | 6975 | 1306 | -2 | P01OT0000389 | FIBRA ESPUMA FILTRANTE NEGRA 115MM 20/10 | FIBRA FILTRANTE NEGRA PARA FILTROS DE TOMA DE DETECTORES DE CO + NO2 | 16 | 16 | Articulo | 1 | tha | 20180105
32354 | 6975 | 2348 | -2 | P03KM0000005 | FIBRA FILTRANTE BLANCA C3/300 115X115 MM | FIBRA FILTRANTE BLANCA PARA FILTROS DE TOMA DE DETECTORES DE CO + NO2 | 16 | 16 | Articulo | 1 | tha | 20180105
32355 | 6975 | 12834 | -2 | S01KM0000061 | BOTE SENSOR CO PARA KMQ - V2 | SENSOR electroquímico de CO con amplificador completo, rango de medida de 0 .. 300 ppm (partes por millón de CO), montado en carcasa | 1 | 1 | Articulo | 1 | tha | 20180105
32356 | 6976 | 1227 | -2 | P01OT0000309 | FILTRO PG-11 31.009.20 | FILTRO FINO PG-11 PARA DETECTORES DE CO + NO2 | 2 | 2 | Articulo | 1 | tha | 20180105
32357 | 6976 | 2902 | -2 | S01KM0000008 | BOTE SENSOR CO PARA KMQ | SENSOR ELECTROQUIMICO DE CO CON AMPLIFICADOR COMPLETO, RANGO DE MEDIDA DE 0 .. 300 ppm de CO, MONTADO EN CARCASA | 1 | 1 | Articulo | 1 | tha | 20180105
32358 | 6976 | 3300 | -2 | S03KM0000005 | FILTRO TIPO PL | FILTRO TIPO PL | 16 | 16 | Articulo | 1 | tha | 20180105
32359 | 6976 | 1306 | -2 | P01OT0000389 | FIBRA ESPUMA FILTRANTE NEGRA 115MM 20/10 | FIBRA FILTRANTE NEGRA PARA FILTROS DE TOMA DE DETECTORES DE CO + NO2 | 16 | 16 | Articulo | 1 | tha | 20180105
32360 | 6976 | 2348 | -2 | P03KM0000005 | FIBRA FILTRANTE BLANCA C3/300 115X115 MM | FIBRA FILTRANTE BLANCA PARA FILTROS DE TOMA DE DETECTORES DE CO + NO2 | 16 | 16 | Articulo | 1 | tha | 20180105
32361 | 6976 | 12834 | -2 | S01KM0000061 | BOTE SENSOR CO PARA KMQ - V2 | SENSOR electroquímico de CO con amplificador completo, rango de medida de 0 .. 300 ppm (partes por millón de CO), montado en carcasa | 1 | 1 | Articulo | 1 | tha | 20180105
32362 | 6977 | 1227 | -2 | P01OT0000309 | FILTRO PG-11 31.009.20 | FILTRO FINO PG-11 PARA DETECTORES DE CO + NO2 | 2 | 2 | Articulo | 1 | tha | 20180105
32363 | 6977 | 2902 | -2 | S01KM0000008 | BOTE SENSOR CO PARA KMQ | SENSOR ELECTROQUIMICO DE CO CON AMPLIFICADOR COMPLETO, RANGO DE MEDIDA DE 0 .. 300 ppm de CO, MONTADO EN CARCASA | 1 | 1 | Articulo | 1 | tha | 20180105
32364 | 6977 | 3300 | -2 | S03KM0000005 | FILTRO TIPO PL | FILTRO TIPO PL | 16 | 16 | Articulo | 1 | tha | 20180105
32365 | 6977 | 1306 | -2 | P01OT0000389 | FIBRA ESPUMA FILTRANTE NEGRA 115MM 20/10 | FIBRA FILTRANTE NEGRA PARA FILTROS DE TOMA DE DETECTORES DE CO + NO2 | 16 | 16 | Articulo | 1 | tha | 20180105
32366 | 6977 | 2348 | -2 | P03KM0000005 | FIBRA FILTRANTE BLANCA C3/300 115X115 MM | FIBRA FILTRANTE BLANCA PARA FILTROS DE TOMA DE DETECTORES DE CO + NO2 | 16 | 16 | Articulo | 1 | tha | 20180105
32367 | 6977 | 12834 | -2 | S01KM0000061 | BOTE SENSOR CO PARA KMQ - V2 | SENSOR electroquímico de CO con amplificador completo, rango de medida de 0 .. 300 ppm (partes por millón de CO), montado en carcasa | 1 | 1 | Articulo | 1 | tha | 20180105
32368 | 6978 | 1227 | -2 | P01OT0000309 | FILTRO PG-11 31.009.20 | FILTRO FINO PG-11 PARA DETECTORES DE CO + NO2 | 2 | 2 | Articulo | 1 | tha | 20180105
32369 | 6978 | 2902 | -2 | S01KM0000008 | BOTE SENSOR CO PARA KMQ | SENSOR ELECTROQUIMICO DE CO CON AMPLIFICADOR COMPLETO, RANGO DE MEDIDA DE 0 .. 300 ppm de CO, MONTADO EN CARCASA | 1 | 1 | Articulo | 1 | tha | 20180105
32370 | 6978 | 3300 | -2 | S03KM0000005 | FILTRO TIPO PL | FILTRO TIPO PL | 16 | 16 | Articulo | 1 | tha | 20180105
32371 | 6978 | 1306 | -2 | P01OT0000389 | FIBRA ESPUMA FILTRANTE NEGRA 115MM 20/10 | FIBRA FILTRANTE NEGRA PARA FILTROS DE TOMA DE DETECTORES DE CO + NO2 | 16 | 16 | Articulo | 1 | tha | 20180105
32372 | 6978 | 2348 | -2 | P03KM0000005 | FIBRA FILTRANTE BLANCA C3/300 115X115 MM | FIBRA FILTRANTE BLANCA PARA FILTROS DE TOMA DE DETECTORES DE CO + NO2 | 16 | 16 | Articulo | 1 | tha | 20180105
32373 | 6978 | 12834 | -2 | S01KM0000061 | BOTE SENSOR CO PARA KMQ - V2 | SENSOR electroquímico de CO con amplificador completo, rango de medida de 0 .. 300 ppm (partes por millón de CO), montado en carcasa | 1 | 1 | Articulo | 1 | tha | 20180105
32374 | 6979 | 12834 | -2 | S01KM0000061 | BOTE SENSOR CO PARA KMQ - V2 | SENSOR electroquímico de CO con amplificador completo con divisor de flujo, rango de medida de 0 .. 300 ppm (partes por millón de CO), montado en carcasa | 1 | 1 | Articulo | 1 | tha | 20180105
32375 | 6979 | 1227 | -2 | P01OT0000309 | FILTRO PG-11 31.009.20 | FILTRO FINO PG-11 PARA DETECTORES DE CO + NO2 | 1 | 1 | Articulo | 1 | tha | 20180105
32376 | 6979 | 2348 | -2 | P03KM0000005 | FIBRA FILTRANTE BLANCA C3/300 115X115 MM | FIBRA FILTRANTE BLANCA PARA FILTROS DE TOMA DE DETECTORES DE CO + NO2 | 1 | 1 | Articulo | 1 | tha | 20180105
32377 | 6979 | 1306 | -2 | P01OT0000389 | FIBRA ESPUMA FILTRANTE NEGRA 115MM 20/10 | FIBRA FILTRANTE NEGRA PARA FILTROS DE TOMA DE DETECTORES DE CO + NO2 | 1 | 1 | Articulo | 1 | tha | 20180105
32378 | 6980 | 2902 | -2 | S01KM0000008 | BOTE SENSOR CO PARA KMQ | SENSOR ELECTROQUIMICO DE CO CON AMPLIFICADOR COMPLETO, RANGO DE MEDIDA DE 0 .. 300 ppm de CO, MONTADO EN CARCASA | 1 | 1 | Articulo | 1 | tha | 20180105
32379 | 6980 | 1306 | -2 | P01OT0000389 | FIBRA ESPUMA FILTRANTE NEGRA 115MM 20/10 | FIBRA FILTRANTE NEGRA PARA FILTROS DE TOMA DE DETECTORES DE CO + NO2 | 18 | 18 | Articulo | 1 | tha | 20180105
32380 | 6980 | 2348 | -2 | P03KM0000005 | FIBRA FILTRANTE BLANCA C3/300 115X115 MM | FIBRA FILTRANTE BLANCA PARA FILTROS DE TOMA DE DETECTORES DE CO + NO2 | 18 | 18 | Articulo | 1 | tha | 20180105
32381 | 6981 | 2902 | -2 | S01KM0000008 | BOTE SENSOR CO PARA KMQ | SENSOR ELECTROQUIMICO DE CO CON AMPLIFICADOR COMPLETO, RANGO DE MEDIDA DE 0 .. 300 ppm de CO, MONTADO EN CARCASA | 1 | 1 | Articulo | 1 | tha | 20180105
32382 | 6981 | 1306 | -2 | P01OT0000389 | FIBRA ESPUMA FILTRANTE NEGRA 115MM 20/10 | FIBRA FILTRANTE NEGRA PARA FILTROS DE TOMA DE DETECTORES DE CO + NO2 | 16 | 16 | Articulo | 1 | tha | 20180105
32383 | 6981 | 2348 | -2 | P03KM0000005 | FIBRA FILTRANTE BLANCA C3/300 115X115 MM | FIBRA FILTRANTE BLANCA PARA FILTROS DE TOMA DE DETECTORES DE CO + NO2 | 16 | 16 | Articulo | 1 | tha | 20180105
32384 | 6982 | 2902 | -2 | S01KM0000008 | BOTE SENSOR CO PARA KMQ | SENSOR ELECTROQUIMICO DE CO CON AMPLIFICADOR COMPLETO, RANGO DE MEDIDA DE 0 .. 300 ppm de CO, MONTADO EN CARCASA | 1 | 1 | Articulo | 1 | tha | 20180105
32385 | 6982 | 1306 | -2 | P01OT0000389 | FIBRA ESPUMA FILTRANTE NEGRA 115MM 20/10 | FIBRA FILTRANTE NEGRA PARA FILTROS DE TOMA DE DETECTORES DE CO + NO2 | 16 | 16 | Articulo | 1 | tha | 20180105
32386 | 6982 | 2348 | -2 | P03KM0000005 | FIBRA FILTRANTE BLANCA C3/300 115X115 MM | FIBRA FILTRANTE BLANCA PARA FILTROS DE TOMA DE DETECTORES DE CO + NO2 | 16 | 16 | Articulo | 1 | tha | 20180105
32553 | 7017 | 1227 | -2 | P01OT0000309 | FILTRO PG-11 31.009.20 | FILTRO FINO PG-11 PARA DETECTORES DE CO + NO2 | 1 | 1 | Articulo | 1 | tha | 20180105
32554 | 7017 | 1306 | -2 | P01OT0000389 | FIBRA ESPUMA FILTRANTE NEGRA 115MM 20/10 | FIBRA FILTRANTE NEGRA PARA FILTROS DE TOMA DE DETECTORES DE CO + NO2 | 1 | 1 | Articulo | 1 | tha | 20180105
32555 | 7017 | 2348 | -2 | P03KM0000005 | FIBRA FILTRANTE BLANCA C3/300 115X115 MM | FIBRA FILTRANTE BLANCA PARA FILTROS DE TOMA DE DETECTORES DE CO + NO2 | 1 | 1 | Articulo | 1 | tha | 20180105
32556 | 7017 | 2902 | -2 | S01KM0000008 | BOTE SENSOR CO PARA KMQ | SENSOR ELECTROQUIMICO DE CO CON AMPLIFICADOR COMPLETO, RANGO DE MEDIDA DE 0 .. 300 ppm de CO, MONTADO EN CARCASA | 1 | 1 | Articulo | 1 | tha | 20180105
32557 | 7017 | 3300 | -2 | S03KM0000005 | FILTRO TIPO PL | FILTRO de toma tipo PL en chapa embutida pintada al horno con fibras filtrantes negra y blanca, seg. IC-1608 | 1 | 1 | Articulo | 1 | tha | 20180105
32558 | 7017 | 12834 | -2 | S01KM0000061 | BOTE SENSOR CO PARA KMQ - V2 | SENSOR electroquímico de CO con amplificador completo con divisor de flujo, rango de medida de 0 .. 300 ppm (partes por millón de CO), montado en carcasa | 1 | 1 | Articulo | 1 | tha | 20180105
32559 | 7018 | 1227 | -2 | P01OT0000309 | FILTRO PG-11 31.009.20 | FILTRO FINO PG-11 PARA DETECTORES DE CO + NO2 | 1 | 1 | Articulo | 1 | tha | 20180105
32560 | 7018 | 2902 | -2 | S01KM0000008 | BOTE SENSOR CO PARA KMQ | SENSOR ELECTROQUIMICO DE CO CON AMPLIFICADOR COMPLETO, RANGO DE MEDIDA DE 0 .. 300 ppm de CO, MONTADO EN CARCASA | 1 | 1 | Articulo | 1 | tha | 20180105
32561 | 7018 | 3300 | -2 | S03KM0000005 | FILTRO TIPO PL | FILTRO de toma tipo PL en chapa embutida pintada al horno con fibras filtrantes negra y blanca, seg. IC-1608 | 10 | 10 | Articulo | 1 | tha | 20180105
32562 | 7018 | 1306 | -2 | P01OT0000389 | FIBRA ESPUMA FILTRANTE NEGRA 115MM 20/10 | FIBRA FILTRANTE NEGRA PARA FILTROS DE TOMA DE DETECTORES DE CO + NO2 | 10 | 10 | Articulo | 1 | tha | 20180105
32563 | 7018 | 2348 | -2 | P03KM0000005 | FIBRA FILTRANTE BLANCA C3/300 115X115 MM | FIBRA FILTRANTE BLANCA PARA FILTROS DE TOMA DE DETECTORES DE CO + NO2 | 10 | 10 | Articulo | 1 | tha | 20180105
32564 | 7018 | 12834 | -2 | S01KM0000061 | BOTE SENSOR CO PARA KMQ - V2 | SENSOR electroquímico de CO con amplificador completo con divisor de flujo, rango de medida de 0 .. 300 ppm (partes por millón de CO), montado en carcasa | 1 | 1 | Articulo | 1 | tha | 20180105
32565 | 7019 | 1227 | -2 | P01OT0000309 | FILTRO PG-11 31.009.20 | FILTRO FINO PG-11 PARA DETECTORES DE CO + NO2 | 1 | 1 | Articulo | 1 | tha | 20180105
32566 | 7019 | 2348 | -2 | P03KM0000005 | FIBRA FILTRANTE BLANCA C3/300 115X115 MM | FIBRA FILTRANTE BLANCA PARA FILTROS DE TOMA DE DETECTORES DE CO + NO2 | 1 | 1 | Articulo | 1 | tha | 20180105
32567 | 7019 | 12834 | -2 | S01KM0000061 | BOTE SENSOR CO PARA KMQ - V2 | SENSOR electroquímico de CO con amplificador completo con divisor de flujo, rango de medida de 0 .. 300 ppm (partes por millón de CO), montado en carcasa | 1 | 1 | Articulo | 1 | tha | 20180105
32568 | 7019 | 2902 | -2 | S01KM0000008 | BOTE SENSOR CO PARA KMQ | SENSOR ELECTROQUIMICO DE CO CON AMPLIFICADOR COMPLETO, RANGO DE MEDIDA DE 0 .. 300 ppm de CO, MONTADO EN CARCASA | 1 | 1 | Articulo | 1 | tha | 20180105
32569 | 7019 | 3300 | -2 | S03KM0000005 | FILTRO TIPO PL | FILTRO de toma tipo PL en chapa embutida pintada al horno con fibras filtrantes negra y blanca, seg. IC-1608 | 18 | 18 | Articulo | 1 | tha | 20180105
32570 | 7019 | 1306 | -2 | P01OT0000389 | FIBRA ESPUMA FILTRANTE NEGRA 115X115 MM 20/10 | FIBRA ESPUMA FILTRANTE NEGRA 115X115 MM 20/10 | 18 | 18 | Articulo | 1 | tha | 20180105
32571 | 7020 | 1227 | -2 | P01OT0000309 | FILTRO PG-11 31.009.20 | FILTRO FINO PG-11 PARA DETECTORES DE CO + NO2 | 1 | 1 | Articulo | 1 | tha | 20180105
32572 | 7020 | 2348 | -2 | P03KM0000005 | FIBRA FILTRANTE BLANCA C3/300 115X115 MM | FIBRA FILTRANTE BLANCA C3/300 115X115 MM | 1 | 1 | Articulo | 1 | tha | 20180105
32573 | 7020 | 12834 | -2 | S01KM0000061 | BOTE SENSOR CO PARA KMQ - V2 | SENSOR electroquímico de CO con amplificador completo con divisor de flujo, rango de medida de 0 .. 300 ppm (partes por millón de CO), montado en carcasa | 1 | 1 | Articulo | 1 | tha | 20180105
32574 | 7020 | 2902 | -2 | S01KM0000008 | BOTE SENSOR CO PARA KMQ | SENSOR ELECTROQUIMICO DE CO CON AMPLIFICADOR COMPLETO, RANGO DE MEDIDA DE 0 .. 300 ppm de CO, MONTADO EN CARCASA | 1 | 1 | Articulo | 1 | tha | 20180105
32575 | 7020 | 3300 | -2 | S03KM0000005 | FILTRO TIPO PL | FILTRO de toma tipo PL en chapa embutida pintada al horno con fibras filtrantes negra y blanca, seg. IC-1608 | 18 | 18 | Articulo | 1 | tha | 20180105
32576 | 7020 | 1306 | -2 | P01OT0000389 | FIBRA ESPUMA FILTRANTE NEGRA 115X115 MM 20/10 | FIBRA ESPUMA FILTRANTE NEGRA 115X115 MM 20/10 | 18 | 18 | Articulo | 1 | tha | 20180105
32577 | 7043 | 1227 | -2 | P01OT0000309 | FILTRO PG-11 31.009.20 | FILTRO FINO PG-11 PARA DETECTORES DE CO + NO2 | 1 | 1 | Articulo | 1 | tha | 20180316
32578 | 7043 | 1306 | -2 | P01OT0000389 | FIBRA ESPUMA FILTRANTE NEGRA 115MM 20/10 | FIBRA FILTRANTE NEGRA PARA FILTROS DE TOMA DE DETECTORES DE CO + NO2 | 1 | 1 | Articulo | 1 | tha | 20180316
32579 | 7043 | 2348 | -2 | P03KM0000005 | FIBRA FILTRANTE BLANCA C3/300 115X115 MM | FIBRA FILTRANTE BLANCA PARA FILTROS DE TOMA DE DETECTORES DE CO + NO2 | 1 | 1 | Articulo | 1 | tha | 20180316
32580 | 7043 | 3300 | -2 | S03KM0000005 | FILTRO TIPO PL | FILTRO TIPO PL | 1 | 1 | Articulo | 1 | tha | 20180316
32581 | 7043 | 12834 | -2 | S01KM0000061 | BOTE SENSOR CO PARA KMQ - V2 | SENSOR electroquímico de CO con amplificador completo con divisor de flujo, rango de medida de 0 .. 300 ppm (partes por millón de CO), montado en carcasa | 1 | 1 | Articulo | 1 | tha | 20180316
32582 | 7146 | 1227 | -2 | P01OT0000309 | FILTRO PG-11 31.009.20 | FILTRO FINO PG-11 PARA DETECTORES DE CO + NO2 | 2 | 2 | Articulo | 1 | tha | 20180518
32583 | 7146 | 2902 | -2 | S01KM0000008 | BOTE SENSOR CO PARA KMQ | SENSOR ELECTROQUIMICO DE CO CON AMPLIFICADOR COMPLETO, RANGO DE MEDIDA DE 0 .. 300 ppm de CO, MONTADO EN CARCASA | 1 | 1 | Articulo | 1 | tha | 20180518
32584 | 7146 | 3300 | -2 | S03KM0000005 | FILTRO TIPO PL | FILTRO TIPO PL | 20 | 20 | Articulo | 1 | tha | 20180518
32585 | 7146 | 1306 | -2 | P01OT0000389 | FIBRA ESPUMA FILTRANTE NEGRA 115MM 20/10 | FIBRA FILTRANTE NEGRA PARA FILTROS DE TOMA DE DETECTORES DE CO + NO2 | 20 | 20 | Articulo | 1 | tha | 20180518
32586 | 7146 | 2348 | -2 | P03KM0000005 | FIBRA FILTRANTE BLANCA C3/300 115X115 MM | FIBRA FILTRANTE BLANCA PARA FILTROS DE TOMA DE DETECTORES DE CO + NO2 | 20 | 20 | Articulo | 1 | tha | 20180518
32587 | 7147 | 1227 | -2 | P01OT0000309 | FILTRO PG-11 31.009.20 | FILTRO FINO PG-11 PARA DETECTORES DE CO + NO2 | 2 | 2 | Articulo | 1 | tha | 20180518
32588 | 7147 | 2902 | -2 | S01KM0000008 | BOTE SENSOR CO PARA KMQ | SENSOR ELECTROQUIMICO DE CO CON AMPLIFICADOR COMPLETO, RANGO DE MEDIDA DE 0 .. 300 ppm de CO, MONTADO EN CARCASA | 1 | 1 | Articulo | 1 | tha | 20180518
32589 | 7147 | 3300 | -2 | S03KM0000005 | FILTRO TIPO PL | FILTRO TIPO PL | 18 | 18 | Articulo | 1 | tha | 20180518
32590 | 7147 | 1306 | -2 | P01OT0000389 | FIBRA ESPUMA FILTRANTE NEGRA 115MM 20/10 | FIBRA FILTRANTE NEGRA PARA FILTROS DE TOMA DE DETECTORES DE CO + NO2 | 18 | 18 | Articulo | 1 | tha | 20180518
32591 | 7147 | 2348 | -2 | P03KM0000005 | FIBRA FILTRANTE BLANCA C3/300 115X115 MM | FIBRA FILTRANTE BLANCA PARA FILTROS DE TOMA DE DETECTORES DE CO + NO2 | 18 | 18 | Articulo | 1 | tha | 20180518
32592 | 7148 | 1227 | -2 | P01OT0000309 | FILTRO PG-11 31.009.20 | FILTRO FINO PG-11 PARA DETECTORES DE CO + NO2 | 2 | 2 | Articulo | 1 | tha | 20180518
32593 | 7148 | 2902 | -2 | S01KM0000008 | BOTE SENSOR CO PARA KMQ | SENSOR ELECTROQUIMICO DE CO CON AMPLIFICADOR COMPLETO, RANGO DE MEDIDA DE 0 .. 300 ppm de CO, MONTADO EN CARCASA | 1 | 1 | Articulo | 1 | tha | 20180518
32594 | 7148 | 3300 | -2 | S03KM0000005 | FILTRO TIPO PL | FILTRO TIPO PL | 16 | 16 | Articulo | 1 | tha | 20180518
32595 | 7148 | 1306 | -2 | P01OT0000389 | FIBRA ESPUMA FILTRANTE NEGRA 115MM 20/10 | FIBRA FILTRANTE NEGRA PARA FILTROS DE TOMA DE DETECTORES DE CO + NO2 | 16 | 16 | Articulo | 1 | tha | 20180518
32596 | 7148 | 2348 | -2 | P03KM0000005 | FIBRA FILTRANTE BLANCA C3/300 115X115 MM | FIBRA FILTRANTE BLANCA PARA FILTROS DE TOMA DE DETECTORES DE CO + NO2 | 16 | 16 | Articulo | 1 | tha | 20180518
32597 | 7149 | 1227 | -2 | P01OT0000309 | FILTRO PG-11 31.009.20 | FILTRO FINO PG-11 PARA DETECTORES DE CO + NO2 | 2 | 2 | Articulo | 1 | tha | 20180518
32598 | 7149 | 2902 | -2 | S01KM0000008 | BOTE SENSOR CO PARA KMQ | SENSOR ELECTROQUIMICO DE CO CON AMPLIFICADOR COMPLETO, RANGO DE MEDIDA DE 0 .. 300 ppm de CO, MONTADO EN CARCASA | 1 | 1 | Articulo | 1 | tha | 20180518
32599 | 7149 | 3300 | -2 | S03KM0000005 | FILTRO TIPO PL | FILTRO TIPO PL | 16 | 16 | Articulo | 1 | tha | 20180518
32600 | 7149 | 1306 | -2 | P01OT0000389 | FIBRA ESPUMA FILTRANTE NEGRA 115MM 20/10 | FIBRA FILTRANTE NEGRA PARA FILTROS DE TOMA DE DETECTORES DE CO + NO2 | 16 | 16 | Articulo | 1 | tha | 20180518
32601 | 7149 | 2348 | -2 | P03KM0000005 | FIBRA FILTRANTE BLANCA C3/300 115X115 MM | FIBRA FILTRANTE BLANCA PARA FILTROS DE TOMA DE DETECTORES DE CO + NO2 | 16 | 16 | Articulo | 1 | tha | 20180518
32602 | 7150 | 1227 | -2 | P01OT0000309 | FILTRO PG-11 31.009.20 | FILTRO FINO PG-11 PARA DETECTORES DE CO + NO2 | 2 | 2 | Articulo | 1 | tha | 20180518
32603 | 7150 | 2902 | -2 | S01KM0000008 | BOTE SENSOR CO PARA KMQ | SENSOR ELECTROQUIMICO DE CO CON AMPLIFICADOR COMPLETO, RANGO DE MEDIDA DE 0 .. 300 ppm de CO, MONTADO EN CARCASA | 1 | 1 | Articulo | 1 | tha | 20180518
32604 | 7150 | 3300 | -2 | S03KM0000005 | FILTRO TIPO PL | FILTRO TIPO PL | 14 | 14 | Articulo | 1 | tha | 20180518
32605 | 7150 | 1306 | -2 | P01OT0000389 | FIBRA ESPUMA FILTRANTE NEGRA 115MM 20/10 | FIBRA FILTRANTE NEGRA PARA FILTROS DE TOMA DE DETECTORES DE CO + NO2 | 14 | 14 | Articulo | 1 | tha | 20180518
32606 | 7150 | 2348 | -2 | P03KM0000005 | FIBRA FILTRANTE BLANCA C3/300 115X115 MM | FIBRA FILTRANTE BLANCA PARA FILTROS DE TOMA DE DETECTORES DE CO + NO2 | 14 | 14 | Articulo | 1 | tha | 20180518
32607 | 7151 | 1227 | -2 | P01OT0000309 | FILTRO PG-11 31.009.20 | FILTRO FINO PG-11 PARA DETECTORES DE CO + NO2 | 2 | 2 | Articulo | 1 | tha | 20180518
32608 | 7151 | 2902 | -2 | S01KM0000008 | BOTE SENSOR CO PARA KMQ | SENSOR ELECTROQUIMICO DE CO CON AMPLIFICADOR COMPLETO, RANGO DE MEDIDA DE 0 .. 300 ppm de CO, MONTADO EN CARCASA | 1 | 1 | Articulo | 1 | tha | 20180518
32609 | 7151 | 3300 | -2 | S03KM0000005 | FILTRO TIPO PL | FILTRO TIPO PL | 14 | 14 | Articulo | 1 | tha | 20180518
32610 | 7151 | 1306 | -2 | P01OT0000389 | FIBRA ESPUMA FILTRANTE NEGRA 115MM 20/10 | FIBRA FILTRANTE NEGRA PARA FILTROS DE TOMA DE DETECTORES DE CO + NO2 | 14 | 14 | Articulo | 1 | tha | 20180518
32611 | 7151 | 2348 | -2 | P03KM0000005 | FIBRA FILTRANTE BLANCA C3/300 115X115 MM | FIBRA FILTRANTE BLANCA PARA FILTROS DE TOMA DE DETECTORES DE CO + NO2 | 14 | 14 | Articulo | 1 | tha | 20180518
32612 | 7152 | 1227 | -2 | P01OT0000309 | FILTRO PG-11 31.009.20 | FILTRO FINO PG-11 PARA DETECTORES DE CO + NO2 | 2 | 2 | Articulo | 1 | tha | 20180518
32613 | 7152 | 2902 | -2 | S01KM0000008 | BOTE SENSOR CO PARA KMQ | SENSOR ELECTROQUIMICO DE CO CON AMPLIFICADOR COMPLETO, RANGO DE MEDIDA DE 0 .. 300 ppm de CO, MONTADO EN CARCASA | 1 | 1 | Articulo | 1 | tha | 20180518
32614 | 7152 | 3300 | -2 | S03KM0000005 | FILTRO TIPO PL | FILTRO TIPO PL | 20 | 20 | Articulo | 1 | tha | 20180518
32615 | 7152 | 1306 | -2 | P01OT0000389 | FIBRA ESPUMA FILTRANTE NEGRA 115MM 20/10 | FIBRA FILTRANTE NEGRA PARA FILTROS DE TOMA DE DETECTORES DE CO + NO2 | 20 | 20 | Articulo | 1 | tha | 20180518
32616 | 7152 | 2348 | -2 | P03KM0000005 | FIBRA FILTRANTE BLANCA C3/300 115X115 MM | FIBRA FILTRANTE BLANCA PARA FILTROS DE TOMA DE DETECTORES DE CO + NO2 | 20 | 20 | Articulo | 1 | tha | 20180518
32617 | 7153 | 1227 | -2 | P01OT0000309 | FILTRO PG-11 31.009.20 | FILTRO FINO PG-11 PARA DETECTORES DE CO + NO2 | 2 | 2 | Articulo | 1 | tha | 20180518
32618 | 7153 | 2902 | -2 | S01KM0000008 | BOTE SENSOR CO PARA KMQ | SENSOR ELECTROQUIMICO DE CO CON AMPLIFICADOR COMPLETO, RANGO DE MEDIDA DE 0 .. 300 ppm de CO, MONTADO EN CARCASA | 1 | 1 | Articulo | 1 | tha | 20180518
32619 | 7153 | 3300 | -2 | S03KM0000005 | FILTRO TIPO PL | FILTRO TIPO PL | 12 | 12 | Articulo | 1 | tha | 20180518
32620 | 7153 | 1306 | -2 | P01OT0000389 | FIBRA ESPUMA FILTRANTE NEGRA 115MM 20/10 | FIBRA FILTRANTE NEGRA PARA FILTROS DE TOMA DE DETECTORES DE CO + NO2 | 12 | 12 | Articulo | 1 | tha | 20180518
32621 | 7153 | 2348 | -2 | P03KM0000005 | FIBRA FILTRANTE BLANCA C3/300 115X115 MM | FIBRA FILTRANTE BLANCA PARA FILTROS DE TOMA DE DETECTORES DE CO + NO2 | 12 | 12 | Articulo | 1 | tha | 20180518
32622 | 7154 | 1227 | -2 | P01OT0000309 | FILTRO PG-11 31.009.20 | FILTRO FINO PG-11 PARA DETECTORES DE CO + NO2 | 1 | 1 | Articulo | 1 | tha | 20180518
32623 | 7154 | 2902 | -2 | S01KM0000008 | BOTE SENSOR CO PARA KMQ | SENSOR ELECTROQUIMICO DE CO CON AMPLIFICADOR COMPLETO, RANGO DE MEDIDA DE 0 .. 300 ppm de CO, MONTADO EN CARCASA | 1 | 1 | Articulo | 1 | tha | 20180518
32624 | 7154 | 3300 | -2 | S03KM0000005 | FILTRO TIPO PL | FILTRO TIPO PL | 10 | 10 | Articulo | 1 | tha | 20180518
32625 | 7154 | 1306 | -2 | P01OT0000389 | FIBRA ESPUMA FILTRANTE NEGRA 115MM 20/10 | FIBRA FILTRANTE NEGRA PARA FILTROS DE TOMA DE DETECTORES DE CO + NO2 | 10 | 10 | Articulo | 1 | tha | 20180518
32626 | 7154 | 2348 | -2 | P03KM0000005 | FIBRA FILTRANTE BLANCA C3/300 115X115 MM | FIBRA FILTRANTE BLANCA PARA FILTROS DE TOMA DE DETECTORES DE CO + NO2 | 10 | 10 | Articulo | 1 | tha | 20180518
32627 | 7156 | 1227 | -2 | P01OT0000309 | FILTRO FINO PG-11 31.009.20 | FILTRO fino tipo PG-11 para Centrales de Detección de CO y NO2 tipo KMQ 212 | 1 | 1 | Articulo | 1 | tha | 20180921
32628 | 7156 | 2348 | -2 | P03KM0000005 | FIBRA FILTRANTE BLANCA C3/300 115X115 MM | FIBRA filtrante blanca para filtros de toma de muestra para Detectores de Gas tipo KMQ | 1 | 1 | Articulo | 1 | tha | 20180921
32629 | 7156 | 1306 | -2 | P01OT0000389 | FIBRA ESPUMA FILTRANTE NEGRA 115X115 MM 20/10 | FIBRA filtrante negra para filtros de toma de muestra para Detectores de Gas tipo KMQ | 1 | 1 | Articulo | 1 | tha | 20180921
32630 | 7157 | 1227 | -2 | P01OT0000309 | FILTRO FINO PG-11 31.009.20 | FILTRO fino tipo PG-11 para Centrales de Detección de CO y NO2 tipo KMQ 212 | 1 | 1 | Articulo | 1 | tha | 20180921
32631 | 7157 | 2348 | -2 | P03KM0000005 | FIBRA FILTRANTE BLANCA C3/300 115X115 MM | FIBRA filtrante blanca para filtros de toma de muestra para Detectores de Gas tipo KMQ | 1 | 1 | Articulo | 1 | tha | 20180921
32632 | 7157 | 1306 | -2 | P01OT0000389 | FIBRA ESPUMA FILTRANTE NEGRA 115X115 MM 20/10 | FIBRA filtrante negra para filtros de toma de muestra para Detectores de Gas tipo KMQ | 1 | 1 | Articulo | 1 | tha | 20180921
32633 | 7157 | 12834 | -2 | S01KM0000061 | BOTE SENSOR CO PARA KMQ - V2 | SENSOR electroquímico de CO con amplificador completo con divisor de flujo, rango de medida de 0 .. 300 ppm (partes por millón de CO), montado en carcasa | 1 | 1 | Articulo | 1 | tha | 20180921
32637 | 7201 | 12834 | -2 | S01KM0000061 | BOTE SENSOR CO PARA KMQ - V2 | SENSOR electroquímico de CO con amplificador completo con divisor de flujo, rango de medida de 0 .. 300 ppm (partes por millón de CO), montado en carcasa | 1 | 1 | Articulo | 1 | tha | 20180928
32638 | 7202 | 12834 | -2 | S01KM0000061 | BOTE SENSOR CO PARA KMQ - V2 | SENSOR electroquímico de CO con amplificador completo con divisor de flujo, rango de medida de 0 .. 300 ppm (partes por millón de CO), montado en carcasa | 1 | 1 | Articulo | 1 | tha | 20180928
32639 | 7203 | 12834 | -2 | S01KM0000061 | BOTE SENSOR CO PARA KMQ - V2 | SENSOR electroquímico de CO con amplificador completo con divisor de flujo, rango de medida de 0 .. 300 ppm (partes por millón de CO), montado en carcasa | 1 | 1 | Articulo | 1 | tha | 20180928
32643 | 7207 | 12834 | -2 | S01KM0000061 | BOTE SENSOR CO PARA KMQ - V2 | SENSOR electroquímico de CO con amplificador completo con divisor de flujo, rango de medida de 0 .. 300 ppm (partes por millón de CO), montado en carcasa | 1 | 1 | Articulo | 1 | tha | 20180928
32644 | 7208 | 12834 | -2 | S01KM0000061 | BOTE SENSOR CO PARA KMQ - V2 | SENSOR electroquímico de CO con amplificador completo con divisor de flujo, rango de medida de 0 .. 300 ppm (partes por millón de CO), montado en carcasa | 1 | 1 | Articulo | 1 | tha | 20180928
32648 | 7201 | 7218 | -2 | S01KM0000050 | BOTE SENSOR NO2 | SENSOR Electroquímico de NO2 con amplificador completo con divisor de flujo, rango de medida de 0 .. 5 ppm de NO2, montado en carcasa | 1 | 1 | Articulo | 1 | tha | 20180928
32649 | 7202 | 7218 | -2 | S01KM0000050 | BOTE SENSOR NO2 | SENSOR Electroquímico de NO2 con amplificador completo con divisor de flujo, rango de medida de 0 .. 5 ppm de NO2, montado en carcasa | 1 | 1 | Articulo | 1 | tha | 20180928
32650 | 7203 | 7218 | -2 | S01KM0000050 | BOTE SENSOR NO2 | SENSOR Electroquímico de NO2 con amplificador completo con divisor de flujo, rango de medida de 0 .. 5 ppm de NO2, montado en carcasa | 1 | 1 | Articulo | 1 | tha | 20180928
32654 | 7207 | 7218 | -2 | S01KM0000050 | BOTE SENSOR NO2 | SENSOR Electroquímico de NO2 con amplificador completo con divisor de flujo, rango de medida de 0 .. 5 ppm de NO2, montado en carcasa | 1 | 1 | Articulo | 1 | tha | 20180928
32655 | 7208 | 7218 | -2 | S01KM0000050 | BOTE SENSOR NO2 | SENSOR Electroquímico de NO2 con amplificador completo con divisor de flujo, rango de medida de 0 .. 5 ppm de NO2, montado en carcasa | 1 | 1 | Articulo | 1 | tha | 20180928
32659 | 7201 | 1306 | -2 | P01OT0000389 | FIBRA ESPUMA FILTRANTE NEGRA 115X115 MM 20/10 | FIBRA filtrante negra para filtros de toma de muestra para Detectores de Gas tipo KMQ | 1 | 1 | Articulo | 1 | tha | 20180928
32660 | 7202 | 1306 | -2 | P01OT0000389 | FIBRA ESPUMA FILTRANTE NEGRA 115X115 MM 20/10 | FIBRA filtrante negra para filtros de toma de muestra para Detectores de Gas tipo KMQ | 1 | 1 | Articulo | 1 | tha | 20180928
32661 | 7203 | 1306 | -2 | P01OT0000389 | FIBRA ESPUMA FILTRANTE NEGRA 115X115 MM 20/10 | FIBRA filtrante negra para filtros de toma de muestra para Detectores de Gas tipo KMQ | 1 | 1 | Articulo | 1 | tha | 20180928
32665 | 7207 | 1306 | -2 | P01OT0000389 | FIBRA ESPUMA FILTRANTE NEGRA 115X115 MM 20/10 | FIBRA filtrante negra para filtros de toma de muestra para Detectores de Gas tipo KMQ | 1 | 1 | Articulo | 1 | tha | 20180928
32666 | 7208 | 1306 | -2 | P01OT0000389 | FIBRA ESPUMA FILTRANTE NEGRA 115X115 MM 20/10 | FIBRA filtrante negra para filtros de toma de muestra para Detectores de Gas tipo KMQ | 1 | 1 | Articulo | 1 | tha | 20180928
32670 | 7201 | 2348 | -2 | P03KM0000005 | FIBRA FILTRANTE BLANCA C3/300 115X115 MM | FIBRA filtrante blanca para filtros de toma de muestra para Detectores de Gas tipo KMQ | 1 | 1 | Articulo | 1 | tha | 20180928
32671 | 7202 | 2348 | -2 | P03KM0000005 | FIBRA FILTRANTE BLANCA C3/300 115X115 MM | FIBRA filtrante blanca para filtros de toma de muestra para Detectores de Gas tipo KMQ | 1 | 1 | Articulo | 1 | tha | 20180928
32672 | 7203 | 2348 | -2 | P03KM0000005 | FIBRA FILTRANTE BLANCA C3/300 115X115 MM | FIBRA filtrante blanca para filtros de toma de muestra para Detectores de Gas tipo KMQ | 1 | 1 | Articulo | 1 | tha | 20180928
32676 | 7207 | 2348 | -2 | P03KM0000005 | FIBRA FILTRANTE BLANCA C3/300 115X115 MM | FIBRA filtrante blanca para filtros de toma de muestra para Detectores de Gas tipo KMQ | 1 | 1 | Articulo | 1 | tha | 20180928
32677 | 7208 | 2348 | -2 | P03KM0000005 | FIBRA FILTRANTE BLANCA C3/300 115X115 MM | FIBRA filtrante blanca para filtros de toma de muestra para Detectores de Gas tipo KMQ | 1 | 1 | Articulo | 1 | tha | 20180928
32681 | 7201 | 1227 | -2 | P01OT0000309 | FILTRO FINO PG-11 31.009.20 | FILTRO fino tipo PG-11 para Centrales de Detección de CO y NO2 tipo KMQ 212 | 1 | 1 | Articulo | 1 | tha | 20180928
32682 | 7202 | 1227 | -2 | P01OT0000309 | FILTRO FINO PG-11 31.009.20 | FILTRO fino tipo PG-11 para Centrales de Detección de CO y NO2 tipo KMQ 212 | 1 | 1 | Articulo | 1 | tha | 20180928
32683 | 7203 | 1227 | -2 | P01OT0000309 | FILTRO FINO PG-11 31.009.20 | FILTRO fino tipo PG-11 para Centrales de Detección de CO y NO2 tipo KMQ 212 | 1 | 1 | Articulo | 1 | tha | 20180928
32687 | 7207 | 1227 | -2 | P01OT0000309 | FILTRO FINO PG-11 31.009.20 | FILTRO fino tipo PG-11 para Centrales de Detección de CO y NO2 tipo KMQ 212 | 1 | 1 | Articulo | 1 | tha | 20180928
32688 | 7208 | 1227 | -2 | P01OT0000309 | FILTRO FINO PG-11 31.009.20 | FILTRO fino tipo PG-11 para Centrales de Detección de CO y NO2 tipo KMQ 212 | 1 | 1 | Articulo | 1 | tha | 20180928
32689 | 7209 | 1227 | -2 | P01OT0000309 | FILTRO FINO PG-11 31.009.20 | FILTRO fino tipo PG-11 para Centrales de Detección de CO y NO2 tipo KMQ 212 | 1 | 1 | Articulo | 1 | tha | 20181004
32690 | 7209 | 1306 | -2 | P01OT0000389 | FIBRA ESPUMA FILTRANTE NEGRA 115X115 MM 20/10 | FIBRA filtrante negra para filtros de toma de muestra para Detectores de Gas tipo KMQ | 1 | 1 | Articulo | 1 | tha | 20181004
32691 | 7209 | 2348 | -2 | P03KM0000005 | FIBRA FILTRANTE BLANCA C3/300 115X115 MM | FIBRA filtrante blanca para filtros de toma de muestra para Detectores de Gas tipo KMQ | 1 | 1 | Articulo | 1 | tha | 20181004
32692 | 7209 | 7218 | -2 | S01KM0000050 | BOTE SENSOR NO2 | SENSOR Electroquímico de NO2 con amplificador completo con divisor de flujo, rango de medida de 0 .. 5 ppm de NO2, montado en carcasa | 1 | 1 | Articulo | 1 | tha | 20181004
32693 | 7209 | 12834 | -2 | S01KM0000061 | BOTE SENSOR CO PARA KMQ - V2 | SENSOR electroquímico de CO con amplificador completo con divisor de flujo, rango de medida de 0 .. 300 ppm (partes por millón de CO), montado en carcasa | 1 | 1 | Articulo | 1 | tha | 20181004
32697 | 7201 | 13333 | -2 | P01KM0000059 | BOMBA ASPIRACION KNF PM31008-811 | Bomba de Aspiración para Detectores de gases KMQ 212 CO ND tipo PM 31008-811 | 2 | 2 | Articulo | 1 | tha | 20181004
32698 | 7202 | 13333 | -2 | P01KM0000059 | BOMBA ASPIRACION KNF PM31008-811 | Bomba de Aspiración para Detectores de gases KMQ 212 CO ND tipo PM 31008-811 | 2 | 2 | Articulo | 1 | tha | 20181004
32699 | 7203 | 13333 | -2 | P01KM0000059 | BOMBA ASPIRACION KNF PM31008-811 | Bomba de Aspiración para Detectores de gases KMQ 212 CO ND tipo PM 31008-811 | 2 | 2 | Articulo | 1 | tha | 20181004
32703 | 7207 | 13333 | -2 | P01KM0000059 | BOMBA ASPIRACION KNF PM31008-811 | Bomba de Aspiración para Detectores de gases KMQ 212 CO ND tipo PM 31008-811 | 2 | 2 | Articulo | 1 | tha | 20181004
32704 | 7208 | 13333 | -2 | P01KM0000059 | BOMBA ASPIRACION KNF PM31008-811 | Bomba de Aspiración para Detectores de gases KMQ 212 CO ND tipo PM 31008-811 | 2 | 2 | Articulo | 1 | tha | 20181004
32705 | 7209 | 13333 | -2 | P01KM0000059 | BOMBA ASPIRACION KNF PM31008-811 | Bomba de Aspiración para Detectores de gases KMQ 212 CO ND tipo PM 31008-811 | 2 | 2 | Articulo | 1 | tha | 20181004
32706 | 7210 | 1227 | -2 | P01OT0000309 | FILTRO FINO PG-11 31.009.20 | FILTRO fino tipo PG-11 para Centrales de Detección de CO y NO2 tipo KMQ 212 | 1 | 1 | Articulo | 1 | tha | 20181004
32707 | 7210 | 1306 | -2 | P01OT0000389 | FIBRA ESPUMA FILTRANTE NEGRA 115X115 MM 20/10 | FIBRA filtrante negra para filtros de toma de muestra para Detectores de Gas tipo KMQ | 1 | 1 | Articulo | 1 | tha | 20181004
32708 | 7210 | 2348 | -2 | P03KM0000005 | FIBRA FILTRANTE BLANCA C3/300 115X115 MM | FIBRA filtrante blanca para filtros de toma de muestra para Detectores de Gas tipo KMQ | 1 | 1 | Articulo | 1 | tha | 20181004
32709 | 7210 | 7218 | -2 | S01KM0000050 | BOTE SENSOR NO2 | SENSOR Electroquímico de NO2 con amplificador completo con divisor de flujo, rango de medida de 0 .. 5 ppm de NO2, montado en carcasa | 1 | 1 | Articulo | 1 | tha | 20181004
32710 | 7210 | 12834 | -2 | S01KM0000061 | BOTE SENSOR CO PARA KMQ - V2 | SENSOR electroquímico de CO con amplificador completo con divisor de flujo, rango de medida de 0 .. 300 ppm (partes por millón de CO), montado en carcasa | 1 | 1 | Articulo | 1 | tha | 20181004
32711 | 7210 | 13333 | -2 | P01KM0000059 | BOMBA ASPIRACION KNF PM31008-811 | Bomba de Aspiración para Detectores de gases KMQ 212 CO ND tipo PM 31008-811 | 1 | 1 | Articulo | 1 | tha | 20181004
32712 | 7211 | 1227 | -2 | P01OT0000309 | FILTRO FINO PG-11 31.009.20 | FILTRO fino tipo PG-11 para Centrales de Detección de CO y NO2 tipo KMQ 212 | 1 | 1 | Articulo | 1 | tha | 20181004
32713 | 7211 | 1306 | -2 | P01OT0000389 | FIBRA ESPUMA FILTRANTE NEGRA 115X115 MM 20/10 | FIBRA filtrante negra para filtros de toma de muestra para Detectores de Gas tipo KMQ | 1 | 1 | Articulo | 1 | tha | 20181004
32714 | 7211 | 2348 | -2 | P03KM0000005 | FIBRA FILTRANTE BLANCA C3/300 115X115 MM | FIBRA filtrante blanca para filtros de toma de muestra para Detectores de Gas tipo KMQ | 1 | 1 | Articulo | 1 | tha | 20181004
32715 | 7211 | 7218 | -2 | S01KM0000050 | BOTE SENSOR NO2 | SENSOR Electroquímico de NO2 con amplificador completo con divisor de flujo, rango de medida de 0 .. 5 ppm de NO2, montado en carcasa | 1 | 1 | Articulo | 1 | tha | 20181004
32716 | 7211 | 12834 | -2 | S01KM0000061 | BOTE SENSOR CO PARA KMQ - V2 | SENSOR electroquímico de CO con amplificador completo con divisor de flujo, rango de medida de 0 .. 300 ppm (partes por millón de CO), montado en carcasa | 1 | 1 | Articulo | 1 | tha | 20181004
32717 | 7211 | 13333 | -2 | P01KM0000059 | BOMBA ASPIRACION KNF PM31008-811 | Bomba de Aspiración para Detectores de gases KMQ 212 CO ND tipo PM 31008-811 | 1 | 1 | Articulo | 1 | tha | 20181004
32718 | 7212 | 1227 | -2 | P01OT0000309 | FILTRO FINO PG-11 31.009.20 | FILTRO fino tipo PG-11 para Centrales de Detección de CO y NO2 tipo KMQ 212 | 1 | 1 | Articulo | 1 | tha | 20181004
32719 | 7212 | 1306 | -2 | P01OT0000389 | FIBRA ESPUMA FILTRANTE NEGRA 115X115 MM 20/10 | FIBRA filtrante negra para filtros de toma de muestra para Detectores de Gas tipo KMQ | 1 | 1 | Articulo | 1 | tha | 20181004
32720 | 7212 | 2348 | -2 | P03KM0000005 | FIBRA FILTRANTE BLANCA C3/300 115X115 MM | FIBRA filtrante blanca para filtros de toma de muestra para Detectores de Gas tipo KMQ | 1 | 1 | Articulo | 1 | tha | 20181004
32721 | 7212 | 7218 | -2 | S01KM0000050 | BOTE SENSOR NO2 | SENSOR Electroquímico de NO2 con amplificador completo con divisor de flujo, rango de medida de 0 .. 5 ppm de NO2, montado en carcasa | 1 | 1 | Articulo | 1 | tha | 20181004
32722 | 7212 | 12834 | -2 | S01KM0000061 | BOTE SENSOR CO PARA KMQ - V2 | SENSOR electroquímico de CO con amplificador completo con divisor de flujo, rango de medida de 0 .. 300 ppm (partes por millón de CO), montado en carcasa | 1 | 1 | Articulo | 1 | tha | 20181004
32723 | 7212 | 13333 | -2 | P01KM0000059 | BOMBA ASPIRACION KNF PM31008-811 | Bomba de Aspiración para Detectores de gases KMQ 212 CO ND tipo PM 31008-811 | 1 | 1 | Articulo | 1 | tha | 20181004
32724 | 7213 | 1227 | -2 | P01OT0000309 | FILTRO FINO PG-11 31.009.20 | FILTRO fino tipo PG-11 para Centrales de Detección de CO y NO2 tipo KMQ 212 | 1 | 1 | Articulo | 1 | tha | 20181004
32725 | 7213 | 1306 | -2 | P01OT0000389 | FIBRA ESPUMA FILTRANTE NEGRA 115X115 MM 20/10 | FIBRA filtrante negra para filtros de toma de muestra para Detectores de Gas tipo KMQ | 1 | 1 | Articulo | 1 | tha | 20181004
32726 | 7213 | 2348 | -2 | P03KM0000005 | FIBRA FILTRANTE BLANCA C3/300 115X115 MM | FIBRA filtrante blanca para filtros de toma de muestra para Detectores de Gas tipo KMQ | 1 | 1 | Articulo | 1 | tha | 20181004
32727 | 7213 | 7218 | -2 | S01KM0000050 | BOTE SENSOR NO2 | SENSOR Electroquímico de NO2 con amplificador completo con divisor de flujo, rango de medida de 0 .. 5 ppm de NO2, montado en carcasa | 1 | 1 | Articulo | 1 | tha | 20181004
32728 | 7213 | 12834 | -2 | S01KM0000061 | BOTE SENSOR CO PARA KMQ - V2 | SENSOR electroquímico de CO con amplificador completo con divisor de flujo, rango de medida de 0 .. 300 ppm (partes por millón de CO), montado en carcasa | 1 | 1 | Articulo | 1 | tha | 20181004
32729 | 7213 | 13333 | -2 | P01KM0000059 | BOMBA ASPIRACION KNF PM31008-811 | Bomba de Aspiración para Detectores de gases KMQ 212 CO ND tipo PM 31008-811 | 1 | 1 | Articulo | 1 | tha | 20181004
32730 | 7214 | 1227 | -2 | P01OT0000309 | FILTRO FINO PG-11 31.009.20 | FILTRO fino tipo PG-11 para Centrales de Detección de CO y NO2 tipo KMQ 212 | 1 | 1 | Articulo | 1 | tha | 20181004
32731 | 7214 | 1306 | -2 | P01OT0000389 | FIBRA ESPUMA FILTRANTE NEGRA 115X115 MM 20/10 | FIBRA filtrante negra para filtros de toma de muestra para Detectores de Gas tipo KMQ | 1 | 1 | Articulo | 1 | tha | 20181004
32732 | 7214 | 2348 | -2 | P03KM0000005 | FIBRA FILTRANTE BLANCA C3/300 115X115 MM | FIBRA filtrante blanca para filtros de toma de muestra para Detectores de Gas tipo KMQ | 1 | 1 | Articulo | 1 | tha | 20181004
32733 | 7214 | 7218 | -2 | S01KM0000050 | BOTE SENSOR NO2 | SENSOR Electroquímico de NO2 con amplificador completo con divisor de flujo, rango de medida de 0 .. 5 ppm de NO2, montado en carcasa | 1 | 1 | Articulo | 1 | tha | 20181004
32734 | 7214 | 12834 | -2 | S01KM0000061 | BOTE SENSOR CO PARA KMQ - V2 | SENSOR electroquímico de CO con amplificador completo con divisor de flujo, rango de medida de 0 .. 300 ppm (partes por millón de CO), montado en carcasa | 1 | 1 | Articulo | 1 | tha | 20181004
32735 | 7214 | 13333 | -2 | P01KM0000059 | BOMBA ASPIRACION KNF PM31008-811 | Bomba de Aspiración para Detectores de gases KMQ 212 CO ND tipo PM 31008-811 | 1 | 1 | Articulo | 1 | tha | 20181004
32736 | 7215 | 1227 | -2 | P01OT0000309 | FILTRO FINO PG-11 31.009.20 | FILTRO fino tipo PG-11 para Centrales de Detección de CO y NO2 tipo KMQ 212 | 1 | 1 | Articulo | 1 | tha | 20181004
32737 | 7215 | 1306 | -2 | P01OT0000389 | FIBRA ESPUMA FILTRANTE NEGRA 115X115 MM 20/10 | FIBRA filtrante negra para filtros de toma de muestra para Detectores de Gas tipo KMQ | 1 | 1 | Articulo | 1 | tha | 20181004
32738 | 7215 | 2348 | -2 | P03KM0000005 | FIBRA FILTRANTE BLANCA C3/300 115X115 MM | FIBRA filtrante blanca para filtros de toma de muestra para Detectores de Gas tipo KMQ | 1 | 1 | Articulo | 1 | tha | 20181004
32739 | 7215 | 7218 | -2 | S01KM0000050 | BOTE SENSOR NO2 | SENSOR Electroquímico de NO2 con amplificador completo con divisor de flujo, rango de medida de 0 .. 5 ppm de NO2, montado en carcasa | 1 | 1 | Articulo | 1 | tha | 20181004
32740 | 7215 | 12834 | -2 | S01KM0000061 | BOTE SENSOR CO PARA KMQ - V2 | SENSOR electroquímico de CO con amplificador completo con divisor de flujo, rango de medida de 0 .. 300 ppm (partes por millón de CO), montado en carcasa | 1 | 1 | Articulo | 1 | tha | 20181004
32741 | 7215 | 13333 | -2 | P01KM0000059 | BOMBA ASPIRACION KNF PM31008-811 | Bomba de Aspiración para Detectores de gases KMQ 212 CO ND tipo PM 31008-811 | 1 | 1 | Articulo | 1 | tha | 20181004
32742 | 7216 | 1227 | -2 | P01OT0000309 | FILTRO FINO PG-11 31.009.20 | FILTRO fino tipo PG-11 para Centrales de Detección de CO y NO2 tipo KMQ 212 | 1 | 1 | Articulo | 1 | tha | 20181004
32743 | 7216 | 1306 | -2 | P01OT0000389 | FIBRA ESPUMA FILTRANTE NEGRA 115X115 MM 20/10 | FIBRA filtrante negra para filtros de toma de muestra para Detectores de Gas tipo KMQ | 1 | 1 | Articulo | 1 | tha | 20181004
32744 | 7216 | 2348 | -2 | P03KM0000005 | FIBRA FILTRANTE BLANCA C3/300 115X115 MM | FIBRA filtrante blanca para filtros de toma de muestra para Detectores de Gas tipo KMQ | 1 | 1 | Articulo | 1 | tha | 20181004
32745 | 7216 | 7218 | -2 | S01KM0000050 | BOTE SENSOR NO2 | SENSOR Electroquímico de NO2 con amplificador completo con divisor de flujo, rango de medida de 0 .. 5 ppm de NO2, montado en carcasa | 1 | 1 | Articulo | 1 | tha | 20181004
32746 | 7216 | 12834 | -2 | S01KM0000061 | BOTE SENSOR CO PARA KMQ - V2 | SENSOR electroquímico de CO con amplificador completo con divisor de flujo, rango de medida de 0 .. 300 ppm (partes por millón de CO), montado en carcasa | 1 | 1 | Articulo | 1 | tha | 20181004
32747 | 7216 | 13333 | -2 | P01KM0000059 | BOMBA ASPIRACION KNF PM31008-811 | Bomba de Aspiración para Detectores de gases KMQ 212 CO ND tipo PM 31008-811 | 1 | 1 | Articulo | 1 | tha | 20181004
32748 | 7217 | 1227 | -2 | P01OT0000309 | FILTRO FINO PG-11 31.009.20 | FILTRO fino tipo PG-11 para Centrales de Detección de CO y NO2 tipo KMQ 212 | 1 | 1 | Articulo | 1 | tha | 20181004
32749 | 7217 | 1306 | -2 | P01OT0000389 | FIBRA ESPUMA FILTRANTE NEGRA 115X115 MM 20/10 | FIBRA filtrante negra para filtros de toma de muestra para Detectores de Gas tipo KMQ | 1 | 1 | Articulo | 1 | tha | 20181004
32750 | 7217 | 2348 | -2 | P03KM0000005 | FIBRA FILTRANTE BLANCA C3/300 115X115 MM | FIBRA filtrante blanca para filtros de toma de muestra para Detectores de Gas tipo KMQ | 1 | 1 | Articulo | 1 | tha | 20181004
32751 | 7217 | 7218 | -2 | S01KM0000050 | BOTE SENSOR NO2 | SENSOR Electroquímico de NO2 con amplificador completo con divisor de flujo, rango de medida de 0 .. 5 ppm de NO2, montado en carcasa | 1 | 1 | Articulo | 1 | tha | 20181004
32752 | 7217 | 12834 | -2 | S01KM0000061 | BOTE SENSOR CO PARA KMQ - V2 | SENSOR electroquímico de CO con amplificador completo con divisor de flujo, rango de medida de 0 .. 300 ppm (partes por millón de CO), montado en carcasa | 1 | 1 | Articulo | 1 | tha | 20181004
32753 | 7217 | 13333 | -2 | P01KM0000059 | BOMBA ASPIRACION KNF PM31008-811 | Bomba de Aspiración para Detectores de gases KMQ 212 CO ND tipo PM 31008-811 | 1 | 1 | Articulo | 1 | tha | 20181004
32774 | 7222 | 1227 | -2 | P01OT0000309 | FILTRO PG-11 31.009.20 | FILTRO FINO PG-11 PARA DETECTORES DE CO + NO2 | 2 | 2 | Articulo | 1 | tha | 20190104
32775 | 7222 | 2902 | -2 | S01KM0000008 | BOTE SENSOR CO PARA KMQ | SENSOR ELECTROQUIMICO DE CO CON AMPLIFICADOR COMPLETO, RANGO DE MEDIDA DE 0 .. 300 ppm de CO, MONTADO EN CARCASA | 1 | 1 | Articulo | 1 | tha | 20190104
32776 | 7222 | 3300 | -2 | S03KM0000005 | FILTRO TIPO PL | FILTRO TIPO PL | 20 | 20 | Articulo | 1 | tha | 20190104
32777 | 7222 | 1306 | -2 | P01OT0000389 | FIBRA ESPUMA FILTRANTE NEGRA 115MM 20/10 | FIBRA FILTRANTE NEGRA PARA FILTROS DE TOMA DE DETECTORES DE CO + NO2 | 20 | 20 | Articulo | 1 | tha | 20190104
32778 | 7222 | 2348 | -2 | P03KM0000005 | FIBRA FILTRANTE BLANCA C3/300 115X115 MM | FIBRA FILTRANTE BLANCA PARA FILTROS DE TOMA DE DETECTORES DE CO + NO2 | 20 | 20 | Articulo | 1 | tha | 20190104
32779 | 7222 | 12834 | -2 | S01KM0000061 | BOTE SENSOR CO PARA KMQ - V2 | SENSOR electroquímico de CO con amplificador completo con divisor de flujo, rango de medida de 0 .. 300 ppm (partes por millón de CO), montado en carcasa | 1 | 1 | Articulo | 1 | tha | 20190104
32780 | 7223 | 1227 | -2 | P01OT0000309 | FILTRO PG-11 31.009.20 | FILTRO FINO PG-11 PARA DETECTORES DE CO + NO2 | 2 | 2 | Articulo | 1 | tha | 20190104
32781 | 7223 | 2902 | -2 | S01KM0000008 | BOTE SENSOR CO PARA KMQ | SENSOR ELECTROQUIMICO DE CO CON AMPLIFICADOR COMPLETO, RANGO DE MEDIDA DE 0 .. 300 ppm de CO, MONTADO EN CARCASA | 1 | 1 | Articulo | 1 | tha | 20190104
32782 | 7223 | 3300 | -2 | S03KM0000005 | FILTRO TIPO PL | FILTRO TIPO PL | 20 | 20 | Articulo | 1 | tha | 20190104
32783 | 7223 | 1306 | -2 | P01OT0000389 | FIBRA ESPUMA FILTRANTE NEGRA 115MM 20/10 | FIBRA FILTRANTE NEGRA PARA FILTROS DE TOMA DE DETECTORES DE CO + NO2 | 20 | 20 | Articulo | 1 | tha | 20190104
32784 | 7223 | 2348 | -2 | P03KM0000005 | FIBRA FILTRANTE BLANCA C3/300 115X115 MM | FIBRA FILTRANTE BLANCA PARA FILTROS DE TOMA DE DETECTORES DE CO + NO2 | 20 | 20 | Articulo | 1 | tha | 20190104
32785 | 7223 | 12834 | -2 | S01KM0000061 | BOTE SENSOR CO PARA KMQ - V2 | SENSOR electroquímico de CO con amplificador completo con divisor de flujo, rango de medida de 0 .. 300 ppm (partes por millón de CO), montado en carcasa | 1 | 1 | Articulo | 1 | tha | 20190104
32786 | 7224 | 1227 | -2 | P01OT0000309 | FILTRO PG-11 31.009.20 | FILTRO FINO PG-11 PARA DETECTORES DE CO + NO2 | 2 | 2 | Articulo | 1 | tha | 20190104
32787 | 7224 | 2902 | -2 | S01KM0000008 | BOTE SENSOR CO PARA KMQ | SENSOR ELECTROQUIMICO DE CO CON AMPLIFICADOR COMPLETO, RANGO DE MEDIDA DE 0 .. 300 ppm de CO, MONTADO EN CARCASA | 1 | 1 | Articulo | 1 | tha | 20190104
32788 | 7224 | 3300 | -2 | S03KM0000005 | FILTRO TIPO PL | FILTRO TIPO PL | 18 | 18 | Articulo | 1 | tha | 20190104
32789 | 7224 | 1306 | -2 | P01OT0000389 | FIBRA ESPUMA FILTRANTE NEGRA 115MM 20/10 | FIBRA FILTRANTE NEGRA PARA FILTROS DE TOMA DE DETECTORES DE CO + NO2 | 18 | 18 | Articulo | 1 | tha | 20190104
32790 | 7224 | 2348 | -2 | P03KM0000005 | FIBRA FILTRANTE BLANCA C3/300 115X115 MM | FIBRA FILTRANTE BLANCA PARA FILTROS DE TOMA DE DETECTORES DE CO + NO2 | 18 | 18 | Articulo | 1 | tha | 20190104
32791 | 7224 | 12834 | -2 | S01KM0000061 | BOTE SENSOR CO PARA KMQ - V2 | SENSOR electroquímico de CO con amplificador completo con divisor de flujo, rango de medida de 0 .. 300 ppm (partes por millón de CO), montado en carcasa | 1 | 1 | Articulo | 1 | tha | 20190104
32792 | 7225 | 1227 | -2 | P01OT0000309 | FILTRO PG-11 31.009.20 | FILTRO FINO PG-11 PARA DETECTORES DE CO + NO2 | 2 | 2 | Articulo | 1 | tha | 20190104
32793 | 7225 | 2902 | -2 | S01KM0000008 | BOTE SENSOR CO PARA KMQ | SENSOR ELECTROQUIMICO DE CO CON AMPLIFICADOR COMPLETO, RANGO DE MEDIDA DE 0 .. 300 ppm de CO, MONTADO EN CARCASA | 1 | 1 | Articulo | 1 | tha | 20190104
32794 | 7225 | 3300 | -2 | S03KM0000005 | FILTRO TIPO PL | FILTRO TIPO PL | 16 | 16 | Articulo | 1 | tha | 20190104
32795 | 7225 | 1306 | -2 | P01OT0000389 | FIBRA ESPUMA FILTRANTE NEGRA 115MM 20/10 | FIBRA FILTRANTE NEGRA PARA FILTROS DE TOMA DE DETECTORES DE CO + NO2 | 16 | 16 | Articulo | 1 | tha | 20190104
32796 | 7225 | 2348 | -2 | P03KM0000005 | FIBRA FILTRANTE BLANCA C3/300 115X115 MM | FIBRA FILTRANTE BLANCA PARA FILTROS DE TOMA DE DETECTORES DE CO + NO2 | 16 | 16 | Articulo | 1 | tha | 20190104
32797 | 7225 | 12834 | -2 | S01KM0000061 | BOTE SENSOR CO PARA KMQ - V2 | SENSOR electroquímico de CO con amplificador completo con divisor de flujo, rango de medida de 0 .. 300 ppm (partes por millón de CO), montado en carcasa | 1 | 1 | Articulo | 1 | tha | 20190104
32798 | 7226 | 1227 | -2 | P01OT0000309 | FILTRO PG-11 31.009.20 | FILTRO FINO PG-11 PARA DETECTORES DE CO + NO2 | 2 | 2 | Articulo | 1 | tha | 20190104
32799 | 7226 | 2902 | -2 | S01KM0000008 | BOTE SENSOR CO PARA KMQ | SENSOR ELECTROQUIMICO DE CO CON AMPLIFICADOR COMPLETO, RANGO DE MEDIDA DE 0 .. 300 ppm de CO, MONTADO EN CARCASA | 1 | 1 | Articulo | 1 | tha | 20190104
32800 | 7226 | 3300 | -2 | S03KM0000005 | FILTRO TIPO PL | FILTRO TIPO PL | 16 | 16 | Articulo | 1 | tha | 20190104
32801 | 7226 | 1306 | -2 | P01OT0000389 | FIBRA ESPUMA FILTRANTE NEGRA 115MM 20/10 | FIBRA FILTRANTE NEGRA PARA FILTROS DE TOMA DE DETECTORES DE CO + NO2 | 16 | 16 | Articulo | 1 | tha | 20190104
32802 | 7226 | 2348 | -2 | P03KM0000005 | FIBRA FILTRANTE BLANCA C3/300 115X115 MM | FIBRA FILTRANTE BLANCA PARA FILTROS DE TOMA DE DETECTORES DE CO + NO2 | 16 | 16 | Articulo | 1 | tha | 20190104
32803 | 7226 | 12834 | -2 | S01KM0000061 | BOTE SENSOR CO PARA KMQ - V2 | SENSOR electroquímico de CO con amplificador completo con divisor de flujo, rango de medida de 0 .. 300 ppm (partes por millón de CO), montado en carcasa | 1 | 1 | Articulo | 1 | tha | 20190104
32804 | 7227 | 1227 | -2 | P01OT0000309 | FILTRO PG-11 31.009.20 | FILTRO FINO PG-11 PARA DETECTORES DE CO + NO2 | 2 | 2 | Articulo | 1 | tha | 20190104
32805 | 7227 | 2902 | -2 | S01KM0000008 | BOTE SENSOR CO PARA KMQ | SENSOR ELECTROQUIMICO DE CO CON AMPLIFICADOR COMPLETO, RANGO DE MEDIDA DE 0 .. 300 ppm de CO, MONTADO EN CARCASA | 1 | 1 | Articulo | 1 | tha | 20190104
32806 | 7227 | 3300 | -2 | S03KM0000005 | FILTRO TIPO PL | FILTRO TIPO PL | 16 | 16 | Articulo | 1 | tha | 20190104
32807 | 7227 | 1306 | -2 | P01OT0000389 | FIBRA ESPUMA FILTRANTE NEGRA 115MM 20/10 | FIBRA FILTRANTE NEGRA PARA FILTROS DE TOMA DE DETECTORES DE CO + NO2 | 16 | 16 | Articulo | 1 | tha | 20190104
32808 | 7227 | 2348 | -2 | P03KM0000005 | FIBRA FILTRANTE BLANCA C3/300 115X115 MM | FIBRA FILTRANTE BLANCA PARA FILTROS DE TOMA DE DETECTORES DE CO + NO2 | 16 | 16 | Articulo | 1 | tha | 20190104
32809 | 7227 | 12834 | -2 | S01KM0000061 | BOTE SENSOR CO PARA KMQ - V2 | SENSOR electroquímico de CO con amplificador completo con divisor de flujo, rango de medida de 0 .. 300 ppm (partes por millón de CO), montado en carcasa | 1 | 1 | Articulo | 1 | tha | 20190104
32810 | 7228 | 1227 | -2 | P01OT0000309 | FILTRO PG-11 31.009.20 | FILTRO FINO PG-11 PARA DETECTORES DE CO + NO2 | 2 | 2 | Articulo | 1 | tha | 20190104
32811 | 7228 | 2902 | -2 | S01KM0000008 | BOTE SENSOR CO PARA KMQ | SENSOR ELECTROQUIMICO DE CO CON AMPLIFICADOR COMPLETO, RANGO DE MEDIDA DE 0 .. 300 ppm de CO, MONTADO EN CARCASA | 1 | 1 | Articulo | 1 | tha | 20190104
32812 | 7228 | 3300 | -2 | S03KM0000005 | FILTRO TIPO PL | FILTRO TIPO PL | 16 | 16 | Articulo | 1 | tha | 20190104
32813 | 7228 | 1306 | -2 | P01OT0000389 | FIBRA ESPUMA FILTRANTE NEGRA 115MM 20/10 | FIBRA FILTRANTE NEGRA PARA FILTROS DE TOMA DE DETECTORES DE CO + NO2 | 16 | 16 | Articulo | 1 | tha | 20190104
32814 | 7228 | 2348 | -2 | P03KM0000005 | FIBRA FILTRANTE BLANCA C3/300 115X115 MM | FIBRA FILTRANTE BLANCA PARA FILTROS DE TOMA DE DETECTORES DE CO + NO2 | 16 | 16 | Articulo | 1 | tha | 20190104
32815 | 7228 | 12834 | -2 | S01KM0000061 | BOTE SENSOR CO PARA KMQ - V2 | SENSOR electroquímico de CO con amplificador completo con divisor de flujo, rango de medida de 0 .. 300 ppm (partes por millón de CO), montado en carcasa | 1 | 1 | Articulo | 1 | tha | 20190104
32816 | 7229 | 1227 | -2 | P01OT0000309 | FILTRO PG-11 31.009.20 | FILTRO FINO PG-11 PARA DETECTORES DE CO + NO2 | 1 | 1 | Articulo | 1 | tha | 20190108
32817 | 7229 | 2902 | -2 | S01KM0000008 | BOTE SENSOR CO PARA KMQ | SENSOR ELECTROQUIMICO DE CO CON AMPLIFICADOR COMPLETO, RANGO DE MEDIDA DE 0 .. 300 ppm de CO, MONTADO EN CARCASA | 1 | 1 | Articulo | 1 | tha | 20190108
32818 | 7229 | 1306 | -2 | P01OT0000389 | FIBRA ESPUMA FILTRANTE NEGRA 115MM 20/10 | FIBRA FILTRANTE NEGRA PARA FILTROS DE TOMA DE DETECTORES DE CO + NO2 | 8 | 8 | Articulo | 1 | tha | 20190108
32819 | 7229 | 2348 | -2 | P03KM0000005 | FIBRA FILTRANTE BLANCA C3/300 115X115 MM | FIBRA FILTRANTE BLANCA PARA FILTROS DE TOMA DE DETECTORES DE CO + NO2 | 8 | 8 | Articulo | 1 | tha | 20190108
32820 | 7229 | 12834 | -2 | S01KM0000061 | BOTE SENSOR CO PARA KMQ - V2 | SENSOR electroquímico de CO con amplificador completo con divisor de flujo, rango de medida de 0 .. 300 ppm (partes por millón de CO), montado en carcasa | 1 | 1 | Articulo | 1 | tha | 20190108
32821 | 7230 | 1227 | -2 | P01OT0000309 | FILTRO PG-11 31.009.20 | FILTRO FINO PG-11 PARA DETECTORES DE CO + NO2 | 2 | 2 | Articulo | 1 | tha | 20190108
32822 | 7230 | 2902 | -2 | S01KM0000008 | BOTE SENSOR CO PARA KMQ | SENSOR ELECTROQUIMICO DE CO CON AMPLIFICADOR COMPLETO, RANGO DE MEDIDA DE 0 .. 300 ppm de CO, MONTADO EN CARCASA | 1 | 1 | Articulo | 1 | tha | 20190108
32823 | 7230 | 1306 | -2 | P01OT0000389 | FIBRA ESPUMA FILTRANTE NEGRA 115MM 20/10 | FIBRA FILTRANTE NEGRA PARA FILTROS DE TOMA DE DETECTORES DE CO + NO2 | 20 | 20 | Articulo | 1 | tha | 20190108
32824 | 7230 | 2348 | -2 | P03KM0000005 | FIBRA FILTRANTE BLANCA C3/300 115X115 MM | FIBRA FILTRANTE BLANCA PARA FILTROS DE TOMA DE DETECTORES DE CO + NO2 | 20 | 20 | Articulo | 1 | tha | 20190108
32825 | 7230 | 12834 | -2 | S01KM0000061 | BOTE SENSOR CO PARA KMQ - V2 | SENSOR electroquímico de CO con amplificador completo con divisor de flujo, rango de medida de 0 .. 300 ppm (partes por millón de CO), montado en carcasa | 1 | 1 | Articulo | 1 | tha | 20190108
32826 | 7231 | 1227 | -2 | P01OT0000309 | FILTRO PG-11 31.009.20 | FILTRO FINO PG-11 PARA DETECTORES DE CO + NO2 | 2 | 2 | Articulo | 1 | tha | 20190108
32827 | 7231 | 3300 | -2 | S03KM0000005 | FILTRO TIPO PL | FILTRO TIPO PL | 20 | 20 | Articulo | 1 | tha | 20190108
32828 | 7231 | 1306 | -2 | P01OT0000389 | FIBRA ESPUMA FILTRANTE NEGRA 115MM 20/10 | FIBRA FILTRANTE NEGRA PARA FILTROS DE TOMA DE DETECTORES DE CO + NO2 | 20 | 20 | Articulo | 1 | tha | 20190108
32829 | 7231 | 2348 | -2 | P03KM0000005 | FIBRA FILTRANTE BLANCA C3/300 115X115 MM | FIBRA FILTRANTE BLANCA PARA FILTROS DE TOMA DE DETECTORES DE CO + NO2 | 20 | 20 | Articulo | 1 | tha | 20190108
32830 | 7231 | 7218 | -2 | S01KM0000050 | BOTE SENSOR NO2 | SENSOR ELECTROQUIMICO DE NO2 CON AMPLIFICADOR COMPLETO, RANGO DE MEDIDA DE 0 .. 5 ppm de NO2, MONTADO EN CARCASA | 1 | 1 | Articulo | 1 | tha | 20190108
32831 | 7231 | 12834 | -2 | S01KM0000061 | BOTE SENSOR CO PARA KMQ - V2 | SENSOR electroquímico de CO con amplificador completo con divisor de flujo, rango de medida de 0 .. 300 ppm (partes por millón de CO), montado en carcasa | 1 | 1 | Articulo | 1 | tha | 20190108
32832 | 7232 | 1227 | -2 | P01OT0000309 | FILTRO PG-11 31.009.20 | FILTRO FINO PG-11 PARA DETECTORES DE CO + NO2 | 2 | 2 | Articulo | 1 | tha | 20190108
32833 | 7232 | 3300 | -2 | S03KM0000005 | FILTRO TIPO PL | FILTRO TIPO PL | 20 | 20 | Articulo | 1 | tha | 20190108
32834 | 7232 | 1306 | -2 | P01OT0000389 | FIBRA ESPUMA FILTRANTE NEGRA 115MM 20/10 | FIBRA FILTRANTE NEGRA PARA FILTROS DE TOMA DE DETECTORES DE CO + NO2 | 20 | 20 | Articulo | 1 | tha | 20190108
32835 | 7232 | 2348 | -2 | P03KM0000005 | FIBRA FILTRANTE BLANCA C3/300 115X115 MM | FIBRA FILTRANTE BLANCA PARA FILTROS DE TOMA DE DETECTORES DE CO + NO2 | 20 | 20 | Articulo | 1 | tha | 20190108
32836 | 7232 | 7218 | -2 | S01KM0000050 | BOTE SENSOR NO2 | SENSOR ELECTROQUIMICO DE NO2 CON AMPLIFICADOR COMPLETO, RANGO DE MEDIDA DE 0 .. 5 ppm de NO2, MONTADO EN CARCASA | 1 | 1 | Articulo | 1 | tha | 20190108
32837 | 7232 | 12834 | -2 | S01KM0000061 | BOTE SENSOR CO PARA KMQ - V2 | SENSOR electroquímico de CO con amplificador completo con divisor de flujo, rango de medida de 0 .. 300 ppm (partes por millón de CO), montado en carcasa | 1 | 1 | Articulo | 1 | tha | 20190108
32838 | 7233 | 1227 | -2 | P01OT0000309 | FILTRO PG-11 31.009.20 | FILTRO FINO PG-11 PARA DETECTORES DE CO + NO2 | 2 | 2 | Articulo | 1 | tha | 20190108
32839 | 7233 | 3300 | -2 | S03KM0000005 | FILTRO TIPO PL | FILTRO TIPO PL | 18 | 18 | Articulo | 1 | tha | 20190108
32840 | 7233 | 1306 | -2 | P01OT0000389 | FIBRA ESPUMA FILTRANTE NEGRA 115MM 20/10 | FIBRA FILTRANTE NEGRA PARA FILTROS DE TOMA DE DETECTORES DE CO + NO2 | 18 | 18 | Articulo | 1 | tha | 20190108
32841 | 7233 | 2348 | -2 | P03KM0000005 | FIBRA FILTRANTE BLANCA C3/300 115X115 MM | FIBRA FILTRANTE BLANCA PARA FILTROS DE TOMA DE DETECTORES DE CO + NO2 | 18 | 18 | Articulo | 1 | tha | 20190108
32842 | 7233 | 7218 | -2 | S01KM0000050 | BOTE SENSOR NO2 | SENSOR ELECTROQUIMICO DE NO2 CON AMPLIFICADOR COMPLETO, RANGO DE MEDIDA DE 0 .. 5 ppm de NO2, MONTADO EN CARCASA | 1 | 1 | Articulo | 1 | tha | 20190108
32843 | 7233 | 12834 | -2 | S01KM0000061 | BOTE SENSOR CO PARA KMQ - V2 | SENSOR electroquímico de CO con amplificador completo con divisor de flujo, rango de medida de 0 .. 300 ppm (partes por millón de CO), montado en carcasa | 1 | 1 | Articulo | 1 | tha | 20190108
32844 | 7234 | 1227 | -2 | P01OT0000309 | FILTRO PG-11 31.009.20 | FILTRO FINO PG-11 PARA DETECTORES DE CO + NO2 | 2 | 2 | Articulo | 1 | tha | 20190108
32845 | 7234 | 3300 | -2 | S03KM0000005 | FILTRO TIPO PL | FILTRO TIPO PL | 18 | 18 | Articulo | 1 | tha | 20190108
32846 | 7234 | 1306 | -2 | P01OT0000389 | FIBRA ESPUMA FILTRANTE NEGRA 115MM 20/10 | FIBRA FILTRANTE NEGRA PARA FILTROS DE TOMA DE DETECTORES DE CO + NO2 | 18 | 18 | Articulo | 1 | tha | 20190108
32847 | 7234 | 2348 | -2 | P03KM0000005 | FIBRA FILTRANTE BLANCA C3/300 115X115 MM | FIBRA FILTRANTE BLANCA PARA FILTROS DE TOMA DE DETECTORES DE CO + NO2 | 18 | 18 | Articulo | 1 | tha | 20190108
32848 | 7234 | 7218 | -2 | S01KM0000050 | BOTE SENSOR NO2 | SENSOR ELECTROQUIMICO DE NO2 CON AMPLIFICADOR COMPLETO, RANGO DE MEDIDA DE 0 .. 5 ppm de NO2, MONTADO EN CARCASA | 1 | 1 | Articulo | 1 | tha | 20190108
32849 | 7234 | 12834 | -2 | S01KM0000061 | BOTE SENSOR CO PARA KMQ - V2 | SENSOR electroquímico de CO con amplificador completo con divisor de flujo, rango de medida de 0 .. 300 ppm (partes por millón de CO), montado en carcasa | 1 | 1 | Articulo | 1 | tha | 20190108
32850 | 7235 | 1227 | -2 | P01OT0000309 | FILTRO PG-11 31.009.20 | FILTRO FINO PG-11 PARA DETECTORES DE CO + NO2 | 2 | 2 | Articulo | 1 | tha | 20190108
32851 | 7235 | 3300 | -2 | S03KM0000005 | FILTRO TIPO PL | FILTRO TIPO PL | 16 | 16 | Articulo | 1 | tha | 20190108
32852 | 7235 | 1306 | -2 | P01OT0000389 | FIBRA ESPUMA FILTRANTE NEGRA 115MM 20/10 | FIBRA FILTRANTE NEGRA PARA FILTROS DE TOMA DE DETECTORES DE CO + NO2 | 16 | 16 | Articulo | 1 | tha | 20190108
32853 | 7235 | 2348 | -2 | P03KM0000005 | FIBRA FILTRANTE BLANCA C3/300 115X115 MM | FIBRA FILTRANTE BLANCA PARA FILTROS DE TOMA DE DETECTORES DE CO + NO2 | 16 | 16 | Articulo | 1 | tha | 20190108
32854 | 7235 | 7218 | -2 | S01KM0000050 | BOTE SENSOR NO2 | SENSOR ELECTROQUIMICO DE NO2 CON AMPLIFICADOR COMPLETO, RANGO DE MEDIDA DE 0 .. 5 ppm de NO2, MONTADO EN CARCASA | 1 | 1 | Articulo | 1 | tha | 20190108
32855 | 7235 | 12834 | -2 | S01KM0000061 | BOTE SENSOR CO PARA KMQ - V2 | SENSOR electroquímico de CO con amplificador completo con divisor de flujo, rango de medida de 0 .. 300 ppm (partes por millón de CO), montado en carcasa | 1 | 1 | Articulo | 1 | tha | 20190108
32856 | 7236 | 1227 | -2 | P01OT0000309 | FILTRO PG-11 31.009.20 | FILTRO FINO PG-11 PARA DETECTORES DE CO + NO2 | 2 | 2 | Articulo | 1 | tha | 20190108
32857 | 7236 | 3300 | -2 | S03KM0000005 | FILTRO TIPO PL | FILTRO TIPO PL | 16 | 16 | Articulo | 1 | tha | 20190108
32858 | 7236 | 1306 | -2 | P01OT0000389 | FIBRA ESPUMA FILTRANTE NEGRA 115MM 20/10 | FIBRA FILTRANTE NEGRA PARA FILTROS DE TOMA DE DETECTORES DE CO + NO2 | 16 | 16 | Articulo | 1 | tha | 20190108
32859 | 7236 | 2348 | -2 | P03KM0000005 | FIBRA FILTRANTE BLANCA C3/300 115X115 MM | FIBRA FILTRANTE BLANCA PARA FILTROS DE TOMA DE DETECTORES DE CO + NO2 | 16 | 16 | Articulo | 1 | tha | 20190108
32860 | 7236 | 7218 | -2 | S01KM0000050 | BOTE SENSOR NO2 | SENSOR ELECTROQUIMICO DE NO2 CON AMPLIFICADOR COMPLETO, RANGO DE MEDIDA DE 0 .. 5 ppm de NO2, MONTADO EN CARCASA | 1 | 1 | Articulo | 1 | tha | 20190108
32861 | 7236 | 12834 | -2 | S01KM0000061 | BOTE SENSOR CO PARA KMQ - V2 | SENSOR electroquímico de CO con amplificador completo con divisor de flujo, rango de medida de 0 .. 300 ppm (partes por millón de CO), montado en carcasa | 1 | 1 | Articulo | 1 | tha | 20190108
32862 | 7237 | 1227 | -2 | P01OT0000309 | FILTRO PG-11 31.009.20 | FILTRO FINO PG-11 PARA DETECTORES DE CO + NO2 | 2 | 2 | Articulo | 1 | tha | 20190108
32863 | 7237 | 3300 | -2 | S03KM0000005 | FILTRO TIPO PL | FILTRO TIPO PL | 16 | 16 | Articulo | 1 | tha | 20190108
32864 | 7237 | 1306 | -2 | P01OT0000389 | FIBRA ESPUMA FILTRANTE NEGRA 115MM 20/10 | FIBRA FILTRANTE NEGRA PARA FILTROS DE TOMA DE DETECTORES DE CO + NO2 | 16 | 16 | Articulo | 1 | tha | 20190108
32865 | 7237 | 2348 | -2 | P03KM0000005 | FIBRA FILTRANTE BLANCA C3/300 115X115 MM | FIBRA FILTRANTE BLANCA PARA FILTROS DE TOMA DE DETECTORES DE CO + NO2 | 16 | 16 | Articulo | 1 | tha | 20190108
32866 | 7237 | 7218 | -2 | S01KM0000050 | BOTE SENSOR NO2 | SENSOR ELECTROQUIMICO DE NO2 CON AMPLIFICADOR COMPLETO, RANGO DE MEDIDA DE 0 .. 5 ppm de NO2, MONTADO EN CARCASA | 1 | 1 | Articulo | 1 | tha | 20190108
32867 | 7237 | 12834 | -2 | S01KM0000061 | BOTE SENSOR CO PARA KMQ - V2 | SENSOR electroquímico de CO con amplificador completo con divisor de flujo, rango de medida de 0 .. 300 ppm (partes por millón de CO), montado en carcasa | 1 | 1 | Articulo | 1 | tha | 20190108
32868 | 7238 | 1227 | -2 | P01OT0000309 | FILTRO PG-11 31.009.20 | FILTRO FINO PG-11 PARA DETECTORES DE CO + NO2 | 2 | 2 | Articulo | 1 | tha | 20190108
32869 | 7238 | 3300 | -2 | S03KM0000005 | FILTRO TIPO PL | FILTRO TIPO PL | 16 | 16 | Articulo | 1 | tha | 20190108
32870 | 7238 | 1306 | -2 | P01OT0000389 | FIBRA ESPUMA FILTRANTE NEGRA 115MM 20/10 | FIBRA FILTRANTE NEGRA PARA FILTROS DE TOMA DE DETECTORES DE CO + NO2 | 16 | 16 | Articulo | 1 | tha | 20190108
32871 | 7238 | 2348 | -2 | P03KM0000005 | FIBRA FILTRANTE BLANCA C3/300 115X115 MM | FIBRA FILTRANTE BLANCA PARA FILTROS DE TOMA DE DETECTORES DE CO + NO2 | 16 | 16 | Articulo | 1 | tha | 20190108
32872 | 7238 | 7218 | -2 | S01KM0000050 | BOTE SENSOR NO2 | SENSOR ELECTROQUIMICO DE NO2 CON AMPLIFICADOR COMPLETO, RANGO DE MEDIDA DE 0 .. 5 ppm de NO2, MONTADO EN CARCASA | 1 | 1 | Articulo | 1 | tha | 20190108
32873 | 7238 | 12834 | -2 | S01KM0000061 | BOTE SENSOR CO PARA KMQ - V2 | SENSOR electroquímico de CO con amplificador completo con divisor de flujo, rango de medida de 0 .. 300 ppm (partes por millón de CO), montado en carcasa | 1 | 1 | Articulo | 1 | tha | 20190108
32874 | 7239 | 1227 | -2 | P01OT0000309 | FILTRO PG-11 31.009.20 | FILTRO FINO PG-11 PARA DETECTORES DE CO + NO2 | 1 | 1 | Articulo | 1 | tha | 20190108
32875 | 7239 | 3300 | -2 | S03KM0000005 | FILTRO TIPO PL | FILTRO TIPO PL | 6 | 6 | Articulo | 1 | tha | 20190108
32876 | 7239 | 1306 | -2 | P01OT0000389 | FIBRA ESPUMA FILTRANTE NEGRA 115MM 20/10 | FIBRA FILTRANTE NEGRA PARA FILTROS DE TOMA DE DETECTORES DE CO + NO2 | 6 | 6 | Articulo | 1 | tha | 20190108
32877 | 7239 | 2348 | -2 | P03KM0000005 | FIBRA FILTRANTE BLANCA C3/300 115X115 MM | FIBRA FILTRANTE BLANCA PARA FILTROS DE TOMA DE DETECTORES DE CO + NO2 | 6 | 6 | Articulo | 1 | tha | 20190108
32878 | 7239 | 7218 | -2 | S01KM0000050 | BOTE SENSOR NO2 | SENSOR ELECTROQUIMICO DE NO2 CON AMPLIFICADOR COMPLETO, RANGO DE MEDIDA DE 0 .. 5 ppm de NO2, MONTADO EN CARCASA | 1 | 1 | Articulo | 1 | tha | 20190108
32879 | 7239 | 12834 | -2 | S01KM0000061 | BOTE SENSOR CO PARA KMQ - V2 | SENSOR electroquímico de CO con amplificador completo con divisor de flujo, rango de medida de 0 .. 300 ppm (partes por millón de CO), montado en carcasa | 1 | 1 | Articulo | 1 | tha | 20190108
32880 | 7240 | 1227 | -2 | P01OT0000309 | FILTRO PG-11 31.009.20 | FILTRO FINO PG-11 PARA DETECTORES DE CO + NO2 | 1 | 1 | Articulo | 1 | tha | 20190108
32881 | 7240 | 1306 | -2 | P01OT0000389 | FIBRA ESPUMA FILTRANTE NEGRA 115MM 20/10 | FIBRA FILTRANTE NEGRA PARA FILTROS DE TOMA DE DETECTORES DE CO + NO2 | 1 | 1 | Articulo | 1 | tha | 20190108
32882 | 7240 | 2348 | -2 | P03KM0000005 | FIBRA FILTRANTE BLANCA C3/300 115X115 MM | FIBRA FILTRANTE BLANCA PARA FILTROS DE TOMA DE DETECTORES DE CO + NO2 | 1 | 1 | Articulo | 1 | tha | 20190108
32883 | 7240 | 3300 | -2 | S03KM0000005 | FILTRO TIPO PL | FILTRO de toma tipo PL en chapa embutida pintada al horno con fibras filtrantes negra y blanca, seg. IC-1608 | 1 | 1 | Articulo | 1 | tha | 20190108
32884 | 7240 | 7218 | -2 | S01KM0000050 | BOTE SENSOR NO2 | SENSOR ELECTROQUIMICO DE NO2 CON AMPLIFICADOR COMPLETO, RANGO DE MEDIDA DE 0 .. 5 ppm de NO2, MONTADO EN CARCASA | 1 | 1 | Articulo | 1 | tha | 20190108
32885 | 7240 | 12834 | -2 | S01KM0000061 | BOTE SENSOR CO PARA KMQ - V2 | SENSOR electroquímico de CO con amplificador completo con divisor de flujo, rango de medida de 0 .. 300 ppm (partes por millón de CO), montado en carcasa | 1 | 1 | Articulo | 1 | tha | 20190108
32886 | 7241 | 1227 | -2 | P01OT0000309 | FILTRO PG-11 31.009.20 | FILTRO FINO PG-11 PARA DETECTORES DE CO + NO2 | 1 | 1 | Articulo | 1 | tha | 20190108
32887 | 7241 | 1306 | -2 | P01OT0000389 | FIBRA ESPUMA FILTRANTE NEGRA 115MM 20/10 | FIBRA FILTRANTE NEGRA PARA FILTROS DE TOMA DE DETECTORES DE CO + NO2 | 1 | 1 | Articulo | 1 | tha | 20190108
32888 | 7241 | 2348 | -2 | P03KM0000005 | FIBRA FILTRANTE BLANCA C3/300 115X115 MM | FIBRA FILTRANTE BLANCA PARA FILTROS DE TOMA DE DETECTORES DE CO + NO2 | 1 | 1 | Articulo | 1 | tha | 20190108
32889 | 7241 | 3300 | -2 | S03KM0000005 | FILTRO TIPO PL | FILTRO de toma tipo PL en chapa embutida pintada al horno con fibras filtrantes negra y blanca, seg. IC-1608 | 1 | 1 | Articulo | 1 | tha | 20190108
32890 | 7241 | 7218 | -2 | S01KM0000050 | BOTE SENSOR NO2 | SENSOR ELECTROQUIMICO DE NO2 CON AMPLIFICADOR COMPLETO, RANGO DE MEDIDA DE 0 .. 5 ppm de NO2, MONTADO EN CARCASA | 1 | 1 | Articulo | 1 | tha | 20190108
32891 | 7241 | 12834 | -2 | S01KM0000061 | BOTE SENSOR CO PARA KMQ - V2 | SENSOR electroquímico de CO con amplificador completo con divisor de flujo, rango de medida de 0 .. 300 ppm (partes por millón de CO), montado en carcasa | 1 | 1 | Articulo | 1 | tha | 20190108
32892 | 7242 | 1227 | -2 | P01OT0000309 | FILTRO PG-11 31.009.20 | FILTRO FINO PG-11 PARA DETECTORES DE CO + NO2 | 1 | 1 | Articulo | 1 | tha | 20190108
32893 | 7242 | 2902 | -2 | S01KM0000008 | BOTE SENSOR CO PARA KMQ | SENSOR ELECTROQUIMICO DE CO CON AMPLIFICADOR COMPLETO, RANGO DE MEDIDA DE 0 .. 300 ppm de CO, MONTADO EN CARCASA | 1 | 1 | Articulo | 1 | tha | 20190108
32894 | 7242 | 1306 | -2 | P01OT0000389 | FIBRA ESPUMA FILTRANTE NEGRA 115MM 20/10 | FIBRA FILTRANTE NEGRA PARA FILTROS DE TOMA DE DETECTORES DE CO + NO2 | 8 | 8 | Articulo | 1 | tha | 20190108
32895 | 7242 | 2348 | -2 | P03KM0000005 | FIBRA FILTRANTE BLANCA C3/300 115X115 MM | FIBRA FILTRANTE BLANCA PARA FILTROS DE TOMA DE DETECTORES DE CO + NO2 | 8 | 8 | Articulo | 1 | tha | 20190108
32896 | 7242 | 7218 | -2 | S01KM0000050 | BOTE SENSOR NO2 | SENSOR ELECTROQUIMICO DE NO2 CON AMPLIFICADOR COMPLETO, RANGO DE MEDIDA DE 0 .. 5 ppm de NO2, MONTADO EN CARCASA | 1 | 1 | Articulo | 1 | tha | 20190108
32897 | 7242 | 12834 | -2 | S01KM0000061 | BOTE SENSOR CO PARA KMQ - V2 | SENSOR electroquímico de CO con amplificador completo con divisor de flujo, rango de medida de 0 .. 300 ppm (partes por millón de CO), montado en carcasa | 1 | 1 | Articulo | 1 | tha | 20190108
32898 | 7243 | 1227 | -2 | P01OT0000309 | FILTRO PG-11 31.009.20 | FILTRO FINO PG-11 PARA DETECTORES DE CO + NO2 | 1 | 1 | Articulo | 1 | tha | 20190108
32899 | 7243 | 2902 | -2 | S01KM0000008 | BOTE SENSOR CO PARA KMQ | SENSOR ELECTROQUIMICO DE CO CON AMPLIFICADOR COMPLETO, RANGO DE MEDIDA DE 0 .. 300 ppm de CO, MONTADO EN CARCASA | 1 | 1 | Articulo | 1 | tha | 20190108
32900 | 7243 | 1306 | -2 | P01OT0000389 | FIBRA ESPUMA FILTRANTE NEGRA 115MM 20/10 | FIBRA FILTRANTE NEGRA PARA FILTROS DE TOMA DE DETECTORES DE CO + NO2 | 10 | 10 | Articulo | 1 | tha | 20190108
32901 | 7243 | 2348 | -2 | P03KM0000005 | FIBRA FILTRANTE BLANCA C3/300 115X115 MM | FIBRA FILTRANTE BLANCA PARA FILTROS DE TOMA DE DETECTORES DE CO + NO2 | 10 | 10 | Articulo | 1 | tha | 20190108
32902 | 7243 | 7218 | -2 | S01KM0000050 | BOTE SENSOR NO2 | SENSOR ELECTROQUIMICO DE NO2 CON AMPLIFICADOR COMPLETO, RANGO DE MEDIDA DE 0 .. 5 ppm de NO2, MONTADO EN CARCASA | 1 | 1 | Articulo | 1 | tha | 20190108
32903 | 7243 | 12834 | -2 | S01KM0000061 | BOTE SENSOR CO PARA KMQ - V2 | SENSOR electroquímico de CO con amplificador completo con divisor de flujo, rango de medida de 0 .. 300 ppm (partes por millón de CO), montado en carcasa | 1 | 1 | Articulo | 1 | tha | 20190108
32904 | 7244 | 1227 | -2 | P01OT0000309 | FILTRO PG-11 31.009.20 | FILTRO FINO PG-11 PARA DETECTORES DE CO + NO2 | 2 | 2 | Articulo | 1 | tha | 20190108
32905 | 7244 | 2902 | -2 | S01KM0000008 | BOTE SENSOR CO PARA KMQ | SENSOR ELECTROQUIMICO DE CO CON AMPLIFICADOR COMPLETO, RANGO DE MEDIDA DE 0 .. 300 ppm de CO, MONTADO EN CARCASA | 1 | 1 | Articulo | 1 | tha | 20190108
32906 | 7244 | 1306 | -2 | P01OT0000389 | FIBRA ESPUMA FILTRANTE NEGRA 115MM 20/10 | FIBRA FILTRANTE NEGRA PARA FILTROS DE TOMA DE DETECTORES DE CO + NO2 | 18 | 18 | Articulo | 1 | tha | 20190108
32907 | 7244 | 2348 | -2 | P03KM0000005 | FIBRA FILTRANTE BLANCA C3/300 115X115 MM | FIBRA FILTRANTE BLANCA PARA FILTROS DE TOMA DE DETECTORES DE CO + NO2 | 18 | 18 | Articulo | 1 | tha | 20190108
32908 | 7244 | 7218 | -2 | S01KM0000050 | BOTE SENSOR NO2 | SENSOR ELECTROQUIMICO DE NO2 CON AMPLIFICADOR COMPLETO, RANGO DE MEDIDA DE 0 .. 5 ppm de NO2, MONTADO EN CARCASA | 1 | 1 | Articulo | 1 | tha | 20190108
32909 | 7244 | 12834 | -2 | S01KM0000061 | BOTE SENSOR CO PARA KMQ - V2 | SENSOR electroquímico de CO con amplificador completo con divisor de flujo, rango de medida de 0 .. 300 ppm (partes por millón de CO), montado en carcasa | 1 | 1 | Articulo | 1 | tha | 20190108
32910 | 7245 | 1227 | -2 | P01OT0000309 | FILTRO PG-11 31.009.20 | FILTRO FINO PG-11 PARA DETECTORES DE CO + NO2 | 2 | 2 | Articulo | 1 | tha | 20190108
32911 | 7245 | 2902 | -2 | S01KM0000008 | BOTE SENSOR CO PARA KMQ | SENSOR ELECTROQUIMICO DE CO CON AMPLIFICADOR COMPLETO, RANGO DE MEDIDA DE 0 .. 300 ppm de CO, MONTADO EN CARCASA | 1 | 1 | Articulo | 1 | tha | 20190108
32912 | 7245 | 1306 | -2 | P01OT0000389 | FIBRA ESPUMA FILTRANTE NEGRA 115MM 20/10 | FIBRA FILTRANTE NEGRA PARA FILTROS DE TOMA DE DETECTORES DE CO + NO2 | 20 | 20 | Articulo | 1 | tha | 20190108
32913 | 7245 | 2348 | -2 | P03KM0000005 | FIBRA FILTRANTE BLANCA C3/300 115X115 MM | FIBRA FILTRANTE BLANCA PARA FILTROS DE TOMA DE DETECTORES DE CO + NO2 | 20 | 20 | Articulo | 1 | tha | 20190108
32914 | 7245 | 7218 | -2 | S01KM0000050 | BOTE SENSOR NO2 | SENSOR ELECTROQUIMICO DE NO2 CON AMPLIFICADOR COMPLETO, RANGO DE MEDIDA DE 0 .. 5 ppm de NO2, MONTADO EN CARCASA | 1 | 1 | Articulo | 1 | tha | 20190108
32915 | 7245 | 12834 | -2 | S01KM0000061 | BOTE SENSOR CO PARA KMQ - V2 | SENSOR electroquímico de CO con amplificador completo con divisor de flujo, rango de medida de 0 .. 300 ppm (partes por millón de CO), montado en carcasa | 1 | 1 | Articulo | 1 | tha | 20190108
32916 | 7246 | 1227 | -2 | P01OT0000309 | FILTRO PG-11 31.009.20 | FILTRO FINO PG-11 PARA DETECTORES DE CO + NO2 | 1 | 1 | Articulo | 1 | tha | 20190108
32917 | 7246 | 1306 | -2 | P01OT0000389 | FIBRA ESPUMA FILTRANTE NEGRA 115MM 20/10 | FIBRA FILTRANTE NEGRA PARA FILTROS DE TOMA DE DETECTORES DE CO + NO2 | 1 | 1 | Articulo | 1 | tha | 20190108
32918 | 7246 | 2348 | -2 | P03KM0000005 | FIBRA FILTRANTE BLANCA C3/300 115X115 MM | FIBRA FILTRANTE BLANCA PARA FILTROS DE TOMA DE DETECTORES DE CO + NO2 | 1 | 1 | Articulo | 1 | tha | 20190108
32919 | 7246 | 2902 | -2 | S01KM0000008 | BOTE SENSOR CO PARA KMQ | SENSOR ELECTROQUIMICO DE CO CON AMPLIFICADOR COMPLETO, RANGO DE MEDIDA DE 0 .. 300 ppm de CO, MONTADO EN CARCASA | 1 | 1 | Articulo | 1 | tha | 20190108
32920 | 7246 | 7218 | -2 | S01KM0000050 | BOTE SENSOR NO2 | SENSOR ELECTROQUIMICO DE NO2 CON AMPLIFICADOR COMPLETO, RANGO DE MEDIDA DE 0 .. 5 ppm de NO2, MONTADO EN CARCASA | 1 | 1 | Articulo | 1 | tha | 20190108
32921 | 7246 | 12834 | -2 | S01KM0000061 | BOTE SENSOR CO PARA KMQ - V2 | SENSOR electroquímico de CO con amplificador completo con divisor de flujo, rango de medida de 0 .. 300 ppm (partes por millón de CO), montado en carcasa | 1 | 1 | Articulo | 1 | tha | 20190108
32922 | 7247 | 1227 | -2 | P01OT0000309 | FILTRO PG-11 31.009.20 | FILTRO FINO PG-11 PARA DETECTORES DE CO + NO2 | 1 | 1 | Articulo | 1 | tha | 20190108
32923 | 7247 | 1306 | -2 | P01OT0000389 | FIBRA ESPUMA FILTRANTE NEGRA 115MM 20/10 | FIBRA FILTRANTE NEGRA PARA FILTROS DE TOMA DE DETECTORES DE CO + NO2 | 1 | 1 | Articulo | 1 | tha | 20190108
32924 | 7247 | 2348 | -2 | P03KM0000005 | FIBRA FILTRANTE BLANCA C3/300 115X115 MM | FIBRA FILTRANTE BLANCA PARA FILTROS DE TOMA DE DETECTORES DE CO + NO2 | 1 | 1 | Articulo | 1 | tha | 20190108
32925 | 7247 | 2902 | -2 | S01KM0000008 | BOTE SENSOR CO PARA KMQ | SENSOR ELECTROQUIMICO DE CO CON AMPLIFICADOR COMPLETO, RANGO DE MEDIDA DE 0 .. 300 ppm de CO, MONTADO EN CARCASA | 1 | 1 | Articulo | 1 | tha | 20190108
32926 | 7247 | 7218 | -2 | S01KM0000050 | BOTE SENSOR NO2 | SENSOR ELECTROQUIMICO DE NO2 CON AMPLIFICADOR COMPLETO, RANGO DE MEDIDA DE 0 .. 5 ppm de NO2, MONTADO EN CARCASA | 1 | 1 | Articulo | 1 | tha | 20190108
32927 | 7247 | 12834 | -2 | S01KM0000061 | BOTE SENSOR CO PARA KMQ - V2 | SENSOR electroquímico de CO con amplificador completo con divisor de flujo, rango de medida de 0 .. 300 ppm (partes por millón de CO), montado en carcasa | 1 | 1 | Articulo | 1 | tha | 20190108
32928 | 7248 | 1227 | -2 | P01OT0000309 | FILTRO PG-11 31.009.20 | FILTRO FINO PG-11 PARA DETECTORES DE CO + NO2 | 1 | 1 | Articulo | 1 | tha | 20190108
32929 | 7248 | 1306 | -2 | P01OT0000389 | FIBRA ESPUMA FILTRANTE NEGRA 115MM 20/10 | FIBRA FILTRANTE NEGRA PARA FILTROS DE TOMA DE DETECTORES DE CO + NO2 | 1 | 1 | Articulo | 1 | tha | 20190108
32930 | 7248 | 2348 | -2 | P03KM0000005 | FIBRA FILTRANTE BLANCA C3/300 115X115 MM | FIBRA FILTRANTE BLANCA PARA FILTROS DE TOMA DE DETECTORES DE CO + NO2 | 1 | 1 | Articulo | 1 | tha | 20190108
32931 | 7248 | 2902 | -2 | S01KM0000008 | BOTE SENSOR CO PARA KMQ | SENSOR ELECTROQUIMICO DE CO CON AMPLIFICADOR COMPLETO, RANGO DE MEDIDA DE 0 .. 300 ppm de CO, MONTADO EN CARCASA | 1 | 1 | Articulo | 1 | tha | 20190108
32932 | 7248 | 7218 | -2 | S01KM0000050 | BOTE SENSOR NO2 | SENSOR ELECTROQUIMICO DE NO2 CON AMPLIFICADOR COMPLETO, RANGO DE MEDIDA DE 0 .. 5 ppm de NO2, MONTADO EN CARCASA | 1 | 1 | Articulo | 1 | tha | 20190108
32933 | 7248 | 12834 | -2 | S01KM0000061 | BOTE SENSOR CO PARA KMQ - V2 | SENSOR electroquímico de CO con amplificador completo con divisor de flujo, rango de medida de 0 .. 300 ppm (partes por millón de CO), montado en carcasa | 1 | 1 | Articulo | 1 | tha | 20190108
32934 | 7249 | 1227 | -2 | P01OT0000309 | FILTRO PG-11 31.009.20 | FILTRO FINO PG-11 PARA DETECTORES DE CO + NO2 | 1 | 1 | Articulo | 1 | tha | 20190108
32935 | 7249 | 1306 | -2 | P01OT0000389 | FIBRA ESPUMA FILTRANTE NEGRA 115MM 20/10 | FIBRA FILTRANTE NEGRA PARA FILTROS DE TOMA DE DETECTORES DE CO + NO2 | 1 | 1 | Articulo | 1 | tha | 20190108
32936 | 7249 | 2348 | -2 | P03KM0000005 | FIBRA FILTRANTE BLANCA C3/300 115X115 MM | FIBRA FILTRANTE BLANCA PARA FILTROS DE TOMA DE DETECTORES DE CO + NO2 | 1 | 1 | Articulo | 1 | tha | 20190108
32937 | 7249 | 2902 | -2 | S01KM0000008 | BOTE SENSOR CO PARA KMQ | SENSOR ELECTROQUIMICO DE CO CON AMPLIFICADOR COMPLETO, RANGO DE MEDIDA DE 0 .. 300 ppm de CO, MONTADO EN CARCASA | 1 | 1 | Articulo | 1 | tha | 20190108
32938 | 7249 | 7218 | -2 | S01KM0000050 | BOTE SENSOR NO2 | SENSOR ELECTROQUIMICO DE NO2 CON AMPLIFICADOR COMPLETO, RANGO DE MEDIDA DE 0 .. 5 ppm de NO2, MONTADO EN CARCASA | 1 | 1 | Articulo | 1 | tha | 20190108
32939 | 7249 | 12834 | -2 | S01KM0000061 | BOTE SENSOR CO PARA KMQ - V2 | SENSOR electroquímico de CO con amplificador completo con divisor de flujo, rango de medida de 0 .. 300 ppm (partes por millón de CO), montado en carcasa | 1 | 1 | Articulo | 1 | tha | 20190108
32940 | 7250 | 1227 | -2 | P01OT0000309 | FILTRO PG-11 31.009.20 | FILTRO FINO PG-11 PARA DETECTORES DE CO + NO2 | 2 | 2 | Articulo | 1 | tha | 20190108
32941 | 7250 | 2902 | -2 | S01KM0000008 | BOTE SENSOR CO PARA KMQ | SENSOR ELECTROQUIMICO DE CO CON AMPLIFICADOR COMPLETO, RANGO DE MEDIDA DE 0 .. 300 ppm de CO, MONTADO EN CARCASA | 1 | 1 | Articulo | 1 | tha | 20190108
32942 | 7250 | 3300 | -2 | S03KM0000005 | FILTRO TIPO PL | FILTRO TIPO PL | 20 | 20 | Articulo | 1 | tha | 20190108
32943 | 7250 | 1306 | -2 | P01OT0000389 | FIBRA ESPUMA FILTRANTE NEGRA 115MM 20/10 | FIBRA FILTRANTE NEGRA PARA FILTROS DE TOMA DE DETECTORES DE CO + NO2 | 20 | 20 | Articulo | 1 | tha | 20190108
32944 | 7250 | 2348 | -2 | P03KM0000005 | FIBRA FILTRANTE BLANCA C3/300 115X115 MM | FIBRA FILTRANTE BLANCA PARA FILTROS DE TOMA DE DETECTORES DE CO + NO2 | 20 | 20 | Articulo | 1 | tha | 20190108
32945 | 7250 | 12834 | -2 | S01KM0000061 | BOTE SENSOR CO PARA KMQ - V2 | SENSOR electroquímico de CO con amplificador completo con divisor de flujo, rango de medida de 0 .. 300 ppm (partes por millón de CO), montado en carcasa | 1 | 1 | Articulo | 1 | tha | 20190108
32946 | 7251 | 1227 | -2 | P01OT0000309 | FILTRO PG-11 31.009.20 | FILTRO FINO PG-11 PARA DETECTORES DE CO + NO2 | 2 | 2 | Articulo | 1 | tha | 20190108
32947 | 7251 | 2902 | -2 | S01KM0000008 | BOTE SENSOR CO PARA KMQ | SENSOR ELECTROQUIMICO DE CO CON AMPLIFICADOR COMPLETO, RANGO DE MEDIDA DE 0 .. 300 ppm de CO, MONTADO EN CARCASA | 1 | 1 | Articulo | 1 | tha | 20190108
32948 | 7251 | 3300 | -2 | S03KM0000005 | FILTRO TIPO PL | FILTRO TIPO PL | 20 | 20 | Articulo | 1 | tha | 20190108
32949 | 7251 | 1306 | -2 | P01OT0000389 | FIBRA ESPUMA FILTRANTE NEGRA 115MM 20/10 | FIBRA FILTRANTE NEGRA PARA FILTROS DE TOMA DE DETECTORES DE CO + NO2 | 20 | 20 | Articulo | 1 | tha | 20190108
32950 | 7251 | 2348 | -2 | P03KM0000005 | FIBRA FILTRANTE BLANCA C3/300 115X115 MM | FIBRA FILTRANTE BLANCA PARA FILTROS DE TOMA DE DETECTORES DE CO + NO2 | 20 | 20 | Articulo | 1 | tha | 20190108
32951 | 7251 | 12834 | -2 | S01KM0000061 | BOTE SENSOR CO PARA KMQ - V2 | SENSOR electroquímico de CO con amplificador completo con divisor de flujo, rango de medida de 0 .. 300 ppm (partes por millón de CO), montado en carcasa | 1 | 1 | Articulo | 1 | tha | 20190108
32952 | 7252 | 1227 | -2 | P01OT0000309 | FILTRO PG-11 31.009.20 | FILTRO FINO PG-11 PARA DETECTORES DE CO + NO2 | 2 | 2 | Articulo | 1 | tha | 20190108
32953 | 7252 | 2902 | -2 | S01KM0000008 | BOTE SENSOR CO PARA KMQ | SENSOR ELECTROQUIMICO DE CO CON AMPLIFICADOR COMPLETO, RANGO DE MEDIDA DE 0 .. 300 ppm de CO, MONTADO EN CARCASA | 1 | 1 | Articulo | 1 | tha | 20190108
32954 | 7252 | 3300 | -2 | S03KM0000005 | FILTRO TIPO PL | FILTRO TIPO PL | 12 | 12 | Articulo | 1 | tha | 20190108
32955 | 7252 | 1306 | -2 | P01OT0000389 | FIBRA ESPUMA FILTRANTE NEGRA 115MM 20/10 | FIBRA FILTRANTE NEGRA PARA FILTROS DE TOMA DE DETECTORES DE CO + NO2 | 12 | 12 | Articulo | 1 | tha | 20190108
32956 | 7252 | 2348 | -2 | P03KM0000005 | FIBRA FILTRANTE BLANCA C3/300 115X115 MM | FIBRA FILTRANTE BLANCA PARA FILTROS DE TOMA DE DETECTORES DE CO + NO2 | 12 | 12 | Articulo | 1 | tha | 20190108
32957 | 7252 | 12834 | -2 | S01KM0000061 | BOTE SENSOR CO PARA KMQ - V2 | SENSOR electroquímico de CO con amplificador completo con divisor de flujo, rango de medida de 0 .. 300 ppm (partes por millón de CO), montado en carcasa | 1 | 1 | Articulo | 1 | tha | 20190108
32958 | 7253 | 1227 | -2 | P01OT0000309 | FILTRO PG-11 31.009.20 | FILTRO FINO PG-11 PARA DETECTORES DE CO + NO2 | 2 | 2 | Articulo | 1 | tha | 20190108
32959 | 7253 | 2902 | -2 | S01KM0000008 | BOTE SENSOR CO PARA KMQ | SENSOR ELECTROQUIMICO DE CO CON AMPLIFICADOR COMPLETO, RANGO DE MEDIDA DE 0 .. 300 ppm de CO, MONTADO EN CARCASA | 1 | 1 | Articulo | 1 | tha | 20190108
32960 | 7253 | 3300 | -2 | S03KM0000005 | FILTRO TIPO PL | FILTRO TIPO PL | 12 | 12 | Articulo | 1 | tha | 20190108
32961 | 7253 | 1306 | -2 | P01OT0000389 | FIBRA ESPUMA FILTRANTE NEGRA 115MM 20/10 | FIBRA FILTRANTE NEGRA PARA FILTROS DE TOMA DE DETECTORES DE CO + NO2 | 12 | 12 | Articulo | 1 | tha | 20190108
32962 | 7253 | 2348 | -2 | P03KM0000005 | FIBRA FILTRANTE BLANCA C3/300 115X115 MM | FIBRA FILTRANTE BLANCA PARA FILTROS DE TOMA DE DETECTORES DE CO + NO2 | 12 | 12 | Articulo | 1 | tha | 20190108
32963 | 7253 | 12834 | -2 | S01KM0000061 | BOTE SENSOR CO PARA KMQ - V2 | SENSOR electroquímico de CO con amplificador completo con divisor de flujo, rango de medida de 0 .. 300 ppm (partes por millón de CO), montado en carcasa | 1 | 1 | Articulo | 1 | tha | 20190108
32964 | 7254 | 1227 | -2 | P01OT0000309 | FILTRO PG-11 31.009.20 | FILTRO FINO PG-11 PARA DETECTORES DE CO + NO2 | 2 | 2 | Articulo | 1 | tha | 20190108
32965 | 7254 | 2902 | -2 | S01KM0000008 | BOTE SENSOR CO PARA KMQ | SENSOR ELECTROQUIMICO DE CO CON AMPLIFICADOR COMPLETO, RANGO DE MEDIDA DE 0 .. 300 ppm de CO, MONTADO EN CARCASA | 1 | 1 | Articulo | 1 | tha | 20190108
32966 | 7254 | 3300 | -2 | S03KM0000005 | FILTRO TIPO PL | FILTRO TIPO PL | 12 | 12 | Articulo | 1 | tha | 20190108
32967 | 7254 | 1306 | -2 | P01OT0000389 | FIBRA ESPUMA FILTRANTE NEGRA 115MM 20/10 | FIBRA FILTRANTE NEGRA PARA FILTROS DE TOMA DE DETECTORES DE CO + NO2 | 12 | 12 | Articulo | 1 | tha | 20190108
32968 | 7254 | 2348 | -2 | P03KM0000005 | FIBRA FILTRANTE BLANCA C3/300 115X115 MM | FIBRA FILTRANTE BLANCA PARA FILTROS DE TOMA DE DETECTORES DE CO + NO2 | 12 | 12 | Articulo | 1 | tha | 20190108
32969 | 7254 | 12834 | -2 | S01KM0000061 | BOTE SENSOR CO PARA KMQ - V2 | SENSOR electroquímico de CO con amplificador completo con divisor de flujo, rango de medida de 0 .. 300 ppm (partes por millón de CO), montado en carcasa | 1 | 1 | Articulo | 1 | tha | 20190108
32970 | 7255 | 1227 | -2 | P01OT0000309 | FILTRO PG-11 31.009.20 | FILTRO FINO PG-11 PARA DETECTORES DE CO + NO2 | 2 | 2 | Articulo | 1 | tha | 20190108
32971 | 7255 | 2902 | -2 | S01KM0000008 | BOTE SENSOR CO PARA KMQ | SENSOR ELECTROQUIMICO DE CO CON AMPLIFICADOR COMPLETO, RANGO DE MEDIDA DE 0 .. 300 ppm de CO, MONTADO EN CARCASA | 1 | 1 | Articulo | 1 | tha | 20190108
32972 | 7255 | 3300 | -2 | S03KM0000005 | FILTRO TIPO PL | FILTRO TIPO PL | 20 | 20 | Articulo | 1 | tha | 20190108
32973 | 7255 | 1306 | -2 | P01OT0000389 | FIBRA ESPUMA FILTRANTE NEGRA 115MM 20/10 | FIBRA FILTRANTE NEGRA PARA FILTROS DE TOMA DE DETECTORES DE CO + NO2 | 20 | 20 | Articulo | 1 | tha | 20190108
32974 | 7255 | 2348 | -2 | P03KM0000005 | FIBRA FILTRANTE BLANCA C3/300 115X115 MM | FIBRA FILTRANTE BLANCA PARA FILTROS DE TOMA DE DETECTORES DE CO + NO2 | 20 | 20 | Articulo | 1 | tha | 20190108
32975 | 7255 | 12834 | -2 | S01KM0000061 | BOTE SENSOR CO PARA KMQ - V2 | SENSOR electroquímico de CO con amplificador completo, rango de medida de 0 .. 300 ppm (partes por millón de CO), montado en carcasa | 1 | 1 | Articulo | 1 | tha | 20190108
32976 | 7256 | 1227 | -2 | P01OT0000309 | FILTRO PG-11 31.009.20 | FILTRO FINO PG-11 PARA DETECTORES DE CO + NO2 | 2 | 2 | Articulo | 1 | tha | 20190108
32977 | 7256 | 2902 | -2 | S01KM0000008 | BOTE SENSOR CO PARA KMQ | SENSOR ELECTROQUIMICO DE CO CON AMPLIFICADOR COMPLETO, RANGO DE MEDIDA DE 0 .. 300 ppm de CO, MONTADO EN CARCASA | 1 | 1 | Articulo | 1 | tha | 20190108
32978 | 7256 | 3300 | -2 | S03KM0000005 | FILTRO TIPO PL | FILTRO TIPO PL | 20 | 20 | Articulo | 1 | tha | 20190108
32979 | 7256 | 1306 | -2 | P01OT0000389 | FIBRA ESPUMA FILTRANTE NEGRA 115MM 20/10 | FIBRA FILTRANTE NEGRA PARA FILTROS DE TOMA DE DETECTORES DE CO + NO2 | 20 | 20 | Articulo | 1 | tha | 20190108
32980 | 7256 | 2348 | -2 | P03KM0000005 | FIBRA FILTRANTE BLANCA C3/300 115X115 MM | FIBRA FILTRANTE BLANCA PARA FILTROS DE TOMA DE DETECTORES DE CO + NO2 | 20 | 20 | Articulo | 1 | tha | 20190108
32981 | 7256 | 12834 | -2 | S01KM0000061 | BOTE SENSOR CO PARA KMQ - V2 | SENSOR electroquímico de CO con amplificador completo, rango de medida de 0 .. 300 ppm (partes por millón de CO), montado en carcasa | 1 | 1 | Articulo | 1 | tha | 20190108
32982 | 7257 | 1227 | -2 | P01OT0000309 | FILTRO PG-11 31.009.20 | FILTRO FINO PG-11 PARA DETECTORES DE CO + NO2 | 2 | 2 | Articulo | 1 | tha | 20190108
32983 | 7257 | 2902 | -2 | S01KM0000008 | BOTE SENSOR CO PARA KMQ | SENSOR ELECTROQUIMICO DE CO CON AMPLIFICADOR COMPLETO, RANGO DE MEDIDA DE 0 .. 300 ppm de CO, MONTADO EN CARCASA | 1 | 1 | Articulo | 1 | tha | 20190108
32984 | 7257 | 3300 | -2 | S03KM0000005 | FILTRO TIPO PL | FILTRO TIPO PL | 20 | 20 | Articulo | 1 | tha | 20190108
32985 | 7257 | 1306 | -2 | P01OT0000389 | FIBRA ESPUMA FILTRANTE NEGRA 115MM 20/10 | FIBRA FILTRANTE NEGRA PARA FILTROS DE TOMA DE DETECTORES DE CO + NO2 | 20 | 20 | Articulo | 1 | tha | 20190108
32986 | 7257 | 2348 | -2 | P03KM0000005 | FIBRA FILTRANTE BLANCA C3/300 115X115 MM | FIBRA FILTRANTE BLANCA PARA FILTROS DE TOMA DE DETECTORES DE CO + NO2 | 20 | 20 | Articulo | 1 | tha | 20190108
32987 | 7257 | 12834 | -2 | S01KM0000061 | BOTE SENSOR CO PARA KMQ - V2 | SENSOR electroquímico de CO con amplificador completo, rango de medida de 0 .. 300 ppm (partes por millón de CO), montado en carcasa | 1 | 1 | Articulo | 1 | tha | 20190108
32988 | 7258 | 1227 | -2 | P01OT0000309 | FILTRO PG-11 31.009.20 | FILTRO FINO PG-11 PARA DETECTORES DE CO + NO2 | 2 | 2 | Articulo | 1 | tha | 20190108
32989 | 7258 | 2902 | -2 | S01KM0000008 | BOTE SENSOR CO PARA KMQ | SENSOR ELECTROQUIMICO DE CO CON AMPLIFICADOR COMPLETO, RANGO DE MEDIDA DE 0 .. 300 ppm de CO, MONTADO EN CARCASA | 1 | 1 | Articulo | 1 | tha | 20190108
32990 | 7258 | 3300 | -2 | S03KM0000005 | FILTRO TIPO PL | FILTRO TIPO PL | 16 | 16 | Articulo | 1 | tha | 20190108
32991 | 7258 | 1306 | -2 | P01OT0000389 | FIBRA ESPUMA FILTRANTE NEGRA 115MM 20/10 | FIBRA FILTRANTE NEGRA PARA FILTROS DE TOMA DE DETECTORES DE CO + NO2 | 16 | 16 | Articulo | 1 | tha | 20190108
32992 | 7258 | 2348 | -2 | P03KM0000005 | FIBRA FILTRANTE BLANCA C3/300 115X115 MM | FIBRA FILTRANTE BLANCA PARA FILTROS DE TOMA DE DETECTORES DE CO + NO2 | 16 | 16 | Articulo | 1 | tha | 20190108
32993 | 7258 | 12834 | -2 | S01KM0000061 | BOTE SENSOR CO PARA KMQ - V2 | SENSOR electroquímico de CO con amplificador completo, rango de medida de 0 .. 300 ppm (partes por millón de CO), montado en carcasa | 1 | 1 | Articulo | 1 | tha | 20190108
32994 | 7259 | 1227 | -2 | P01OT0000309 | FILTRO PG-11 31.009.20 | FILTRO FINO PG-11 PARA DETECTORES DE CO + NO2 | 2 | 2 | Articulo | 1 | tha | 20190108
32995 | 7259 | 2902 | -2 | S01KM0000008 | BOTE SENSOR CO PARA KMQ | SENSOR ELECTROQUIMICO DE CO CON AMPLIFICADOR COMPLETO, RANGO DE MEDIDA DE 0 .. 300 ppm de CO, MONTADO EN CARCASA | 1 | 1 | Articulo | 1 | tha | 20190108
32996 | 7259 | 3300 | -2 | S03KM0000005 | FILTRO TIPO PL | FILTRO TIPO PL | 16 | 16 | Articulo | 1 | tha | 20190108
32997 | 7259 | 1306 | -2 | P01OT0000389 | FIBRA ESPUMA FILTRANTE NEGRA 115MM 20/10 | FIBRA FILTRANTE NEGRA PARA FILTROS DE TOMA DE DETECTORES DE CO + NO2 | 16 | 16 | Articulo | 1 | tha | 20190108
32998 | 7259 | 2348 | -2 | P03KM0000005 | FIBRA FILTRANTE BLANCA C3/300 115X115 MM | FIBRA FILTRANTE BLANCA PARA FILTROS DE TOMA DE DETECTORES DE CO + NO2 | 16 | 16 | Articulo | 1 | tha | 20190108
32999 | 7259 | 12834 | -2 | S01KM0000061 | BOTE SENSOR CO PARA KMQ - V2 | SENSOR electroquímico de CO con amplificador completo, rango de medida de 0 .. 300 ppm (partes por millón de CO), montado en carcasa | 1 | 1 | Articulo | 1 | tha | 20190108
33000 | 7260 | 1227 | -2 | P01OT0000309 | FILTRO PG-11 31.009.20 | FILTRO FINO PG-11 PARA DETECTORES DE CO + NO2 | 2 | 2 | Articulo | 1 | tha | 20190108
33001 | 7260 | 2902 | -2 | S01KM0000008 | BOTE SENSOR CO PARA KMQ | SENSOR ELECTROQUIMICO DE CO CON AMPLIFICADOR COMPLETO, RANGO DE MEDIDA DE 0 .. 300 ppm de CO, MONTADO EN CARCASA | 1 | 1 | Articulo | 1 | tha | 20190108
33002 | 7260 | 3300 | -2 | S03KM0000005 | FILTRO TIPO PL | FILTRO TIPO PL | 16 | 16 | Articulo | 1 | tha | 20190108
33003 | 7260 | 1306 | -2 | P01OT0000389 | FIBRA ESPUMA FILTRANTE NEGRA 115MM 20/10 | FIBRA FILTRANTE NEGRA PARA FILTROS DE TOMA DE DETECTORES DE CO + NO2 | 16 | 16 | Articulo | 1 | tha | 20190108
33004 | 7260 | 2348 | -2 | P03KM0000005 | FIBRA FILTRANTE BLANCA C3/300 115X115 MM | FIBRA FILTRANTE BLANCA PARA FILTROS DE TOMA DE DETECTORES DE CO + NO2 | 16 | 16 | Articulo | 1 | tha | 20190108
33005 | 7260 | 12834 | -2 | S01KM0000061 | BOTE SENSOR CO PARA KMQ - V2 | SENSOR electroquímico de CO con amplificador completo, rango de medida de 0 .. 300 ppm (partes por millón de CO), montado en carcasa | 1 | 1 | Articulo | 1 | tha | 20190108
33006 | 7261 | 1227 | -2 | P01OT0000309 | FILTRO PG-11 31.009.20 | FILTRO FINO PG-11 PARA DETECTORES DE CO + NO2 | 2 | 2 | Articulo | 1 | tha | 20190108
33007 | 7261 | 2902 | -2 | S01KM0000008 | BOTE SENSOR CO PARA KMQ | SENSOR ELECTROQUIMICO DE CO CON AMPLIFICADOR COMPLETO, RANGO DE MEDIDA DE 0 .. 300 ppm de CO, MONTADO EN CARCASA | 1 | 1 | Articulo | 1 | tha | 20190108
33008 | 7261 | 3300 | -2 | S03KM0000005 | FILTRO TIPO PL | FILTRO TIPO PL | 16 | 16 | Articulo | 1 | tha | 20190108
33009 | 7261 | 1306 | -2 | P01OT0000389 | FIBRA ESPUMA FILTRANTE NEGRA 115MM 20/10 | FIBRA FILTRANTE NEGRA PARA FILTROS DE TOMA DE DETECTORES DE CO + NO2 | 16 | 16 | Articulo | 1 | tha | 20190108
33010 | 7261 | 2348 | -2 | P03KM0000005 | FIBRA FILTRANTE BLANCA C3/300 115X115 MM | FIBRA FILTRANTE BLANCA PARA FILTROS DE TOMA DE DETECTORES DE CO + NO2 | 16 | 16 | Articulo | 1 | tha | 20190108
33011 | 7261 | 12834 | -2 | S01KM0000061 | BOTE SENSOR CO PARA KMQ - V2 | SENSOR electroquímico de CO con amplificador completo, rango de medida de 0 .. 300 ppm (partes por millón de CO), montado en carcasa | 1 | 1 | Articulo | 1 | tha | 20190108
33012 | 7262 | 1227 | -2 | P01OT0000309 | FILTRO PG-11 31.009.20 | FILTRO FINO PG-11 PARA DETECTORES DE CO + NO2 | 2 | 2 | Articulo | 1 | tha | 20190108
33013 | 7262 | 2902 | -2 | S01KM0000008 | BOTE SENSOR CO PARA KMQ | SENSOR ELECTROQUIMICO DE CO CON AMPLIFICADOR COMPLETO, RANGO DE MEDIDA DE 0 .. 300 ppm de CO, MONTADO EN CARCASA | 1 | 1 | Articulo | 1 | tha | 20190108
33014 | 7262 | 3300 | -2 | S03KM0000005 | FILTRO TIPO PL | FILTRO TIPO PL | 16 | 16 | Articulo | 1 | tha | 20190108
33015 | 7262 | 1306 | -2 | P01OT0000389 | FIBRA ESPUMA FILTRANTE NEGRA 115MM 20/10 | FIBRA FILTRANTE NEGRA PARA FILTROS DE TOMA DE DETECTORES DE CO + NO2 | 16 | 16 | Articulo | 1 | tha | 20190108
33016 | 7262 | 2348 | -2 | P03KM0000005 | FIBRA FILTRANTE BLANCA C3/300 115X115 MM | FIBRA FILTRANTE BLANCA PARA FILTROS DE TOMA DE DETECTORES DE CO + NO2 | 16 | 16 | Articulo | 1 | tha | 20190108
33017 | 7262 | 12834 | -2 | S01KM0000061 | BOTE SENSOR CO PARA KMQ - V2 | SENSOR electroquímico de CO con amplificador completo, rango de medida de 0 .. 300 ppm (partes por millón de CO), montado en carcasa | 1 | 1 | Articulo | 1 | tha | 20190108
33018 | 7263 | 1227 | -2 | P01OT0000309 | FILTRO PG-11 31.009.20 | FILTRO FINO PG-11 PARA DETECTORES DE CO + NO2 | 2 | 2 | Articulo | 1 | tha | 20190108
33019 | 7263 | 2902 | -2 | S01KM0000008 | BOTE SENSOR CO PARA KMQ | SENSOR ELECTROQUIMICO DE CO CON AMPLIFICADOR COMPLETO, RANGO DE MEDIDA DE 0 .. 300 ppm de CO, MONTADO EN CARCASA | 1 | 1 | Articulo | 1 | tha | 20190108
33020 | 7263 | 3300 | -2 | S03KM0000005 | FILTRO TIPO PL | FILTRO TIPO PL | 16 | 16 | Articulo | 1 | tha | 20190108
33021 | 7263 | 1306 | -2 | P01OT0000389 | FIBRA ESPUMA FILTRANTE NEGRA 115MM 20/10 | FIBRA FILTRANTE NEGRA PARA FILTROS DE TOMA DE DETECTORES DE CO + NO2 | 16 | 16 | Articulo | 1 | tha | 20190108
33022 | 7263 | 2348 | -2 | P03KM0000005 | FIBRA FILTRANTE BLANCA C3/300 115X115 MM | FIBRA FILTRANTE BLANCA PARA FILTROS DE TOMA DE DETECTORES DE CO + NO2 | 16 | 16 | Articulo | 1 | tha | 20190108
33023 | 7263 | 12834 | -2 | S01KM0000061 | BOTE SENSOR CO PARA KMQ - V2 | SENSOR electroquímico de CO con amplificador completo, rango de medida de 0 .. 300 ppm (partes por millón de CO), montado en carcasa | 1 | 1 | Articulo | 1 | tha | 20190108
33024 | 7264 | 1227 | -2 | P01OT0000309 | FILTRO PG-11 31.009.20 | FILTRO FINO PG-11 PARA DETECTORES DE CO + NO2 | 2 | 2 | Articulo | 1 | tha | 20190108
33025 | 7264 | 2902 | -2 | S01KM0000008 | BOTE SENSOR CO PARA KMQ | SENSOR ELECTROQUIMICO DE CO CON AMPLIFICADOR COMPLETO, RANGO DE MEDIDA DE 0 .. 300 ppm de CO, MONTADO EN CARCASA | 1 | 1 | Articulo | 1 | tha | 20190108
33026 | 7264 | 3300 | -2 | S03KM0000005 | FILTRO TIPO PL | FILTRO TIPO PL | 16 | 16 | Articulo | 1 | tha | 20190108
33027 | 7264 | 1306 | -2 | P01OT0000389 | FIBRA ESPUMA FILTRANTE NEGRA 115MM 20/10 | FIBRA FILTRANTE NEGRA PARA FILTROS DE TOMA DE DETECTORES DE CO + NO2 | 16 | 16 | Articulo | 1 | tha | 20190108
33028 | 7264 | 2348 | -2 | P03KM0000005 | FIBRA FILTRANTE BLANCA C3/300 115X115 MM | FIBRA FILTRANTE BLANCA PARA FILTROS DE TOMA DE DETECTORES DE CO + NO2 | 16 | 16 | Articulo | 1 | tha | 20190108
33029 | 7264 | 12834 | -2 | S01KM0000061 | BOTE SENSOR CO PARA KMQ - V2 | SENSOR electroquímico de CO con amplificador completo, rango de medida de 0 .. 300 ppm (partes por millón de CO), montado en carcasa | 1 | 1 | Articulo | 1 | tha | 20190108
33030 | 7265 | 1227 | -2 | P01OT0000309 | FILTRO PG-11 31.009.20 | FILTRO FINO PG-11 PARA DETECTORES DE CO + NO2 | 2 | 2 | Articulo | 1 | tha | 20190108
33031 | 7265 | 2902 | -2 | S01KM0000008 | BOTE SENSOR CO PARA KMQ | SENSOR ELECTROQUIMICO DE CO CON AMPLIFICADOR COMPLETO, RANGO DE MEDIDA DE 0 .. 300 ppm de CO, MONTADO EN CARCASA | 1 | 1 | Articulo | 1 | tha | 20190108
33032 | 7265 | 3300 | -2 | S03KM0000005 | FILTRO TIPO PL | FILTRO TIPO PL | 16 | 16 | Articulo | 1 | tha | 20190108
33033 | 7265 | 1306 | -2 | P01OT0000389 | FIBRA ESPUMA FILTRANTE NEGRA 115MM 20/10 | FIBRA FILTRANTE NEGRA PARA FILTROS DE TOMA DE DETECTORES DE CO + NO2 | 16 | 16 | Articulo | 1 | tha | 20190108
33034 | 7265 | 2348 | -2 | P03KM0000005 | FIBRA FILTRANTE BLANCA C3/300 115X115 MM | FIBRA FILTRANTE BLANCA PARA FILTROS DE TOMA DE DETECTORES DE CO + NO2 | 16 | 16 | Articulo | 1 | tha | 20190108
33035 | 7265 | 12834 | -2 | S01KM0000061 | BOTE SENSOR CO PARA KMQ - V2 | SENSOR electroquímico de CO con amplificador completo, rango de medida de 0 .. 300 ppm (partes por millón de CO), montado en carcasa | 1 | 1 | Articulo | 1 | tha | 20190108
33036 | 7266 | 1227 | -2 | P01OT0000309 | FILTRO PG-11 31.009.20 | FILTRO FINO PG-11 PARA DETECTORES DE CO + NO2 | 2 | 2 | Articulo | 1 | tha | 20190108
33037 | 7266 | 2902 | -2 | S01KM0000008 | BOTE SENSOR CO PARA KMQ | SENSOR ELECTROQUIMICO DE CO CON AMPLIFICADOR COMPLETO, RANGO DE MEDIDA DE 0 .. 300 ppm de CO, MONTADO EN CARCASA | 1 | 1 | Articulo | 1 | tha | 20190108
33038 | 7266 | 3300 | -2 | S03KM0000005 | FILTRO TIPO PL | FILTRO TIPO PL | 16 | 16 | Articulo | 1 | tha | 20190108
33039 | 7266 | 1306 | -2 | P01OT0000389 | FIBRA ESPUMA FILTRANTE NEGRA 115MM 20/10 | FIBRA FILTRANTE NEGRA PARA FILTROS DE TOMA DE DETECTORES DE CO + NO2 | 16 | 16 | Articulo | 1 | tha | 20190108
33040 | 7266 | 2348 | -2 | P03KM0000005 | FIBRA FILTRANTE BLANCA C3/300 115X115 MM | FIBRA FILTRANTE BLANCA PARA FILTROS DE TOMA DE DETECTORES DE CO + NO2 | 16 | 16 | Articulo | 1 | tha | 20190108
33041 | 7266 | 12834 | -2 | S01KM0000061 | BOTE SENSOR CO PARA KMQ - V2 | SENSOR electroquímico de CO con amplificador completo, rango de medida de 0 .. 300 ppm (partes por millón de CO), montado en carcasa | 1 | 1 | Articulo | 1 | tha | 20190108
33042 | 7267 | 1227 | -2 | P01OT0000309 | FILTRO PG-11 31.009.20 | FILTRO FINO PG-11 PARA DETECTORES DE CO + NO2 | 2 | 2 | Articulo | 1 | tha | 20190109
33043 | 7267 | 2902 | -2 | S01KM0000008 | BOTE SENSOR CO PARA KMQ | SENSOR ELECTROQUIMICO DE CO CON AMPLIFICADOR COMPLETO, RANGO DE MEDIDA DE 0 .. 300 ppm de CO, MONTADO EN CARCASA | 1 | 1 | Articulo | 1 | tha | 20190109
33044 | 7267 | 1306 | -2 | P01OT0000389 | FIBRA ESPUMA FILTRANTE NEGRA 115MM 20/10 | FIBRA FILTRANTE NEGRA PARA FILTROS DE TOMA DE DETECTORES DE CO + NO2 | 16 | 16 | Articulo | 1 | tha | 20190109
33045 | 7267 | 2348 | -2 | P03KM0000005 | FIBRA FILTRANTE BLANCA C3/300 115X115 MM | FIBRA FILTRANTE BLANCA PARA FILTROS DE TOMA DE DETECTORES DE CO + NO2 | 16 | 16 | Articulo | 1 | tha | 20190109
33046 | 7267 | 12834 | -2 | S01KM0000061 | BOTE SENSOR CO PARA KMQ - V2 | SENSOR electroquímico de CO con amplificador completo con divisor de flujo, rango de medida de 0 .. 300 ppm (partes por millón de CO), montado en carcasa | 1 | 1 | Articulo | 1 | tha | 20190109
33047 | 7268 | 1227 | -2 | P01OT0000309 | FILTRO PG-11 31.009.20 | FILTRO FINO PG-11 PARA DETECTORES DE CO + NO2 | 2 | 2 | Articulo | 1 | tha | 20190109
33048 | 7268 | 2902 | -2 | S01KM0000008 | BOTE SENSOR CO PARA KMQ | SENSOR ELECTROQUIMICO DE CO CON AMPLIFICADOR COMPLETO, RANGO DE MEDIDA DE 0 .. 300 ppm de CO, MONTADO EN CARCASA | 1 | 1 | Articulo | 1 | tha | 20190109
33049 | 7268 | 1306 | -2 | P01OT0000389 | FIBRA ESPUMA FILTRANTE NEGRA 115MM 20/10 | FIBRA FILTRANTE NEGRA PARA FILTROS DE TOMA DE DETECTORES DE CO + NO2 | 18 | 18 | Articulo | 1 | tha | 20190109
33050 | 7268 | 2348 | -2 | P03KM0000005 | FIBRA FILTRANTE BLANCA C3/300 115X115 MM | FIBRA FILTRANTE BLANCA PARA FILTROS DE TOMA DE DETECTORES DE CO + NO2 | 18 | 18 | Articulo | 1 | tha | 20190109
33051 | 7268 | 12834 | -2 | S01KM0000061 | BOTE SENSOR CO PARA KMQ - V2 | SENSOR electroquímico de CO con amplificador completo con divisor de flujo, rango de medida de 0 .. 300 ppm (partes por millón de CO), montado en carcasa | 1 | 1 | Articulo | 1 | tha | 20190109
33052 | 7269 | 1227 | -2 | P01OT0000309 | FILTRO PG-11 31.009.20 | FILTRO FINO PG-11 PARA DETECTORES DE CO + NO2 | 2 | 2 | Articulo | 1 | tha | 20190109
33053 | 7269 | 2902 | -2 | S01KM0000008 | BOTE SENSOR CO PARA KMQ | SENSOR ELECTROQUIMICO DE CO CON AMPLIFICADOR COMPLETO, RANGO DE MEDIDA DE 0 .. 300 ppm de CO, MONTADO EN CARCASA | 1 | 1 | Articulo | 1 | tha | 20190109
33054 | 7269 | 1306 | -2 | P01OT0000389 | FIBRA ESPUMA FILTRANTE NEGRA 115MM 20/10 | FIBRA FILTRANTE NEGRA PARA FILTROS DE TOMA DE DETECTORES DE CO + NO2 | 16 | 16 | Articulo | 1 | tha | 20190109
33055 | 7269 | 2348 | -2 | P03KM0000005 | FIBRA FILTRANTE BLANCA C3/300 115X115 MM | FIBRA FILTRANTE BLANCA PARA FILTROS DE TOMA DE DETECTORES DE CO + NO2 | 16 | 16 | Articulo | 1 | tha | 20190109
33056 | 7269 | 12834 | -2 | S01KM0000061 | BOTE SENSOR CO PARA KMQ - V2 | SENSOR electroquímico de CO con amplificador completo con divisor de flujo, rango de medida de 0 .. 300 ppm (partes por millón de CO), montado en carcasa | 1 | 1 | Articulo | 1 | tha | 20190109
33057 | 7270 | 1227 | -2 | P01OT0000309 | FILTRO PG-11 31.009.20 | FILTRO FINO PG-11 PARA DETECTORES DE CO + NO2 | 1 | 1 | Articulo | 1 | tha | 20190109
33058 | 7270 | 2902 | -2 | S01KM0000008 | BOTE SENSOR CO PARA KMQ | SENSOR ELECTROQUIMICO DE CO CON AMPLIFICADOR COMPLETO, RANGO DE MEDIDA DE 0 .. 300 ppm de CO, MONTADO EN CARCASA | 1 | 1 | Articulo | 1 | tha | 20190109
33059 | 7270 | 1306 | -2 | P01OT0000389 | FIBRA ESPUMA FILTRANTE NEGRA 115MM 20/10 | FIBRA FILTRANTE NEGRA PARA FILTROS DE TOMA DE DETECTORES DE CO + NO2 | 2 | 2 | Articulo | 1 | tha | 20190109
33060 | 7270 | 2348 | -2 | P03KM0000005 | FIBRA FILTRANTE BLANCA C3/300 115X115 MM | FIBRA FILTRANTE BLANCA PARA FILTROS DE TOMA DE DETECTORES DE CO + NO2 | 2 | 2 | Articulo | 1 | tha | 20190109
33061 | 7270 | 12834 | -2 | S01KM0000061 | BOTE SENSOR CO PARA KMQ - V2 | SENSOR electroquímico de CO con amplificador completo con divisor de flujo, rango de medida de 0 .. 300 ppm (partes por millón de CO), montado en carcasa | 1 | 1 | Articulo | 1 | tha | 20190109
33062 | 7271 | 1227 | -2 | P01OT0000309 | FILTRO PG-11 31.009.20 | FILTRO FINO PG-11 PARA DETECTORES DE CO + NO2 | 1 | 1 | Articulo | 1 | tha | 20190109
33063 | 7271 | 2902 | -2 | S01KM0000008 | BOTE SENSOR CO PARA KMQ | SENSOR ELECTROQUIMICO DE CO CON AMPLIFICADOR COMPLETO, RANGO DE MEDIDA DE 0 .. 300 ppm de CO, MONTADO EN CARCASA | 1 | 1 | Articulo | 1 | tha | 20190109
33064 | 7271 | 1306 | -2 | P01OT0000389 | FIBRA ESPUMA FILTRANTE NEGRA 115MM 20/10 | FIBRA FILTRANTE NEGRA PARA FILTROS DE TOMA DE DETECTORES DE CO + NO2 | 2 | 2 | Articulo | 1 | tha | 20190109
33065 | 7271 | 2348 | -2 | P03KM0000005 | FIBRA FILTRANTE BLANCA C3/300 115X115 MM | FIBRA FILTRANTE BLANCA PARA FILTROS DE TOMA DE DETECTORES DE CO + NO2 | 2 | 2 | Articulo | 1 | tha | 20190109
33066 | 7271 | 12834 | -2 | S01KM0000061 | BOTE SENSOR CO PARA KMQ - V2 | SENSOR electroquímico de CO con amplificador completo con divisor de flujo, rango de medida de 0 .. 300 ppm (partes por millón de CO), montado en carcasa | 1 | 1 | Articulo | 1 | tha | 20190109
33067 | 7272 | 1227 | -2 | P01OT0000309 | FILTRO PG-11 31.009.20 | FILTRO FINO PG-11 PARA DETECTORES DE CO + NO2 | 1 | 1 | Articulo | 1 | tha | 20190109
33068 | 7272 | 2902 | -2 | S01KM0000008 | BOTE SENSOR CO PARA KMQ | SENSOR ELECTROQUIMICO DE CO CON AMPLIFICADOR COMPLETO, RANGO DE MEDIDA DE 0 .. 300 ppm de CO, MONTADO EN CARCASA | 1 | 1 | Articulo | 1 | tha | 20190109
33069 | 7272 | 1306 | -2 | P01OT0000389 | FIBRA ESPUMA FILTRANTE NEGRA 115MM 20/10 | FIBRA FILTRANTE NEGRA PARA FILTROS DE TOMA DE DETECTORES DE CO + NO2 | 2 | 2 | Articulo | 1 | tha | 20190109
33070 | 7272 | 2348 | -2 | P03KM0000005 | FIBRA FILTRANTE BLANCA C3/300 115X115 MM | FIBRA FILTRANTE BLANCA PARA FILTROS DE TOMA DE DETECTORES DE CO + NO2 | 2 | 2 | Articulo | 1 | tha | 20190109
33071 | 7272 | 12834 | -2 | S01KM0000061 | BOTE SENSOR CO PARA KMQ - V2 | SENSOR electroquímico de CO con amplificador completo con divisor de flujo, rango de medida de 0 .. 300 ppm (partes por millón de CO), montado en carcasa | 1 | 1 | Articulo | 1 | tha | 20190109
33072 | 7273 | 1227 | -2 | P01OT0000309 | FILTRO PG-11 31.009.20 | FILTRO FINO PG-11 PARA DETECTORES DE CO + NO2 | 2 | 2 | Articulo | 1 | tha | 20190109
33073 | 7273 | 2902 | -2 | S01KM0000008 | BOTE SENSOR CO PARA KMQ | SENSOR ELECTROQUIMICO DE CO CON AMPLIFICADOR COMPLETO, RANGO DE MEDIDA DE 0 .. 300 ppm de CO, MONTADO EN CARCASA | 1 | 1 | Articulo | 1 | tha | 20190109
33074 | 7273 | 1306 | -2 | P01OT0000389 | FIBRA ESPUMA FILTRANTE NEGRA 115MM 20/10 | FIBRA FILTRANTE NEGRA PARA FILTROS DE TOMA DE DETECTORES DE CO + NO2 | 20 | 20 | Articulo | 1 | tha | 20190109
33075 | 7273 | 2348 | -2 | P03KM0000005 | FIBRA FILTRANTE BLANCA C3/300 115X115 MM | FIBRA FILTRANTE BLANCA PARA FILTROS DE TOMA DE DETECTORES DE CO + NO2 | 20 | 20 | Articulo | 1 | tha | 20190109
33076 | 7273 | 12834 | -2 | S01KM0000061 | BOTE SENSOR CO PARA KMQ - V2 | SENSOR electroquímico de CO con amplificador completo con divisor de flujo, rango de medida de 0 .. 300 ppm (partes por millón de CO), montado en carcasa | 1 | 1 | Articulo | 1 | tha | 20190109
33077 | 7274 | 1227 | -2 | P01OT0000309 | FILTRO PG-11 31.009.20 | FILTRO FINO PG-11 PARA DETECTORES DE CO + NO2 | 2 | 2 | Articulo | 1 | tha | 20190109
33078 | 7274 | 2902 | -2 | S01KM0000008 | BOTE SENSOR CO PARA KMQ | SENSOR ELECTROQUIMICO DE CO CON AMPLIFICADOR COMPLETO, RANGO DE MEDIDA DE 0 .. 300 ppm de CO, MONTADO EN CARCASA | 1 | 1 | Articulo | 1 | tha | 20190109
33079 | 7274 | 1306 | -2 | P01OT0000389 | FIBRA ESPUMA FILTRANTE NEGRA 115MM 20/10 | FIBRA FILTRANTE NEGRA PARA FILTROS DE TOMA DE DETECTORES DE CO + NO2 | 20 | 20 | Articulo | 1 | tha | 20190109
33080 | 7274 | 2348 | -2 | P03KM0000005 | FIBRA FILTRANTE BLANCA C3/300 115X115 MM | FIBRA FILTRANTE BLANCA PARA FILTROS DE TOMA DE DETECTORES DE CO + NO2 | 20 | 20 | Articulo | 1 | tha | 20190109
33081 | 7274 | 12834 | -2 | S01KM0000061 | BOTE SENSOR CO PARA KMQ - V2 | SENSOR electroquímico de CO con amplificador completo con divisor de flujo, rango de medida de 0 .. 300 ppm (partes por millón de CO), montado en carcasa | 1 | 1 | Articulo | 1 | tha | 20190109
33082 | 7275 | 1227 | -2 | P01OT0000309 | FILTRO PG-11 31.009.20 | FILTRO FINO PG-11 PARA DETECTORES DE CO + NO2 | 2 | 2 | Articulo | 1 | tha | 20190109
33083 | 7275 | 2902 | -2 | S01KM0000008 | BOTE SENSOR CO PARA KMQ | SENSOR ELECTROQUIMICO DE CO CON AMPLIFICADOR COMPLETO, RANGO DE MEDIDA DE 0 .. 300 ppm de CO, MONTADO EN CARCASA | 1 | 1 | Articulo | 1 | tha | 20190109
33084 | 7275 | 1306 | -2 | P01OT0000389 | FIBRA ESPUMA FILTRANTE NEGRA 115MM 20/10 | FIBRA FILTRANTE NEGRA PARA FILTROS DE TOMA DE DETECTORES DE CO + NO2 | 18 | 18 | Articulo | 1 | tha | 20190109
33085 | 7275 | 2348 | -2 | P03KM0000005 | FIBRA FILTRANTE BLANCA C3/300 115X115 MM | FIBRA FILTRANTE BLANCA PARA FILTROS DE TOMA DE DETECTORES DE CO + NO2 | 18 | 18 | Articulo | 1 | tha | 20190109
33086 | 7275 | 12834 | -2 | S01KM0000061 | BOTE SENSOR CO PARA KMQ - V2 | SENSOR electroquímico de CO con amplificador completo con divisor de flujo, rango de medida de 0 .. 300 ppm (partes por millón de CO), montado en carcasa | 1 | 1 | Articulo | 1 | tha | 20190109
33087 | 7276 | 1227 | -2 | P01OT0000309 | FILTRO PG-11 31.009.20 | FILTRO FINO PG-11 PARA DETECTORES DE CO + NO2 | 2 | 2 | Articulo | 1 | tha | 20190109
33088 | 7276 | 2902 | -2 | S01KM0000008 | BOTE SENSOR CO PARA KMQ | SENSOR ELECTROQUIMICO DE CO CON AMPLIFICADOR COMPLETO, RANGO DE MEDIDA DE 0 .. 300 ppm de CO, MONTADO EN CARCASA | 1 | 1 | Articulo | 1 | tha | 20190109
33089 | 7276 | 1306 | -2 | P01OT0000389 | FIBRA ESPUMA FILTRANTE NEGRA 115MM 20/10 | FIBRA FILTRANTE NEGRA PARA FILTROS DE TOMA DE DETECTORES DE CO + NO2 | 20 | 20 | Articulo | 1 | tha | 20190109
33090 | 7276 | 2348 | -2 | P03KM0000005 | FIBRA FILTRANTE BLANCA C3/300 115X115 MM | FIBRA FILTRANTE BLANCA PARA FILTROS DE TOMA DE DETECTORES DE CO + NO2 | 20 | 20 | Articulo | 1 | tha | 20190109
33091 | 7276 | 12834 | -2 | S01KM0000061 | BOTE SENSOR CO PARA KMQ - V2 | SENSOR electroquímico de CO con amplificador completo con divisor de flujo, rango de medida de 0 .. 300 ppm (partes por millón de CO), montado en carcasa | 1 | 1 | Articulo | 1 | tha | 20190109
33092 | 7277 | 1227 | -2 | P01OT0000309 | FILTRO PG-11 31.009.20 | FILTRO FINO PG-11 PARA DETECTORES DE CO + NO2 | 2 | 2 | Articulo | 1 | tha | 20190109
33093 | 7277 | 2902 | -2 | S01KM0000008 | BOTE SENSOR CO PARA KMQ | SENSOR ELECTROQUIMICO DE CO CON AMPLIFICADOR COMPLETO, RANGO DE MEDIDA DE 0 .. 300 ppm de CO, MONTADO EN CARCASA | 1 | 1 | Articulo | 1 | tha | 20190109
33094 | 7277 | 1306 | -2 | P01OT0000389 | FIBRA ESPUMA FILTRANTE NEGRA 115MM 20/10 | FIBRA FILTRANTE NEGRA PARA FILTROS DE TOMA DE DETECTORES DE CO + NO2 | 20 | 20 | Articulo | 1 | tha | 20190109
33095 | 7277 | 2348 | -2 | P03KM0000005 | FIBRA FILTRANTE BLANCA C3/300 115X115 MM | FIBRA FILTRANTE BLANCA PARA FILTROS DE TOMA DE DETECTORES DE CO + NO2 | 20 | 20 | Articulo | 1 | tha | 20190109
33096 | 7277 | 12834 | -2 | S01KM0000061 | BOTE SENSOR CO PARA KMQ - V2 | SENSOR electroquímico de CO con amplificador completo con divisor de flujo, rango de medida de 0 .. 300 ppm (partes por millón de CO), montado en carcasa | 1 | 1 | Articulo | 1 | tha | 20190109
33097 | 7278 | 1227 | -2 | P01OT0000309 | FILTRO PG-11 31.009.20 | FILTRO FINO PG-11 PARA DETECTORES DE CO + NO2 | 2 | 2 | Articulo | 1 | tha | 20190109
33098 | 7278 | 2902 | -2 | S01KM0000008 | BOTE SENSOR CO PARA KMQ | SENSOR ELECTROQUIMICO DE CO CON AMPLIFICADOR COMPLETO, RANGO DE MEDIDA DE 0 .. 300 ppm de CO, MONTADO EN CARCASA | 1 | 1 | Articulo | 1 | tha | 20190109
33099 | 7278 | 1306 | -2 | P01OT0000389 | FIBRA ESPUMA FILTRANTE NEGRA 115MM 20/10 | FIBRA FILTRANTE NEGRA PARA FILTROS DE TOMA DE DETECTORES DE CO + NO2 | 20 | 20 | Articulo | 1 | tha | 20190109
33100 | 7278 | 2348 | -2 | P03KM0000005 | FIBRA FILTRANTE BLANCA C3/300 115X115 MM | FIBRA FILTRANTE BLANCA PARA FILTROS DE TOMA DE DETECTORES DE CO + NO2 | 20 | 20 | Articulo | 1 | tha | 20190109
33101 | 7278 | 12834 | -2 | S01KM0000061 | BOTE SENSOR CO PARA KMQ - V2 | SENSOR electroquímico de CO con amplificador completo con divisor de flujo, rango de medida de 0 .. 300 ppm (partes por millón de CO), montado en carcasa | 1 | 1 | Articulo | 1 | tha | 20190109
33102 | 7279 | 1227 | -2 | P01OT0000309 | FILTRO PG-11 31.009.20 | FILTRO FINO PG-11 PARA DETECTORES DE CO + NO2 | 2 | 2 | Articulo | 1 | tha | 20190109
33103 | 7279 | 2902 | -2 | S01KM0000008 | BOTE SENSOR CO PARA KMQ | SENSOR ELECTROQUIMICO DE CO CON AMPLIFICADOR COMPLETO, RANGO DE MEDIDA DE 0 .. 300 ppm de CO, MONTADO EN CARCASA | 1 | 1 | Articulo | 1 | tha | 20190109
33104 | 7279 | 1306 | -2 | P01OT0000389 | FIBRA ESPUMA FILTRANTE NEGRA 115MM 20/10 | FIBRA FILTRANTE NEGRA PARA FILTROS DE TOMA DE DETECTORES DE CO + NO2 | 20 | 20 | Articulo | 1 | tha | 20190109
33105 | 7279 | 2348 | -2 | P03KM0000005 | FIBRA FILTRANTE BLANCA C3/300 115X115 MM | FIBRA FILTRANTE BLANCA PARA FILTROS DE TOMA DE DETECTORES DE CO + NO2 | 20 | 20 | Articulo | 1 | tha | 20190109
33106 | 7279 | 12834 | -2 | S01KM0000061 | BOTE SENSOR CO PARA KMQ - V2 | SENSOR electroquímico de CO con amplificador completo con divisor de flujo, rango de medida de 0 .. 300 ppm (partes por millón de CO), montado en carcasa | 1 | 1 | Articulo | 1 | tha | 20190109
33107 | 7280 | 1227 | -2 | P01OT0000309 | FILTRO PG-11 31.009.20 | FILTRO FINO PG-11 PARA DETECTORES DE CO + NO2 | 2 | 2 | Articulo | 1 | tha | 20190109
33108 | 7280 | 2902 | -2 | S01KM0000008 | BOTE SENSOR CO PARA KMQ | SENSOR ELECTROQUIMICO DE CO CON AMPLIFICADOR COMPLETO, RANGO DE MEDIDA DE 0 .. 300 ppm de CO, MONTADO EN CARCASA | 1 | 1 | Articulo | 1 | tha | 20190109
33109 | 7280 | 1306 | -2 | P01OT0000389 | FIBRA ESPUMA FILTRANTE NEGRA 115MM 20/10 | FIBRA FILTRANTE NEGRA PARA FILTROS DE TOMA DE DETECTORES DE CO + NO2 | 20 | 20 | Articulo | 1 | tha | 20190109
33110 | 7280 | 2348 | -2 | P03KM0000005 | FIBRA FILTRANTE BLANCA C3/300 115X115 MM | FIBRA FILTRANTE BLANCA PARA FILTROS DE TOMA DE DETECTORES DE CO + NO2 | 20 | 20 | Articulo | 1 | tha | 20190109
33111 | 7280 | 12834 | -2 | S01KM0000061 | BOTE SENSOR CO PARA KMQ - V2 | SENSOR electroquímico de CO con amplificador completo con divisor de flujo, rango de medida de 0 .. 300 ppm (partes por millón de CO), montado en carcasa | 1 | 1 | Articulo | 1 | tha | 20190109
33112 | 7281 | 1227 | -2 | P01OT0000309 | FILTRO PG-11 31.009.20 | FILTRO FINO PG-11 PARA DETECTORES DE CO + NO2 | 2 | 2 | Articulo | 1 | tha | 20190109
33113 | 7281 | 2902 | -2 | S01KM0000008 | BOTE SENSOR CO PARA KMQ | SENSOR ELECTROQUIMICO DE CO CON AMPLIFICADOR COMPLETO, RANGO DE MEDIDA DE 0 .. 300 ppm de CO, MONTADO EN CARCASA | 1 | 1 | Articulo | 1 | tha | 20190109
33114 | 7281 | 1306 | -2 | P01OT0000389 | FIBRA ESPUMA FILTRANTE NEGRA 115MM 20/10 | FIBRA FILTRANTE NEGRA PARA FILTROS DE TOMA DE DETECTORES DE CO + NO2 | 20 | 20 | Articulo | 1 | tha | 20190109
33115 | 7281 | 2348 | -2 | P03KM0000005 | FIBRA FILTRANTE BLANCA C3/300 115X115 MM | FIBRA FILTRANTE BLANCA PARA FILTROS DE TOMA DE DETECTORES DE CO + NO2 | 20 | 20 | Articulo | 1 | tha | 20190109
33116 | 7281 | 12834 | -2 | S01KM0000061 | BOTE SENSOR CO PARA KMQ - V2 | SENSOR electroquímico de CO con amplificador completo con divisor de flujo, rango de medida de 0 .. 300 ppm (partes por millón de CO), montado en carcasa | 1 | 1 | Articulo | 1 | tha | 20190109
33117 | 7282 | 1227 | -2 | P01OT0000309 | FILTRO PG-11 31.009.20 | FILTRO FINO PG-11 PARA DETECTORES DE CO + NO2 | 2 | 2 | Articulo | 1 | tha | 20190109
33118 | 7282 | 2902 | -2 | S01KM0000008 | BOTE SENSOR CO PARA KMQ | SENSOR ELECTROQUIMICO DE CO CON AMPLIFICADOR COMPLETO, RANGO DE MEDIDA DE 0 .. 300 ppm de CO, MONTADO EN CARCASA | 1 | 1 | Articulo | 1 | tha | 20190109
33119 | 7282 | 1306 | -2 | P01OT0000389 | FIBRA ESPUMA FILTRANTE NEGRA 115MM 20/10 | FIBRA FILTRANTE NEGRA PARA FILTROS DE TOMA DE DETECTORES DE CO + NO2 | 20 | 20 | Articulo | 1 | tha | 20190109
33120 | 7282 | 2348 | -2 | P03KM0000005 | FIBRA FILTRANTE BLANCA C3/300 115X115 MM | FIBRA FILTRANTE BLANCA PARA FILTROS DE TOMA DE DETECTORES DE CO + NO2 | 20 | 20 | Articulo | 1 | tha | 20190109
33121 | 7282 | 12834 | -2 | S01KM0000061 | BOTE SENSOR CO PARA KMQ - V2 | SENSOR electroquímico de CO con amplificador completo con divisor de flujo, rango de medida de 0 .. 300 ppm (partes por millón de CO), montado en carcasa | 1 | 1 | Articulo | 1 | tha | 20190109
33122 | 7283 | 1227 | -2 | P01OT0000309 | FILTRO PG-11 31.009.20 | FILTRO FINO PG-11 PARA DETECTORES DE CO + NO2 | 2 | 2 | Articulo | 1 | tha | 20190109
33123 | 7283 | 2902 | -2 | S01KM0000008 | BOTE SENSOR CO PARA KMQ | SENSOR ELECTROQUIMICO DE CO CON AMPLIFICADOR COMPLETO, RANGO DE MEDIDA DE 0 .. 300 ppm de CO, MONTADO EN CARCASA | 1 | 1 | Articulo | 1 | tha | 20190109
33124 | 7283 | 1306 | -2 | P01OT0000389 | FIBRA ESPUMA FILTRANTE NEGRA 115MM 20/10 | FIBRA FILTRANTE NEGRA PARA FILTROS DE TOMA DE DETECTORES DE CO + NO2 | 20 | 20 | Articulo | 1 | tha | 20190109
33125 | 7283 | 2348 | -2 | P03KM0000005 | FIBRA FILTRANTE BLANCA C3/300 115X115 MM | FIBRA FILTRANTE BLANCA PARA FILTROS DE TOMA DE DETECTORES DE CO + NO2 | 20 | 20 | Articulo | 1 | tha | 20190109
33126 | 7283 | 12834 | -2 | S01KM0000061 | BOTE SENSOR CO PARA KMQ - V2 | SENSOR electroquímico de CO con amplificador completo con divisor de flujo, rango de medida de 0 .. 300 ppm (partes por millón de CO), montado en carcasa | 1 | 1 | Articulo | 1 | tha | 20190109
33127 | 7284 | 1227 | -2 | P01OT0000309 | FILTRO PG-11 31.009.20 | FILTRO FINO PG-11 PARA DETECTORES DE CO + NO2 | 2 | 2 | Articulo | 1 | tha | 20190109
33128 | 7284 | 2902 | -2 | S01KM0000008 | BOTE SENSOR CO PARA KMQ | SENSOR ELECTROQUIMICO DE CO CON AMPLIFICADOR COMPLETO, RANGO DE MEDIDA DE 0 .. 300 ppm de CO, MONTADO EN CARCASA | 1 | 1 | Articulo | 1 | tha | 20190109
33129 | 7284 | 1306 | -2 | P01OT0000389 | FIBRA ESPUMA FILTRANTE NEGRA 115MM 20/10 | FIBRA FILTRANTE NEGRA PARA FILTROS DE TOMA DE DETECTORES DE CO + NO2 | 20 | 20 | Articulo | 1 | tha | 20190109
33130 | 7284 | 2348 | -2 | P03KM0000005 | FIBRA FILTRANTE BLANCA C3/300 115X115 MM | FIBRA FILTRANTE BLANCA PARA FILTROS DE TOMA DE DETECTORES DE CO + NO2 | 20 | 20 | Articulo | 1 | tha | 20190109
33131 | 7284 | 12834 | -2 | S01KM0000061 | BOTE SENSOR CO PARA KMQ - V2 | SENSOR electroquímico de CO con amplificador completo con divisor de flujo, rango de medida de 0 .. 300 ppm (partes por millón de CO), montado en carcasa | 1 | 1 | Articulo | 1 | tha | 20190109
33132 | 7285 | 1227 | -2 | P01OT0000309 | FILTRO PG-11 31.009.20 | FILTRO FINO PG-11 PARA DETECTORES DE CO + NO2 | 2 | 2 | Articulo | 1 | tha | 20190109
33133 | 7285 | 2902 | -2 | S01KM0000008 | BOTE SENSOR CO PARA KMQ | SENSOR ELECTROQUIMICO DE CO CON AMPLIFICADOR COMPLETO, RANGO DE MEDIDA DE 0 .. 300 ppm de CO, MONTADO EN CARCASA | 1 | 1 | Articulo | 1 | tha | 20190109
33134 | 7285 | 1306 | -2 | P01OT0000389 | FIBRA ESPUMA FILTRANTE NEGRA 115MM 20/10 | FIBRA FILTRANTE NEGRA PARA FILTROS DE TOMA DE DETECTORES DE CO + NO2 | 20 | 20 | Articulo | 1 | tha | 20190109
33135 | 7285 | 2348 | -2 | P03KM0000005 | FIBRA FILTRANTE BLANCA C3/300 115X115 MM | FIBRA FILTRANTE BLANCA PARA FILTROS DE TOMA DE DETECTORES DE CO + NO2 | 20 | 20 | Articulo | 1 | tha | 20190109
33136 | 7285 | 12834 | -2 | S01KM0000061 | BOTE SENSOR CO PARA KMQ - V2 | SENSOR electroquímico de CO con amplificador completo con divisor de flujo, rango de medida de 0 .. 300 ppm (partes por millón de CO), montado en carcasa | 1 | 1 | Articulo | 1 | tha | 20190109
33137 | 7286 | 1227 | -2 | P01OT0000309 | FILTRO PG-11 31.009.20 | FILTRO FINO PG-11 PARA DETECTORES DE CO + NO2 | 2 | 2 | Articulo | 1 | tha | 20190109
33138 | 7286 | 2902 | -2 | S01KM0000008 | BOTE SENSOR CO PARA KMQ | SENSOR ELECTROQUIMICO DE CO CON AMPLIFICADOR COMPLETO, RANGO DE MEDIDA DE 0 .. 300 ppm de CO, MONTADO EN CARCASA | 1 | 1 | Articulo | 1 | tha | 20190109
33139 | 7286 | 1306 | -2 | P01OT0000389 | FIBRA ESPUMA FILTRANTE NEGRA 115MM 20/10 | FIBRA FILTRANTE NEGRA PARA FILTROS DE TOMA DE DETECTORES DE CO + NO2 | 20 | 20 | Articulo | 1 | tha | 20190109
33140 | 7286 | 2348 | -2 | P03KM0000005 | FIBRA FILTRANTE BLANCA C3/300 115X115 MM | FIBRA FILTRANTE BLANCA PARA FILTROS DE TOMA DE DETECTORES DE CO + NO2 | 20 | 20 | Articulo | 1 | tha | 20190109
33141 | 7286 | 12834 | -2 | S01KM0000061 | BOTE SENSOR CO PARA KMQ - V2 | SENSOR electroquímico de CO con amplificador completo con divisor de flujo, rango de medida de 0 .. 300 ppm (partes por millón de CO), montado en carcasa | 1 | 1 | Articulo | 1 | tha | 20190109
33142 | 7287 | 1227 | -2 | P01OT0000309 | FILTRO PG-11 31.009.20 | FILTRO FINO PG-11 PARA DETECTORES DE CO + NO2 | 2 | 2 | Articulo | 1 | tha | 20190109
33143 | 7287 | 2902 | -2 | S01KM0000008 | BOTE SENSOR CO PARA KMQ | SENSOR ELECTROQUIMICO DE CO CON AMPLIFICADOR COMPLETO, RANGO DE MEDIDA DE 0 .. 300 ppm de CO, MONTADO EN CARCASA | 1 | 1 | Articulo | 1 | tha | 20190109
33144 | 7287 | 1306 | -2 | P01OT0000389 | FIBRA ESPUMA FILTRANTE NEGRA 115MM 20/10 | FIBRA FILTRANTE NEGRA PARA FILTROS DE TOMA DE DETECTORES DE CO + NO2 | 16 | 16 | Articulo | 1 | tha | 20190109
33145 | 7287 | 2348 | -2 | P03KM0000005 | FIBRA FILTRANTE BLANCA C3/300 115X115 MM | FIBRA FILTRANTE BLANCA PARA FILTROS DE TOMA DE DETECTORES DE CO + NO2 | 16 | 16 | Articulo | 1 | tha | 20190109
33146 | 7287 | 12834 | -2 | S01KM0000061 | BOTE SENSOR CO PARA KMQ - V2 | SENSOR electroquímico de CO con amplificador completo con divisor de flujo, rango de medida de 0 .. 300 ppm (partes por millón de CO), montado en carcasa | 1 | 1 | Articulo | 1 | tha | 20190109
33147 | 7288 | 1227 | -2 | P01OT0000309 | FILTRO PG-11 31.009.20 | FILTRO FINO PG-11 PARA DETECTORES DE CO + NO2 | 1 | 1 | Articulo | 1 | tha | 20190109
33148 | 7288 | 2902 | -2 | S01KM0000008 | BOTE SENSOR CO PARA KMQ | SENSOR ELECTROQUIMICO DE CO CON AMPLIFICADOR COMPLETO, RANGO DE MEDIDA DE 0 .. 300 ppm de CO, MONTADO EN CARCASA | 1 | 1 | Articulo | 1 | tha | 20190109
33149 | 7288 | 1306 | -2 | P01OT0000389 | FIBRA ESPUMA FILTRANTE NEGRA 115MM 20/10 | FIBRA FILTRANTE NEGRA PARA FILTROS DE TOMA DE DETECTORES DE CO + NO2 | 8 | 8 | Articulo | 1 | tha | 20190109
33150 | 7288 | 2348 | -2 | P03KM0000005 | FIBRA FILTRANTE BLANCA C3/300 115X115 MM | FIBRA FILTRANTE BLANCA PARA FILTROS DE TOMA DE DETECTORES DE CO + NO2 | 8 | 8 | Articulo | 1 | tha | 20190109
33151 | 7288 | 12834 | -2 | S01KM0000061 | BOTE SENSOR CO PARA KMQ - V2 | SENSOR electroquímico de CO con amplificador completo con divisor de flujo, rango de medida de 0 .. 300 ppm (partes por millón de CO), montado en carcasa | 1 | 1 | Articulo | 1 | tha | 20190109
33152 | 7289 | 1227 | -2 | P01OT0000309 | FILTRO PG-11 31.009.20 | FILTRO FINO PG-11 PARA DETECTORES DE CO + NO2 | 1 | 1 | Articulo | 1 | tha | 20190109
33153 | 7289 | 2348 | -2 | P03KM0000005 | FIBRA FILTRANTE BLANCA C3/300 115X115 MM | FIBRA FILTRANTE BLANCA PARA FILTROS DE TOMA DE DETECTORES DE CO + NO2 | 1 | 1 | Articulo | 1 | tha | 20190109
33154 | 7289 | 1306 | -2 | P01OT0000389 | FIBRA ESPUMA FILTRANTE NEGRA 115MM 20/10 | FIBRA FILTRANTE NEGRA PARA FILTROS DE TOMA DE DETECTORES DE CO + NO2 | 1 | 1 | Articulo | 1 | tha | 20190109
33155 | 7289 | 12834 | -2 | S01KM0000061 | BOTE SENSOR CO PARA KMQ - V2 | SENSOR electroquímico de CO con amplificador completo con divisor de flujo, rango de medida de 0 .. 300 ppm (partes por millón de CO), montado en carcasa | 1 | 1 | Articulo | 1 | tha | 20190109
33156 | 7289 | 12598 | -2 | P03OT0001577 | FILTRO PARA OP VISGUARD IS TIPO BL103 | FILTRO principal de aire limpio tipo BL-103 para Opacímetro modelo VisGuard IS en ejecución InSitu | 1 | 1 | Articulo | 1 | tha | 20190109
33157 | 7289 | 12889 | -2 | S01KM0000062 | BOTE SENSOR NO2 - V2 | SENSOR Electroquímico de NO2 con amplificador completo con divisor de flujo, rango de medida de 0 .. 5 ppm de NO2, montado en carcasa | 1 | 1 | Articulo | 1 | tha | 20190109
33158 | 7290 | 1227 | -2 | P01OT0000309 | FILTRO PG-11 31.009.20 | FILTRO FINO PG-11 PARA DETECTORES DE CO + NO2 | 1 | 1 | Articulo | 1 | tha | 20190109
33159 | 7290 | 2348 | -2 | P03KM0000005 | FIBRA FILTRANTE BLANCA C3/300 115X115 MM | FIBRA FILTRANTE BLANCA PARA FILTROS DE TOMA DE DETECTORES DE CO + NO2 | 1 | 1 | Articulo | 1 | tha | 20190109
33160 | 7290 | 1306 | -2 | P01OT0000389 | FIBRA ESPUMA FILTRANTE NEGRA 115MM 20/10 | FIBRA FILTRANTE NEGRA PARA FILTROS DE TOMA DE DETECTORES DE CO + NO2 | 1 | 1 | Articulo | 1 | tha | 20190109
33161 | 7290 | 12834 | -2 | S01KM0000061 | BOTE SENSOR CO PARA KMQ - V2 | SENSOR electroquímico de CO con amplificador completo con divisor de flujo, rango de medida de 0 .. 300 ppm (partes por millón de CO), montado en carcasa | 1 | 1 | Articulo | 1 | tha | 20190109
33162 | 7290 | 12598 | -2 | P03OT0001577 | FILTRO PARA OP VISGUARD IS TIPO BL103 | FILTRO principal de aire limpio tipo BL-103 para Opacímetro modelo VisGuard IS en ejecución InSitu | 1 | 1 | Articulo | 1 | tha | 20190109
33163 | 7290 | 12889 | -2 | S01KM0000062 | BOTE SENSOR NO2 - V2 | SENSOR Electroquímico de NO2 con amplificador completo con divisor de flujo, rango de medida de 0 .. 5 ppm de NO2, montado en carcasa | 1 | 1 | Articulo | 1 | tha | 20190109
33164 | 7291 | 1227 | -2 | P01OT0000309 | FILTRO PG-11 31.009.20 | FILTRO FINO PG-11 PARA DETECTORES DE CO + NO2 | 1 | 1 | Articulo | 1 | tha | 20190109
33165 | 7291 | 2348 | -2 | P03KM0000005 | FIBRA FILTRANTE BLANCA C3/300 115X115 MM | FIBRA FILTRANTE BLANCA PARA FILTROS DE TOMA DE DETECTORES DE CO + NO2 | 1 | 1 | Articulo | 1 | tha | 20190109
33166 | 7291 | 1306 | -2 | P01OT0000389 | FIBRA ESPUMA FILTRANTE NEGRA 115MM 20/10 | FIBRA FILTRANTE NEGRA PARA FILTROS DE TOMA DE DETECTORES DE CO + NO2 | 1 | 1 | Articulo | 1 | tha | 20190109
33167 | 7291 | 12834 | -2 | S01KM0000061 | BOTE SENSOR CO PARA KMQ - V2 | SENSOR electroquímico de CO con amplificador completo con divisor de flujo, rango de medida de 0 .. 300 ppm (partes por millón de CO), montado en carcasa | 1 | 1 | Articulo | 1 | tha | 20190109
33168 | 7291 | 12598 | -2 | P03OT0001577 | FILTRO PARA OP VISGUARD IS TIPO BL103 | FILTRO principal de aire limpio tipo BL-103 para Opacímetro modelo VisGuard IS en ejecución InSitu | 1 | 1 | Articulo | 1 | tha | 20190109
33169 | 7291 | 12889 | -2 | S01KM0000062 | BOTE SENSOR NO2 - V2 | SENSOR Electroquímico de NO2 con amplificador completo con divisor de flujo, rango de medida de 0 .. 5 ppm de NO2, montado en carcasa | 1 | 1 | Articulo | 1 | tha | 20190109
33170 | 7292 | 1227 | -2 | P01OT0000309 | FILTRO PG-11 31.009.20 | FILTRO FINO PG-11 PARA DETECTORES DE CO + NO2 | 1 | 1 | Articulo | 1 | tha | 20190109
33171 | 7292 | 2348 | -2 | P03KM0000005 | FIBRA FILTRANTE BLANCA C3/300 115X115 MM | FIBRA FILTRANTE BLANCA PARA FILTROS DE TOMA DE DETECTORES DE CO + NO2 | 1 | 1 | Articulo | 1 | tha | 20190109
33172 | 7292 | 1306 | -2 | P01OT0000389 | FIBRA ESPUMA FILTRANTE NEGRA 115MM 20/10 | FIBRA FILTRANTE NEGRA PARA FILTROS DE TOMA DE DETECTORES DE CO + NO2 | 1 | 1 | Articulo | 1 | tha | 20190109
33173 | 7292 | 12834 | -2 | S01KM0000061 | BOTE SENSOR CO PARA KMQ - V2 | SENSOR electroquímico de CO con amplificador completo con divisor de flujo, rango de medida de 0 .. 300 ppm (partes por millón de CO), montado en carcasa | 1 | 1 | Articulo | 1 | tha | 20190109
33174 | 7292 | 12598 | -2 | P03OT0001577 | FILTRO PARA OP VISGUARD IS TIPO BL103 | FILTRO principal de aire limpio tipo BL-103 para Opacímetro modelo VisGuard IS en ejecución InSitu | 1 | 1 | Articulo | 1 | tha | 20190109
33175 | 7292 | 12889 | -2 | S01KM0000062 | BOTE SENSOR NO2 - V2 | SENSOR Electroquímico de NO2 con amplificador completo con divisor de flujo, rango de medida de 0 .. 5 ppm de NO2, montado en carcasa | 1 | 1 | Articulo | 1 | tha | 20190109
33176 | 7293 | 1227 | -2 | P01OT0000309 | FILTRO PG-11 31.009.20 | FILTRO FINO PG-11 PARA DETECTORES DE CO + NO2 | 1 | 1 | Articulo | 1 | tha | 20190109
33177 | 7293 | 2348 | -2 | P03KM0000005 | FIBRA FILTRANTE BLANCA C3/300 115X115 MM | FIBRA FILTRANTE BLANCA PARA FILTROS DE TOMA DE DETECTORES DE CO + NO2 | 1 | 1 | Articulo | 1 | tha | 20190109
33178 | 7293 | 1306 | -2 | P01OT0000389 | FIBRA ESPUMA FILTRANTE NEGRA 115MM 20/10 | FIBRA FILTRANTE NEGRA PARA FILTROS DE TOMA DE DETECTORES DE CO + NO2 | 1 | 1 | Articulo | 1 | tha | 20190109
33179 | 7293 | 12834 | -2 | S01KM0000061 | BOTE SENSOR CO PARA KMQ - V2 | SENSOR electroquímico de CO con amplificador completo con divisor de flujo, rango de medida de 0 .. 300 ppm (partes por millón de CO), montado en carcasa | 1 | 1 | Articulo | 1 | tha | 20190109
33180 | 7293 | 12598 | -2 | P03OT0001577 | FILTRO PARA OP VISGUARD IS TIPO BL103 | FILTRO principal de aire limpio tipo BL-103 para Opacímetro modelo VisGuard IS en ejecución InSitu | 1 | 1 | Articulo | 1 | tha | 20190109
33181 | 7293 | 12889 | -2 | S01KM0000062 | BOTE SENSOR NO2 - V2 | SENSOR Electroquímico de NO2 con amplificador completo con divisor de flujo, rango de medida de 0 .. 5 ppm de NO2, montado en carcasa | 1 | 1 | Articulo | 1 | tha | 20190109
33182 | 7294 | 1227 | -2 | P01OT0000309 | FILTRO PG-11 31.009.20 | FILTRO FINO PG-11 PARA DETECTORES DE CO + NO2 | 1 | 1 | Articulo | 1 | tha | 20190109
33183 | 7294 | 2348 | -2 | P03KM0000005 | FIBRA FILTRANTE BLANCA C3/300 115X115 MM | FIBRA FILTRANTE BLANCA PARA FILTROS DE TOMA DE DETECTORES DE CO + NO2 | 1 | 1 | Articulo | 1 | tha | 20190109
33184 | 7294 | 1306 | -2 | P01OT0000389 | FIBRA ESPUMA FILTRANTE NEGRA 115MM 20/10 | FIBRA FILTRANTE NEGRA PARA FILTROS DE TOMA DE DETECTORES DE CO + NO2 | 1 | 1 | Articulo | 1 | tha | 20190109
33185 | 7294 | 12834 | -2 | S01KM0000061 | BOTE SENSOR CO PARA KMQ - V2 | SENSOR electroquímico de CO con amplificador completo con divisor de flujo, rango de medida de 0 .. 300 ppm (partes por millón de CO), montado en carcasa | 1 | 1 | Articulo | 1 | tha | 20190109
33186 | 7294 | 12598 | -2 | P03OT0001577 | FILTRO PARA OP VISGUARD IS TIPO BL103 | FILTRO principal de aire limpio tipo BL-103 para Opacímetro modelo VisGuard IS en ejecución InSitu | 1 | 1 | Articulo | 1 | tha | 20190109
33187 | 7294 | 12889 | -2 | S01KM0000062 | BOTE SENSOR NO2 - V2 | SENSOR Electroquímico de NO2 con amplificador completo con divisor de flujo, rango de medida de 0 .. 5 ppm de NO2, montado en carcasa | 1 | 1 | Articulo | 1 | tha | 20190109
33188 | 7295 | 1227 | -2 | P01OT0000309 | FILTRO PG-11 31.009.20 | FILTRO FINO PG-11 PARA DETECTORES DE CO + NO2 | 1 | 1 | Articulo | 1 | tha | 20190109
33189 | 7295 | 2348 | -2 | P03KM0000005 | FIBRA FILTRANTE BLANCA C3/300 115X115 MM | FIBRA FILTRANTE BLANCA PARA FILTROS DE TOMA DE DETECTORES DE CO + NO2 | 1 | 1 | Articulo | 1 | tha | 20190109
33190 | 7295 | 1306 | -2 | P01OT0000389 | FIBRA ESPUMA FILTRANTE NEGRA 115MM 20/10 | FIBRA FILTRANTE NEGRA PARA FILTROS DE TOMA DE DETECTORES DE CO + NO2 | 1 | 1 | Articulo | 1 | tha | 20190109
33191 | 7295 | 12834 | -2 | S01KM0000061 | BOTE SENSOR CO PARA KMQ - V2 | SENSOR electroquímico de CO con amplificador completo con divisor de flujo, rango de medida de 0 .. 300 ppm (partes por millón de CO), montado en carcasa | 1 | 1 | Articulo | 1 | tha | 20190109
33192 | 7295 | 12598 | -2 | P03OT0001577 | FILTRO PARA OP VISGUARD IS TIPO BL103 | FILTRO principal de aire limpio tipo BL-103 para Opacímetro modelo VisGuard IS en ejecución InSitu | 1 | 1 | Articulo | 1 | tha | 20190109
33193 | 7295 | 12889 | -2 | S01KM0000062 | BOTE SENSOR NO2 - V2 | SENSOR Electroquímico de NO2 con amplificador completo con divisor de flujo, rango de medida de 0 .. 5 ppm de NO2, montado en carcasa | 1 | 1 | Articulo | 1 | tha | 20190109
33194 | 7296 | 1227 | -2 | P01OT0000309 | FILTRO PG-11 31.009.20 | FILTRO FINO PG-11 PARA DETECTORES DE CO + NO2 | 1 | 1 | Articulo | 1 | tha | 20190109
33195 | 7296 | 2348 | -2 | P03KM0000005 | FIBRA FILTRANTE BLANCA C3/300 115X115 MM | FIBRA FILTRANTE BLANCA PARA FILTROS DE TOMA DE DETECTORES DE CO + NO2 | 1 | 1 | Articulo | 1 | tha | 20190109
33196 | 7296 | 1306 | -2 | P01OT0000389 | FIBRA ESPUMA FILTRANTE NEGRA 115MM 20/10 | FIBRA FILTRANTE NEGRA PARA FILTROS DE TOMA DE DETECTORES DE CO + NO2 | 1 | 1 | Articulo | 1 | tha | 20190109
33197 | 7296 | 12834 | -2 | S01KM0000061 | BOTE SENSOR CO PARA KMQ - V2 | SENSOR electroquímico de CO con amplificador completo con divisor de flujo, rango de medida de 0 .. 300 ppm (partes por millón de CO), montado en carcasa | 1 | 1 | Articulo | 1 | tha | 20190109
33198 | 7296 | 12598 | -2 | P03OT0001577 | FILTRO PARA OP VISGUARD IS TIPO BL103 | FILTRO principal de aire limpio tipo BL-103 para Opacímetro modelo VisGuard IS en ejecución InSitu | 1 | 1 | Articulo | 1 | tha | 20190109
33199 | 7296 | 12889 | -2 | S01KM0000062 | BOTE SENSOR NO2 - V2 | SENSOR Electroquímico de NO2 con amplificador completo con divisor de flujo, rango de medida de 0 .. 5 ppm de NO2, montado en carcasa | 1 | 1 | Articulo | 1 | tha | 20190109
33200 | 7297 | 1227 | -2 | P01OT0000309 | FILTRO PG-11 31.009.20 | FILTRO FINO PG-11 PARA DETECTORES DE CO + NO2 | 1 | 1 | Articulo | 1 | tha | 20190109
33201 | 7297 | 2348 | -2 | P03KM0000005 | FIBRA FILTRANTE BLANCA C3/300 115X115 MM | FIBRA FILTRANTE BLANCA PARA FILTROS DE TOMA DE DETECTORES DE CO + NO2 | 1 | 1 | Articulo | 1 | tha | 20190109
33202 | 7297 | 1306 | -2 | P01OT0000389 | FIBRA ESPUMA FILTRANTE NEGRA 115MM 20/10 | FIBRA FILTRANTE NEGRA PARA FILTROS DE TOMA DE DETECTORES DE CO + NO2 | 1 | 1 | Articulo | 1 | tha | 20190109
33203 | 7297 | 12834 | -2 | S01KM0000061 | BOTE SENSOR CO PARA KMQ - V2 | SENSOR electroquímico de CO con amplificador completo con divisor de flujo, rango de medida de 0 .. 300 ppm (partes por millón de CO), montado en carcasa | 1 | 1 | Articulo | 1 | tha | 20190109
33204 | 7297 | 12598 | -2 | P03OT0001577 | FILTRO PARA OP VISGUARD IS TIPO BL103 | FILTRO principal de aire limpio tipo BL-103 para Opacímetro modelo VisGuard IS en ejecución InSitu | 1 | 1 | Articulo | 1 | tha | 20190109
33205 | 7297 | 12889 | -2 | S01KM0000062 | BOTE SENSOR NO2 - V2 | SENSOR Electroquímico de NO2 con amplificador completo con divisor de flujo, rango de medida de 0 .. 5 ppm de NO2, montado en carcasa | 1 | 1 | Articulo | 1 | tha | 20190109
33206 | 7298 | 1227 | -2 | P01OT0000309 | FILTRO PG-11 31.009.20 | FILTRO FINO PG-11 PARA DETECTORES DE CO + NO2 | 1 | 1 | Articulo | 1 | tha | 20190109
33207 | 7298 | 2348 | -2 | P03KM0000005 | FIBRA FILTRANTE BLANCA C3/300 115X115 MM | FIBRA FILTRANTE BLANCA PARA FILTROS DE TOMA DE DETECTORES DE CO + NO2 | 1 | 1 | Articulo | 1 | tha | 20190109
33208 | 7298 | 1306 | -2 | P01OT0000389 | FIBRA ESPUMA FILTRANTE NEGRA 115MM 20/10 | FIBRA FILTRANTE NEGRA PARA FILTROS DE TOMA DE DETECTORES DE CO + NO2 | 1 | 1 | Articulo | 1 | tha | 20190109
33209 | 7298 | 12834 | -2 | S01KM0000061 | BOTE SENSOR CO PARA KMQ - V2 | SENSOR electroquímico de CO con amplificador completo con divisor de flujo, rango de medida de 0 .. 300 ppm (partes por millón de CO), montado en carcasa | 1 | 1 | Articulo | 1 | tha | 20190109
33210 | 7298 | 12598 | -2 | P03OT0001577 | FILTRO PARA OP VISGUARD IS TIPO BL103 | FILTRO principal de aire limpio tipo BL-103 para Opacímetro modelo VisGuard IS en ejecución InSitu | 1 | 1 | Articulo | 1 | tha | 20190109
33211 | 7298 | 12889 | -2 | S01KM0000062 | BOTE SENSOR NO2 - V2 | SENSOR Electroquímico de NO2 con amplificador completo con divisor de flujo, rango de medida de 0 .. 5 ppm de NO2, montado en carcasa | 1 | 1 | Articulo | 1 | tha | 20190109
33212 | 7299 | 1227 | -2 | P01OT0000309 | FILTRO PG-11 31.009.20 | FILTRO FINO PG-11 PARA DETECTORES DE CO + NO2 | 1 | 1 | Articulo | 1 | tha | 20190109
33213 | 7299 | 2348 | -2 | P03KM0000005 | FIBRA FILTRANTE BLANCA C3/300 115X115 MM | FIBRA FILTRANTE BLANCA PARA FILTROS DE TOMA DE DETECTORES DE CO + NO2 | 1 | 1 | Articulo | 1 | tha | 20190109
33214 | 7299 | 1306 | -2 | P01OT0000389 | FIBRA ESPUMA FILTRANTE NEGRA 115MM 20/10 | FIBRA FILTRANTE NEGRA PARA FILTROS DE TOMA DE DETECTORES DE CO + NO2 | 1 | 1 | Articulo | 1 | tha | 20190109
33215 | 7299 | 12834 | -2 | S01KM0000061 | BOTE SENSOR CO PARA KMQ - V2 | SENSOR electroquímico de CO con amplificador completo con divisor de flujo, rango de medida de 0 .. 300 ppm (partes por millón de CO), montado en carcasa | 1 | 1 | Articulo | 1 | tha | 20190109
33216 | 7299 | 12598 | -2 | P03OT0001577 | FILTRO PARA OP VISGUARD IS TIPO BL103 | FILTRO principal de aire limpio tipo BL-103 para Opacímetro modelo VisGuard IS en ejecución InSitu | 1 | 1 | Articulo | 1 | tha | 20190109
33217 | 7299 | 12889 | -2 | S01KM0000062 | BOTE SENSOR NO2 - V2 | SENSOR Electroquímico de NO2 con amplificador completo con divisor de flujo, rango de medida de 0 .. 5 ppm de NO2, montado en carcasa | 1 | 1 | Articulo | 1 | tha | 20190109
33218 | 7300 | 1227 | -2 | P01OT0000309 | FILTRO PG-11 31.009.20 | FILTRO FINO PG-11 PARA DETECTORES DE CO + NO2 | 1 | 1 | Articulo | 1 | tha | 20190109
33219 | 7300 | 1306 | -2 | P01OT0000389 | FIBRA ESPUMA FILTRANTE NEGRA 115MM 20/10 | FIBRA FILTRANTE NEGRA PARA FILTROS DE TOMA DE DETECTORES DE CO + NO2 | 1 | 1 | Articulo | 1 | tha | 20190109
33220 | 7300 | 2348 | -2 | P03KM0000005 | FIBRA FILTRANTE BLANCA C3/300 115X115 MM | FIBRA FILTRANTE BLANCA PARA FILTROS DE TOMA DE DETECTORES DE CO + NO2 | 1 | 1 | Articulo | 1 | tha | 20190109
33221 | 7300 | 12834 | -2 | S01KM0000061 | BOTE SENSOR CO PARA KMQ - V2 | SENSOR electroquímico de CO con amplificador completo con divisor de flujo, rango de medida de 0 .. 300 ppm (partes por millón de CO), montado en carcasa | 1 | 1 | Articulo | 1 | tha | 20190109
33222 | 7300 | 12598 | -2 | P03OT0001577 | FILTRO PARA OP VISGUARD IS TIPO BL103 | FILTRO principal de aire limpio tipo BL-103 para Opacímetro modelo VisGuard IS en ejecución InSitu | 1 | 1 | Articulo | 1 | tha | 20190109
33223 | 7300 | 12889 | -2 | S01KM0000062 | BOTE SENSOR NO2 - V2 | SENSOR Electroquímico de NO2 con amplificador completo con divisor de flujo, rango de medida de 0 .. 5 ppm de NO2, montado en carcasa | 1 | 1 | Articulo | 1 | tha | 20190109
33224 | 7301 | 1227 | -2 | P01OT0000309 | FILTRO PG-11 31.009.20 | FILTRO FINO PG-11 PARA DETECTORES DE CO + NO2 | 1 | 1 | Articulo | 1 | tha | 20190109
33225 | 7301 | 1306 | -2 | P01OT0000389 | FIBRA ESPUMA FILTRANTE NEGRA 115MM 20/10 | FIBRA FILTRANTE NEGRA PARA FILTROS DE TOMA DE DETECTORES DE CO + NO2 | 1 | 1 | Articulo | 1 | tha | 20190109
33226 | 7301 | 2348 | -2 | P03KM0000005 | FIBRA FILTRANTE BLANCA C3/300 115X115 MM | FIBRA FILTRANTE BLANCA PARA FILTROS DE TOMA DE DETECTORES DE CO + NO2 | 1 | 1 | Articulo | 1 | tha | 20190109
33227 | 7301 | 12834 | -2 | S01KM0000061 | BOTE SENSOR CO PARA KMQ - V2 | SENSOR electroquímico de CO con amplificador completo con divisor de flujo, rango de medida de 0 .. 300 ppm (partes por millón de CO), montado en carcasa | 1 | 1 | Articulo | 1 | tha | 20190109
33228 | 7301 | 12598 | -2 | P03OT0001577 | FILTRO PARA OP VISGUARD IS TIPO BL103 | FILTRO principal de aire limpio tipo BL-103 para Opacímetro modelo VisGuard IS en ejecución InSitu | 1 | 1 | Articulo | 1 | tha | 20190109
33229 | 7301 | 12889 | -2 | S01KM0000062 | BOTE SENSOR NO2 - V2 | SENSOR Electroquímico de NO2 con amplificador completo con divisor de flujo, rango de medida de 0 .. 5 ppm de NO2, montado en carcasa | 1 | 1 | Articulo | 1 | tha | 20190109
33230 | 7302 | 1227 | -2 | P01OT0000309 | FILTRO PG-11 31.009.20 | FILTRO FINO PG-11 PARA DETECTORES DE CO + NO2 | 1 | 1 | Articulo | 1 | tha | 20190109
33231 | 7302 | 1306 | -2 | P01OT0000389 | FIBRA ESPUMA FILTRANTE NEGRA 115MM 20/10 | FIBRA FILTRANTE NEGRA PARA FILTROS DE TOMA DE DETECTORES DE CO + NO2 | 1 | 1 | Articulo | 1 | tha | 20190109
33232 | 7302 | 2348 | -2 | P03KM0000005 | FIBRA FILTRANTE BLANCA C3/300 115X115 MM | FIBRA FILTRANTE BLANCA PARA FILTROS DE TOMA DE DETECTORES DE CO + NO2 | 1 | 1 | Articulo | 1 | tha | 20190109
33233 | 7302 | 12834 | -2 | S01KM0000061 | BOTE SENSOR CO PARA KMQ - V2 | SENSOR electroquímico de CO con amplificador completo con divisor de flujo, rango de medida de 0 .. 300 ppm (partes por millón de CO), montado en carcasa | 1 | 1 | Articulo | 1 | tha | 20190109
33234 | 7302 | 12598 | -2 | P03OT0001577 | FILTRO PARA OP VISGUARD IS TIPO BL103 | FILTRO principal de aire limpio tipo BL-103 para Opacímetro modelo VisGuard IS en ejecución InSitu | 1 | 1 | Articulo | 1 | tha | 20190109
33235 | 7302 | 12889 | -2 | S01KM0000062 | BOTE SENSOR NO2 - V2 | SENSOR Electroquímico de NO2 con amplificador completo con divisor de flujo, rango de medida de 0 .. 5 ppm de NO2, montado en carcasa | 1 | 1 | Articulo | 1 | tha | 20190109
33236 | 7303 | 1227 | -2 | P01OT0000309 | FILTRO PG-11 31.009.20 | FILTRO FINO PG-11 PARA DETECTORES DE CO + NO2 | 1 | 1 | Articulo | 1 | tha | 20190109
33237 | 7303 | 1306 | -2 | P01OT0000389 | FIBRA ESPUMA FILTRANTE NEGRA 115MM 20/10 | FIBRA FILTRANTE NEGRA PARA FILTROS DE TOMA DE DETECTORES DE CO + NO2 | 1 | 1 | Articulo | 1 | tha | 20190109
33238 | 7303 | 2348 | -2 | P03KM0000005 | FIBRA FILTRANTE BLANCA C3/300 115X115 MM | FIBRA FILTRANTE BLANCA PARA FILTROS DE TOMA DE DETECTORES DE CO + NO2 | 1 | 1 | Articulo | 1 | tha | 20190109
33239 | 7303 | 12834 | -2 | S01KM0000061 | BOTE SENSOR CO PARA KMQ - V2 | SENSOR electroquímico de CO con amplificador completo con divisor de flujo, rango de medida de 0 .. 300 ppm (partes por millón de CO), montado en carcasa | 1 | 1 | Articulo | 1 | tha | 20190109
33240 | 7303 | 12598 | -2 | P03OT0001577 | FILTRO PARA OP VISGUARD IS TIPO BL103 | FILTRO principal de aire limpio tipo BL-103 para Opacímetro modelo VisGuard IS en ejecución InSitu | 1 | 1 | Articulo | 1 | tha | 20190109
33241 | 7303 | 12889 | -2 | S01KM0000062 | BOTE SENSOR NO2 - V2 | SENSOR Electroquímico de NO2 con amplificador completo con divisor de flujo, rango de medida de 0 .. 5 ppm de NO2, montado en carcasa | 1 | 1 | Articulo | 1 | tha | 20190109
33242 | 7304 | 1227 | -2 | P01OT0000309 | FILTRO PG-11 31.009.20 | FILTRO FINO PG-11 PARA DETECTORES DE CO + NO2 | 2 | 2 | Articulo | 1 | tha | 20190110
33243 | 7304 | 2902 | -2 | S01KM0000008 | BOTE SENSOR CO PARA KMQ | SENSOR ELECTROQUIMICO DE CO CON AMPLIFICADOR COMPLETO, RANGO DE MEDIDA DE 0 .. 300 ppm de CO, MONTADO EN CARCASA | 1 | 1 | Articulo | 1 | tha | 20190110
33244 | 7304 | 3300 | -2 | S03KM0000005 | FILTRO TIPO PL | FILTRO TIPO PL | 12 | 12 | Articulo | 1 | tha | 20190110
33245 | 7304 | 1306 | -2 | P01OT0000389 | FIBRA ESPUMA FILTRANTE NEGRA 115MM 20/10 | FIBRA FILTRANTE NEGRA PARA FILTROS DE TOMA DE DETECTORES DE CO + NO2 | 12 | 12 | Articulo | 1 | tha | 20190110
33246 | 7304 | 2348 | -2 | P03KM0000005 | FIBRA FILTRANTE BLANCA C3/300 115X115 MM | FIBRA FILTRANTE BLANCA PARA FILTROS DE TOMA DE DETECTORES DE CO + NO2 | 12 | 12 | Articulo | 1 | tha | 20190110
33247 | 7304 | 12834 | -2 | S01KM0000061 | BOTE SENSOR CO PARA KMQ - V2 | SENSOR electroquímico de CO con amplificador completo con divisor de flujo, rango de medida de 0 .. 300 ppm (partes por millón de CO), montado en carcasa | 1 | 1 | Articulo | 1 | tha | 20190110
33248 | 7304 | 7218 | -2 | S01KM0000050 | BOTE SENSOR NO2 | SENSOR Electroquímico de NO2 con amplificador completo con divisor de flujo, rango de medida de 0 .. 5 ppm de NO2, montado en carcasa | 1 | 1 | Articulo | 1 | tha | 20190110
33249 | 7304 | 13333 | -2 | P01KM0000059 | BOMBA ASPIRACION KNF PM31008-811 | Bomba de Aspiración para Detectores de gases KMQ 212 CO ND tipo PM 31008-811 | 1 | 1 | Articulo | 1 | tha | 20190110
33250 | 7305 | 1227 | -2 | P01OT0000309 | FILTRO PG-11 31.009.20 | FILTRO FINO PG-11 PARA DETECTORES DE CO + NO2 | 2 | 2 | Articulo | 1 | tha | 20190110
33251 | 7305 | 2902 | -2 | S01KM0000008 | BOTE SENSOR CO PARA KMQ | SENSOR ELECTROQUIMICO DE CO CON AMPLIFICADOR COMPLETO, RANGO DE MEDIDA DE 0 .. 300 ppm de CO, MONTADO EN CARCASA | 1 | 1 | Articulo | 1 | tha | 20190110
33252 | 7305 | 3300 | -2 | S03KM0000005 | FILTRO TIPO PL | FILTRO TIPO PL | 12 | 12 | Articulo | 1 | tha | 20190110
33253 | 7305 | 1306 | -2 | P01OT0000389 | FIBRA ESPUMA FILTRANTE NEGRA 115MM 20/10 | FIBRA FILTRANTE NEGRA PARA FILTROS DE TOMA DE DETECTORES DE CO + NO2 | 12 | 12 | Articulo | 1 | tha | 20190110
33254 | 7305 | 2348 | -2 | P03KM0000005 | FIBRA FILTRANTE BLANCA C3/300 115X115 MM | FIBRA FILTRANTE BLANCA PARA FILTROS DE TOMA DE DETECTORES DE CO + NO2 | 12 | 12 | Articulo | 1 | tha | 20190110
33255 | 7305 | 12834 | -2 | S01KM0000061 | BOTE SENSOR CO PARA KMQ - V2 | SENSOR electroquímico de CO con amplificador completo con divisor de flujo, rango de medida de 0 .. 300 ppm (partes por millón de CO), montado en carcasa | 1 | 1 | Articulo | 1 | tha | 20190110
33256 | 7305 | 7218 | -2 | S01KM0000050 | BOTE SENSOR NO2 | SENSOR Electroquímico de NO2 con amplificador completo con divisor de flujo, rango de medida de 0 .. 5 ppm de NO2, montado en carcasa | 1 | 1 | Articulo | 1 | tha | 20190110
33257 | 7305 | 13333 | -2 | P01KM0000059 | BOMBA ASPIRACION KNF PM31008-811 | Bomba de Aspiración para Detectores de gases KMQ 212 CO ND tipo PM 31008-811 | 1 | 1 | Articulo | 1 | tha | 20190110
33258 | 7306 | 1227 | -2 | P01OT0000309 | FILTRO PG-11 31.009.20 | FILTRO FINO PG-11 PARA DETECTORES DE CO + NO2 | 2 | 2 | Articulo | 1 | tha | 20190110
33259 | 7306 | 2902 | -2 | S01KM0000008 | BOTE SENSOR CO PARA KMQ | SENSOR ELECTROQUIMICO DE CO CON AMPLIFICADOR COMPLETO, RANGO DE MEDIDA DE 0 .. 300 ppm de CO, MONTADO EN CARCASA | 1 | 1 | Articulo | 1 | tha | 20190110
33260 | 7306 | 3300 | -2 | S03KM0000005 | FILTRO TIPO PL | FILTRO TIPO PL | 12 | 12 | Articulo | 1 | tha | 20190110
33261 | 7306 | 1306 | -2 | P01OT0000389 | FIBRA ESPUMA FILTRANTE NEGRA 115MM 20/10 | FIBRA FILTRANTE NEGRA PARA FILTROS DE TOMA DE DETECTORES DE CO + NO2 | 12 | 12 | Articulo | 1 | tha | 20190110
33262 | 7306 | 2348 | -2 | P03KM0000005 | FIBRA FILTRANTE BLANCA C3/300 115X115 MM | FIBRA FILTRANTE BLANCA PARA FILTROS DE TOMA DE DETECTORES DE CO + NO2 | 12 | 12 | Articulo | 1 | tha | 20190110
33263 | 7306 | 12834 | -2 | S01KM0000061 | BOTE SENSOR CO PARA KMQ - V2 | SENSOR electroquímico de CO con amplificador completo con divisor de flujo, rango de medida de 0 .. 300 ppm (partes por millón de CO), montado en carcasa | 1 | 1 | Articulo | 1 | tha | 20190110
33264 | 7306 | 7218 | -2 | S01KM0000050 | BOTE SENSOR NO2 | SENSOR Electroquímico de NO2 con amplificador completo con divisor de flujo, rango de medida de 0 .. 5 ppm de NO2, montado en carcasa | 1 | 1 | Articulo | 1 | tha | 20190110
33265 | 7306 | 13333 | -2 | P01KM0000059 | BOMBA ASPIRACION KNF PM31008-811 | Bomba de Aspiración para Detectores de gases KMQ 212 CO ND tipo PM 31008-811 | 1 | 1 | Articulo | 1 | tha | 20190110
33266 | 7307 | 1227 | -2 | P01OT0000309 | FILTRO PG-11 31.009.20 | FILTRO FINO PG-11 PARA DETECTORES DE CO + NO2 | 1 | 1 | Articulo | 1 | tha | 20190110
33267 | 7307 | 2902 | -2 | S01KM0000008 | BOTE SENSOR CO PARA KMQ | SENSOR ELECTROQUIMICO DE CO CON AMPLIFICADOR COMPLETO, RANGO DE MEDIDA DE 0 .. 300 ppm de CO, MONTADO EN CARCASA | 1 | 1 | Articulo | 1 | tha | 20190110
33268 | 7307 | 3300 | -2 | S03KM0000005 | FILTRO TIPO PL | FILTRO TIPO PL | 10 | 10 | Articulo | 1 | tha | 20190110
33269 | 7307 | 1306 | -2 | P01OT0000389 | FIBRA ESPUMA FILTRANTE NEGRA 115MM 20/10 | FIBRA FILTRANTE NEGRA PARA FILTROS DE TOMA DE DETECTORES DE CO + NO2 | 10 | 10 | Articulo | 1 | tha | 20190110
33270 | 7307 | 2348 | -2 | P03KM0000005 | FIBRA FILTRANTE BLANCA C3/300 115X115 MM | FIBRA FILTRANTE BLANCA PARA FILTROS DE TOMA DE DETECTORES DE CO + NO2 | 10 | 10 | Articulo | 1 | tha | 20190110
33271 | 7307 | 12834 | -2 | S01KM0000061 | BOTE SENSOR CO PARA KMQ - V2 | SENSOR electroquímico de CO con amplificador completo con divisor de flujo, rango de medida de 0 .. 300 ppm (partes por millón de CO), montado en carcasa | 1 | 1 | Articulo | 1 | tha | 20190110
33272 | 7307 | 7218 | -2 | S01KM0000050 | BOTE SENSOR NO2 | SENSOR Electroquímico de NO2 con amplificador completo con divisor de flujo, rango de medida de 0 .. 5 ppm de NO2, montado en carcasa | 1 | 1 | Articulo | 1 | tha | 20190110
33273 | 7307 | 13333 | -2 | P01KM0000059 | BOMBA ASPIRACION KNF PM31008-811 | Bomba de Aspiración para Detectores de gases KMQ 212 CO ND tipo PM 31008-811 | 1 | 1 | Articulo | 1 | tha | 20190110
33274 | 7308 | 1227 | -2 | P01OT0000309 | FILTRO PG-11 31.009.20 | FILTRO FINO PG-11 PARA DETECTORES DE CO + NO2 | 1 | 1 | Articulo | 1 | tha | 20190110
33275 | 7308 | 2902 | -2 | S01KM0000008 | BOTE SENSOR CO PARA KMQ | SENSOR ELECTROQUIMICO DE CO CON AMPLIFICADOR COMPLETO, RANGO DE MEDIDA DE 0 .. 300 ppm de CO, MONTADO EN CARCASA | 1 | 1 | Articulo | 1 | tha | 20190110
33276 | 7308 | 3300 | -2 | S03KM0000005 | FILTRO TIPO PL | FILTRO TIPO PL | 10 | 10 | Articulo | 1 | tha | 20190110
33277 | 7308 | 1306 | -2 | P01OT0000389 | FIBRA ESPUMA FILTRANTE NEGRA 115MM 20/10 | FIBRA FILTRANTE NEGRA PARA FILTROS DE TOMA DE DETECTORES DE CO + NO2 | 10 | 10 | Articulo | 1 | tha | 20190110
33278 | 7308 | 2348 | -2 | P03KM0000005 | FIBRA FILTRANTE BLANCA C3/300 115X115 MM | FIBRA FILTRANTE BLANCA PARA FILTROS DE TOMA DE DETECTORES DE CO + NO2 | 10 | 10 | Articulo | 1 | tha | 20190110
33279 | 7308 | 12834 | -2 | S01KM0000061 | BOTE SENSOR CO PARA KMQ - V2 | SENSOR electroquímico de CO con amplificador completo con divisor de flujo, rango de medida de 0 .. 300 ppm (partes por millón de CO), montado en carcasa | 1 | 1 | Articulo | 1 | tha | 20190110
33280 | 7308 | 7218 | -2 | S01KM0000050 | BOTE SENSOR NO2 | SENSOR Electroquímico de NO2 con amplificador completo con divisor de flujo, rango de medida de 0 .. 5 ppm de NO2, montado en carcasa | 1 | 1 | Articulo | 1 | tha | 20190110
33281 | 7308 | 13333 | -2 | P01KM0000059 | BOMBA ASPIRACION KNF PM31008-811 | Bomba de Aspiración para Detectores de gases KMQ 212 CO ND tipo PM 31008-811 | 1 | 1 | Articulo | 1 | tha | 20190110
33282 | 7309 | 1227 | -2 | P01OT0000309 | FILTRO PG-11 31.009.20 | FILTRO FINO PG-11 PARA DETECTORES DE CO + NO2 | 1 | 1 | Articulo | 1 | tha | 20190110
33283 | 7309 | 2902 | -2 | S01KM0000008 | BOTE SENSOR CO PARA KMQ | SENSOR ELECTROQUIMICO DE CO CON AMPLIFICADOR COMPLETO, RANGO DE MEDIDA DE 0 .. 300 ppm de CO, MONTADO EN CARCASA | 1 | 1 | Articulo | 1 | tha | 20190110
33284 | 7309 | 3300 | -2 | S03KM0000005 | FILTRO TIPO PL | FILTRO TIPO PL | 10 | 10 | Articulo | 1 | tha | 20190110
33285 | 7309 | 1306 | -2 | P01OT0000389 | FIBRA ESPUMA FILTRANTE NEGRA 115MM 20/10 | FIBRA FILTRANTE NEGRA PARA FILTROS DE TOMA DE DETECTORES DE CO + NO2 | 10 | 10 | Articulo | 1 | tha | 20190110
33286 | 7309 | 2348 | -2 | P03KM0000005 | FIBRA FILTRANTE BLANCA C3/300 115X115 MM | FIBRA FILTRANTE BLANCA PARA FILTROS DE TOMA DE DETECTORES DE CO + NO2 | 10 | 10 | Articulo | 1 | tha | 20190110
33287 | 7309 | 12834 | -2 | S01KM0000061 | BOTE SENSOR CO PARA KMQ - V2 | SENSOR electroquímico de CO con amplificador completo con divisor de flujo, rango de medida de 0 .. 300 ppm (partes por millón de CO), montado en carcasa | 1 | 1 | Articulo | 1 | tha | 20190110
33288 | 7309 | 7218 | -2 | S01KM0000050 | BOTE SENSOR NO2 | SENSOR Electroquímico de NO2 con amplificador completo con divisor de flujo, rango de medida de 0 .. 5 ppm de NO2, montado en carcasa | 1 | 1 | Articulo | 1 | tha | 20190110
33289 | 7309 | 13333 | -2 | P01KM0000059 | BOMBA ASPIRACION KNF PM31008-811 | Bomba de Aspiración para Detectores de gases KMQ 212 CO ND tipo PM 31008-811 | 1 | 1 | Articulo | 1 | tha | 20190110
33290 | 7310 | 1227 | -2 | P01OT0000309 | FILTRO PG-11 31.009.20 | FILTRO FINO PG-11 PARA DETECTORES DE CO + NO2 | 1 | 1 | Articulo | 1 | tha | 20190110
33291 | 7310 | 2902 | -2 | S01KM0000008 | BOTE SENSOR CO PARA KMQ | SENSOR ELECTROQUIMICO DE CO CON AMPLIFICADOR COMPLETO, RANGO DE MEDIDA DE 0 .. 300 ppm de CO, MONTADO EN CARCASA | 1 | 1 | Articulo | 1 | tha | 20190110
33292 | 7310 | 3300 | -2 | S03KM0000005 | FILTRO TIPO PL | FILTRO TIPO PL | 10 | 10 | Articulo | 1 | tha | 20190110
33293 | 7310 | 1306 | -2 | P01OT0000389 | FIBRA ESPUMA FILTRANTE NEGRA 115MM 20/10 | FIBRA FILTRANTE NEGRA PARA FILTROS DE TOMA DE DETECTORES DE CO + NO2 | 10 | 10 | Articulo | 1 | tha | 20190110
33294 | 7310 | 2348 | -2 | P03KM0000005 | FIBRA FILTRANTE BLANCA C3/300 115X115 MM | FIBRA FILTRANTE BLANCA PARA FILTROS DE TOMA DE DETECTORES DE CO + NO2 | 10 | 10 | Articulo | 1 | tha | 20190110
33295 | 7310 | 12834 | -2 | S01KM0000061 | BOTE SENSOR CO PARA KMQ - V2 | SENSOR electroquímico de CO con amplificador completo con divisor de flujo, rango de medida de 0 .. 300 ppm (partes por millón de CO), montado en carcasa | 1 | 1 | Articulo | 1 | tha | 20190110
33296 | 7310 | 7218 | -2 | S01KM0000050 | BOTE SENSOR NO2 | SENSOR Electroquímico de NO2 con amplificador completo con divisor de flujo, rango de medida de 0 .. 5 ppm de NO2, montado en carcasa | 1 | 1 | Articulo | 1 | tha | 20190110
33297 | 7310 | 13333 | -2 | P01KM0000059 | BOMBA ASPIRACION KNF PM31008-811 | Bomba de Aspiración para Detectores de gases KMQ 212 CO ND tipo PM 31008-811 | 1 | 1 | Articulo | 1 | tha | 20190110
33298 | 7311 | 1227 | -2 | P01OT0000309 | FILTRO PG-11 31.009.20 | FILTRO FINO PG-11 PARA DETECTORES DE CO + NO2 | 2 | 2 | Articulo | 1 | tha | 20190110
33299 | 7311 | 2902 | -2 | S01KM0000008 | BOTE SENSOR CO PARA KMQ | SENSOR ELECTROQUIMICO DE CO CON AMPLIFICADOR COMPLETO, RANGO DE MEDIDA DE 0 .. 300 ppm de CO, MONTADO EN CARCASA | 1 | 1 | Articulo | 1 | tha | 20190110
33300 | 7311 | 3300 | -2 | S03KM0000005 | FILTRO TIPO PL | FILTRO TIPO PL | 14 | 14 | Articulo | 1 | tha | 20190110
33301 | 7311 | 1306 | -2 | P01OT0000389 | FIBRA ESPUMA FILTRANTE NEGRA 115MM 20/10 | FIBRA FILTRANTE NEGRA PARA FILTROS DE TOMA DE DETECTORES DE CO + NO2 | 14 | 14 | Articulo | 1 | tha | 20190110
33302 | 7311 | 2348 | -2 | P03KM0000005 | FIBRA FILTRANTE BLANCA C3/300 115X115 MM | FIBRA FILTRANTE BLANCA PARA FILTROS DE TOMA DE DETECTORES DE CO + NO2 | 14 | 14 | Articulo | 1 | tha | 20190110
33303 | 7311 | 12834 | -2 | S01KM0000061 | BOTE SENSOR CO PARA KMQ - V2 | SENSOR electroquímico de CO con amplificador completo con divisor de flujo, rango de medida de 0 .. 300 ppm (partes por millón de CO), montado en carcasa | 1 | 1 | Articulo | 1 | tha | 20190110
33304 | 7311 | 7218 | -2 | S01KM0000050 | BOTE SENSOR NO2 | SENSOR Electroquímico de NO2 con amplificador completo con divisor de flujo, rango de medida de 0 .. 5 ppm de NO2, montado en carcasa | 1 | 1 | Articulo | 1 | tha | 20190110
33305 | 7311 | 13333 | -2 | P01KM0000059 | BOMBA ASPIRACION KNF PM31008-811 | Bomba de Aspiración para Detectores de gases KMQ 212 CO ND tipo PM 31008-811 | 1 | 1 | Articulo | 1 | tha | 20190110
33306 | 7312 | 1227 | -2 | P01OT0000309 | FILTRO PG-11 31.009.20 | FILTRO FINO PG-11 PARA DETECTORES DE CO + NO2 | 2 | 2 | Articulo | 1 | tha | 20190110
33307 | 7312 | 2902 | -2 | S01KM0000008 | BOTE SENSOR CO PARA KMQ | SENSOR ELECTROQUIMICO DE CO CON AMPLIFICADOR COMPLETO, RANGO DE MEDIDA DE 0 .. 300 ppm de CO, MONTADO EN CARCASA | 1 | 1 | Articulo | 1 | tha | 20190110
33308 | 7312 | 3300 | -2 | S03KM0000005 | FILTRO TIPO PL | FILTRO TIPO PL | 14 | 14 | Articulo | 1 | tha | 20190110
33309 | 7312 | 1306 | -2 | P01OT0000389 | FIBRA ESPUMA FILTRANTE NEGRA 115MM 20/10 | FIBRA FILTRANTE NEGRA PARA FILTROS DE TOMA DE DETECTORES DE CO + NO2 | 14 | 14 | Articulo | 1 | tha | 20190110
33310 | 7312 | 2348 | -2 | P03KM0000005 | FIBRA FILTRANTE BLANCA C3/300 115X115 MM | FIBRA FILTRANTE BLANCA PARA FILTROS DE TOMA DE DETECTORES DE CO + NO2 | 14 | 14 | Articulo | 1 | tha | 20190110
33311 | 7312 | 12834 | -2 | S01KM0000061 | BOTE SENSOR CO PARA KMQ - V2 | SENSOR electroquímico de CO con amplificador completo con divisor de flujo, rango de medida de 0 .. 300 ppm (partes por millón de CO), montado en carcasa | 1 | 1 | Articulo | 1 | tha | 20190110
33312 | 7312 | 7218 | -2 | S01KM0000050 | BOTE SENSOR NO2 | SENSOR Electroquímico de NO2 con amplificador completo con divisor de flujo, rango de medida de 0 .. 5 ppm de NO2, montado en carcasa | 1 | 1 | Articulo | 1 | tha | 20190110
33313 | 7312 | 13333 | -2 | P01KM0000059 | BOMBA ASPIRACION KNF PM31008-811 | Bomba de Aspiración para Detectores de gases KMQ 212 CO ND tipo PM 31008-811 | 1 | 1 | Articulo | 1 | tha | 20190110
33314 | 7313 | 1227 | -2 | P01OT0000309 | FILTRO PG-11 31.009.20 | FILTRO FINO PG-11 PARA DETECTORES DE CO + NO2 | 2 | 2 | Articulo | 1 | tha | 20190110
33315 | 7313 | 2902 | -2 | S01KM0000008 | BOTE SENSOR CO PARA KMQ | SENSOR ELECTROQUIMICO DE CO CON AMPLIFICADOR COMPLETO, RANGO DE MEDIDA DE 0 .. 300 ppm de CO, MONTADO EN CARCASA | 1 | 1 | Articulo | 1 | tha | 20190110
33316 | 7313 | 3300 | -2 | S03KM0000005 | FILTRO TIPO PL | FILTRO TIPO PL | 14 | 14 | Articulo | 1 | tha | 20190110
33317 | 7313 | 1306 | -2 | P01OT0000389 | FIBRA ESPUMA FILTRANTE NEGRA 115MM 20/10 | FIBRA FILTRANTE NEGRA PARA FILTROS DE TOMA DE DETECTORES DE CO + NO2 | 14 | 14 | Articulo | 1 | tha | 20190110
33318 | 7313 | 2348 | -2 | P03KM0000005 | FIBRA FILTRANTE BLANCA C3/300 115X115 MM | FIBRA FILTRANTE BLANCA PARA FILTROS DE TOMA DE DETECTORES DE CO + NO2 | 14 | 14 | Articulo | 1 | tha | 20190110
33319 | 7313 | 12834 | -2 | S01KM0000061 | BOTE SENSOR CO PARA KMQ - V2 | SENSOR electroquímico de CO con amplificador completo con divisor de flujo, rango de medida de 0 .. 300 ppm (partes por millón de CO), montado en carcasa | 1 | 1 | Articulo | 1 | tha | 20190110
33320 | 7313 | 7218 | -2 | S01KM0000050 | BOTE SENSOR NO2 | SENSOR Electroquímico de NO2 con amplificador completo con divisor de flujo, rango de medida de 0 .. 5 ppm de NO2, montado en carcasa | 1 | 1 | Articulo | 1 | tha | 20190110
33321 | 7313 | 13333 | -2 | P01KM0000059 | BOMBA ASPIRACION KNF PM31008-811 | Bomba de Aspiración para Detectores de gases KMQ 212 CO ND tipo PM 31008-811 | 1 | 1 | Articulo | 1 | tha | 20190110
33322 | 7314 | 1227 | -2 | P01OT0000309 | FILTRO PG-11 31.009.20 | FILTRO FINO PG-11 PARA DETECTORES DE CO + NO2 | 2 | 2 | Articulo | 1 | tha | 20190110
33323 | 7314 | 2902 | -2 | S01KM0000008 | BOTE SENSOR CO PARA KMQ | SENSOR ELECTROQUIMICO DE CO CON AMPLIFICADOR COMPLETO, RANGO DE MEDIDA DE 0 .. 300 ppm de CO, MONTADO EN CARCASA | 1 | 1 | Articulo | 1 | tha | 20190110
33324 | 7314 | 3300 | -2 | S03KM0000005 | FILTRO TIPO PL | FILTRO TIPO PL | 20 | 20 | Articulo | 1 | tha | 20190110
33325 | 7314 | 1306 | -2 | P01OT0000389 | FIBRA ESPUMA FILTRANTE NEGRA 115MM 20/10 | FIBRA FILTRANTE NEGRA PARA FILTROS DE TOMA DE DETECTORES DE CO + NO2 | 20 | 20 | Articulo | 1 | tha | 20190110
33326 | 7314 | 2348 | -2 | P03KM0000005 | FIBRA FILTRANTE BLANCA C3/300 115X115 MM | FIBRA FILTRANTE BLANCA PARA FILTROS DE TOMA DE DETECTORES DE CO + NO2 | 20 | 20 | Articulo | 1 | tha | 20190110
33327 | 7314 | 12834 | -2 | S01KM0000061 | BOTE SENSOR CO PARA KMQ - V2 | SENSOR electroquímico de CO con amplificador completo con divisor de flujo, rango de medida de 0 .. 300 ppm (partes por millón de CO), montado en carcasa | 1 | 1 | Articulo | 1 | tha | 20190110
33328 | 7314 | 7218 | -2 | S01KM0000050 | BOTE SENSOR NO2 | SENSOR Electroquímico de NO2 con amplificador completo con divisor de flujo, rango de medida de 0 .. 5 ppm de NO2, montado en carcasa | 1 | 1 | Articulo | 1 | tha | 20190110
33329 | 7314 | 13333 | -2 | P01KM0000059 | BOMBA ASPIRACION KNF PM31008-811 | Bomba de Aspiración para Detectores de gases KMQ 212 CO ND tipo PM 31008-811 | 1 | 1 | Articulo | 1 | tha | 20190110
33330 | 7315 | 1227 | -2 | P01OT0000309 | FILTRO PG-11 31.009.20 | FILTRO FINO PG-11 PARA DETECTORES DE CO + NO2 | 2 | 2 | Articulo | 1 | tha | 20190110
33331 | 7315 | 2902 | -2 | S01KM0000008 | BOTE SENSOR CO PARA KMQ | SENSOR ELECTROQUIMICO DE CO CON AMPLIFICADOR COMPLETO, RANGO DE MEDIDA DE 0 .. 300 ppm de CO, MONTADO EN CARCASA | 1 | 1 | Articulo | 1 | tha | 20190110
33332 | 7315 | 3300 | -2 | S03KM0000005 | FILTRO TIPO PL | FILTRO TIPO PL | 20 | 20 | Articulo | 1 | tha | 20190110
33333 | 7315 | 1306 | -2 | P01OT0000389 | FIBRA ESPUMA FILTRANTE NEGRA 115MM 20/10 | FIBRA FILTRANTE NEGRA PARA FILTROS DE TOMA DE DETECTORES DE CO + NO2 | 20 | 20 | Articulo | 1 | tha | 20190110
33334 | 7315 | 2348 | -2 | P03KM0000005 | FIBRA FILTRANTE BLANCA C3/300 115X115 MM | FIBRA FILTRANTE BLANCA PARA FILTROS DE TOMA DE DETECTORES DE CO + NO2 | 20 | 20 | Articulo | 1 | tha | 20190110
33335 | 7315 | 12834 | -2 | S01KM0000061 | BOTE SENSOR CO PARA KMQ - V2 | SENSOR electroquímico de CO con amplificador completo con divisor de flujo, rango de medida de 0 .. 300 ppm (partes por millón de CO), montado en carcasa | 1 | 1 | Articulo | 1 | tha | 20190110
33336 | 7315 | 7218 | -2 | S01KM0000050 | BOTE SENSOR NO2 | SENSOR Electroquímico de NO2 con amplificador completo con divisor de flujo, rango de medida de 0 .. 5 ppm de NO2, montado en carcasa | 1 | 1 | Articulo | 1 | tha | 20190110
33337 | 7315 | 13333 | -2 | P01KM0000059 | BOMBA ASPIRACION KNF PM31008-811 | Bomba de Aspiración para Detectores de gases KMQ 212 CO ND tipo PM 31008-811 | 1 | 1 | Articulo | 1 | tha | 20190110
33338 | 7316 | 1227 | -2 | P01OT0000309 | FILTRO PG-11 31.009.20 | FILTRO FINO PG-11 PARA DETECTORES DE CO + NO2 | 2 | 2 | Articulo | 1 | tha | 20190110
33339 | 7316 | 2902 | -2 | S01KM0000008 | BOTE SENSOR CO PARA KMQ | SENSOR ELECTROQUIMICO DE CO CON AMPLIFICADOR COMPLETO, RANGO DE MEDIDA DE 0 .. 300 ppm de CO, MONTADO EN CARCASA | 1 | 1 | Articulo | 1 | tha | 20190110
33340 | 7316 | 3300 | -2 | S03KM0000005 | FILTRO TIPO PL | FILTRO TIPO PL | 20 | 20 | Articulo | 1 | tha | 20190110
33341 | 7316 | 1306 | -2 | P01OT0000389 | FIBRA ESPUMA FILTRANTE NEGRA 115MM 20/10 | FIBRA FILTRANTE NEGRA PARA FILTROS DE TOMA DE DETECTORES DE CO + NO2 | 20 | 20 | Articulo | 1 | tha | 20190110
33342 | 7316 | 2348 | -2 | P03KM0000005 | FIBRA FILTRANTE BLANCA C3/300 115X115 MM | FIBRA FILTRANTE BLANCA PARA FILTROS DE TOMA DE DETECTORES DE CO + NO2 | 20 | 20 | Articulo | 1 | tha | 20190110
33343 | 7316 | 12834 | -2 | S01KM0000061 | BOTE SENSOR CO PARA KMQ - V2 | SENSOR electroquímico de CO con amplificador completo con divisor de flujo, rango de medida de 0 .. 300 ppm (partes por millón de CO), montado en carcasa | 1 | 1 | Articulo | 1 | tha | 20190110
33344 | 7316 | 7218 | -2 | S01KM0000050 | BOTE SENSOR NO2 | SENSOR Electroquímico de NO2 con amplificador completo con divisor de flujo, rango de medida de 0 .. 5 ppm de NO2, montado en carcasa | 1 | 1 | Articulo | 1 | tha | 20190110
33345 | 7316 | 13333 | -2 | P01KM0000059 | BOMBA ASPIRACION KNF PM31008-811 | Bomba de Aspiración para Detectores de gases KMQ 212 CO ND tipo PM 31008-811 | 1 | 1 | Articulo | 1 | tha | 20190110
33346 | 7317 | 1227 | -2 | P01OT0000309 | FILTRO PG-11 31.009.20 | FILTRO FINO PG-11 PARA DETECTORES DE CO + NO2 | 2 | 2 | Articulo | 1 | tha | 20190110
33347 | 7317 | 2902 | -2 | S01KM0000008 | BOTE SENSOR CO PARA KMQ | SENSOR ELECTROQUIMICO DE CO CON AMPLIFICADOR COMPLETO, RANGO DE MEDIDA DE 0 .. 300 ppm de CO, MONTADO EN CARCASA | 1 | 1 | Articulo | 1 | tha | 20190110
33348 | 7317 | 3300 | -2 | S03KM0000005 | FILTRO TIPO PL | FILTRO TIPO PL | 20 | 20 | Articulo | 1 | tha | 20190110
33349 | 7317 | 1306 | -2 | P01OT0000389 | FIBRA ESPUMA FILTRANTE NEGRA 115MM 20/10 | FIBRA FILTRANTE NEGRA PARA FILTROS DE TOMA DE DETECTORES DE CO + NO2 | 20 | 20 | Articulo | 1 | tha | 20190110
33350 | 7317 | 2348 | -2 | P03KM0000005 | FIBRA FILTRANTE BLANCA C3/300 115X115 MM | FIBRA FILTRANTE BLANCA PARA FILTROS DE TOMA DE DETECTORES DE CO + NO2 | 20 | 20 | Articulo | 1 | tha | 20190110
33351 | 7317 | 12834 | -2 | S01KM0000061 | BOTE SENSOR CO PARA KMQ - V2 | SENSOR electroquímico de CO con amplificador completo con divisor de flujo, rango de medida de 0 .. 300 ppm (partes por millón de CO), montado en carcasa | 1 | 1 | Articulo | 1 | tha | 20190110
33352 | 7317 | 7218 | -2 | S01KM0000050 | BOTE SENSOR NO2 | SENSOR Electroquímico de NO2 con amplificador completo con divisor de flujo, rango de medida de 0 .. 5 ppm de NO2, montado en carcasa | 1 | 1 | Articulo | 1 | tha | 20190110
33353 | 7317 | 13333 | -2 | P01KM0000059 | BOMBA ASPIRACION KNF PM31008-811 | Bomba de Aspiración para Detectores de gases KMQ 212 CO ND tipo PM 31008-811 | 1 | 1 | Articulo | 1 | tha | 20190110
33354 | 7318 | 1227 | -2 | P01OT0000309 | FILTRO PG-11 31.009.20 | FILTRO FINO PG-11 PARA DETECTORES DE CO + NO2 | 1 | 1 | Articulo | 1 | tha | 20190110
33355 | 7318 | 1306 | -2 | P01OT0000389 | FIBRA ESPUMA FILTRANTE NEGRA 115X115 MM 20/10 | FIBRA filtrante negra para filtros de toma de muestra para Detectores de Gas tipo KMQ | 1 | 1 | Articulo | 1 | tha | 20190110
33356 | 7318 | 2348 | -2 | P03KM0000005 | FIBRA FILTRANTE BLANCA C3/300 115X115 MM | FIBRA filtrante blanca para filtros de toma de muestra para Detectores de Gas tipo KMQ | 1 | 1 | Articulo | 1 | tha | 20190110
33357 | 7318 | 2902 | -2 | S01KM0000008 | BOTE SENSOR CO PARA KMQ OBSOLETO | SENSOR ELECTROQUIMICO DE CO CON AMPLIFICADOR COMPLETO, RANGO DE MEDIDA DE 0 .. 300 ppm de CO, MONTADO EN CARCASA | 1 | 1 | Articulo | 1 | tha | 20190110
33358 | 7318 | 3300 | -2 | S03KM0000005 | FILTRO TIPO PL | FILTRO de toma tipo PL en chapa embutida pintada al horno con fibras filtrantes negra y blanca, seg. IC-1608 | 1 | 1 | Articulo | 1 | tha | 20190110
33359 | 7318 | 12834 | -2 | S01KM0000061 | BOTE SENSOR CO PARA KMQ - V2 | SENSOR electroquímico de CO con amplificador completo con divisor de flujo, rango de medida de 0 .. 300 ppm (partes por millón de CO), montado en carcasa | 1 | 1 | Articulo | 1 | tha | 20190110
33360 | 7318 | 7218 | -2 | S01KM0000050 | BOTE SENSOR NO2 | SENSOR Electroquímico de NO2 con amplificador completo con divisor de flujo, rango de medida de 0 .. 5 ppm de NO2, montado en carcasa | 1 | 1 | Articulo | 1 | tha | 20190110
33361 | 7318 | 13333 | -2 | P01KM0000059 | BOMBA ASPIRACION KNF PM31008-811 | Bomba de Aspiración para Detectores de gases KMQ 212 CO ND tipo PM 31008-811 | 1 | 1 | Articulo | 1 | tha | 20190110
33362 | 7319 | 1227 | -2 | P01OT0000309 | FILTRO PG-11 31.009.20 | FILTRO FINO PG-11 PARA DETECTORES DE CO + NO2 | 2 | 2 | Articulo | 1 | tha | 20190110
33363 | 7319 | 2902 | -2 | S01KM0000008 | BOTE SENSOR CO PARA KMQ | SENSOR ELECTROQUIMICO DE CO CON AMPLIFICADOR COMPLETO, RANGO DE MEDIDA DE 0 .. 300 ppm de CO, MONTADO EN CARCASA | 1 | 1 | Articulo | 1 | tha | 20190110
33364 | 7319 | 3300 | -2 | S03KM0000005 | FILTRO TIPO PL | FILTRO TIPO PL | 20 | 20 | Articulo | 1 | tha | 20190110
33365 | 7319 | 1306 | -2 | P01OT0000389 | FIBRA ESPUMA FILTRANTE NEGRA 115MM 20/10 | FIBRA FILTRANTE NEGRA PARA FILTROS DE TOMA DE DETECTORES DE CO + NO2 | 20 | 20 | Articulo | 1 | tha | 20190110
33366 | 7319 | 2348 | -2 | P03KM0000005 | FIBRA FILTRANTE BLANCA C3/300 115X115 MM | FIBRA FILTRANTE BLANCA PARA FILTROS DE TOMA DE DETECTORES DE CO + NO2 | 20 | 20 | Articulo | 1 | tha | 20190110
33367 | 7319 | 12834 | -2 | S01KM0000061 | BOTE SENSOR CO PARA KMQ - V2 | SENSOR electroquímico de CO con amplificador completo con divisor de flujo, rango de medida de 0 .. 300 ppm (partes por millón de CO), montado en carcasa | 1 | 1 | Articulo | 1 | tha | 20190110
33368 | 7320 | 1227 | -2 | P01OT0000309 | FILTRO PG-11 31.009.20 | FILTRO FINO PG-11 PARA DETECTORES DE CO + NO2 | 2 | 2 | Articulo | 1 | tha | 20190110
33369 | 7320 | 2902 | -2 | S01KM0000008 | BOTE SENSOR CO PARA KMQ | SENSOR ELECTROQUIMICO DE CO CON AMPLIFICADOR COMPLETO, RANGO DE MEDIDA DE 0 .. 300 ppm de CO, MONTADO EN CARCASA | 1 | 1 | Articulo | 1 | tha | 20190110
33370 | 7320 | 3300 | -2 | S03KM0000005 | FILTRO TIPO PL | FILTRO TIPO PL | 20 | 20 | Articulo | 1 | tha | 20190110
33371 | 7320 | 1306 | -2 | P01OT0000389 | FIBRA ESPUMA FILTRANTE NEGRA 115MM 20/10 | FIBRA FILTRANTE NEGRA PARA FILTROS DE TOMA DE DETECTORES DE CO + NO2 | 20 | 20 | Articulo | 1 | tha | 20190110
33372 | 7320 | 2348 | -2 | P03KM0000005 | FIBRA FILTRANTE BLANCA C3/300 115X115 MM | FIBRA FILTRANTE BLANCA PARA FILTROS DE TOMA DE DETECTORES DE CO + NO2 | 20 | 20 | Articulo | 1 | tha | 20190110
33373 | 7320 | 12834 | -2 | S01KM0000061 | BOTE SENSOR CO PARA KMQ - V2 | SENSOR electroquímico de CO con amplificador completo con divisor de flujo, rango de medida de 0 .. 300 ppm (partes por millón de CO), montado en carcasa | 1 | 1 | Articulo | 1 | tha | 20190110
33374 | 7321 | 1227 | -2 | P01OT0000309 | FILTRO PG-11 31.009.20 | FILTRO FINO PG-11 PARA DETECTORES DE CO + NO2 | 2 | 2 | Articulo | 1 | tha | 20190110
33375 | 7321 | 2902 | -2 | S01KM0000008 | BOTE SENSOR CO PARA KMQ | SENSOR ELECTROQUIMICO DE CO CON AMPLIFICADOR COMPLETO, RANGO DE MEDIDA DE 0 .. 300 ppm de CO, MONTADO EN CARCASA | 1 | 1 | Articulo | 1 | tha | 20190110
33376 | 7321 | 3300 | -2 | S03KM0000005 | FILTRO TIPO PL | FILTRO TIPO PL | 16 | 16 | Articulo | 1 | tha | 20190110
33377 | 7321 | 1306 | -2 | P01OT0000389 | FIBRA ESPUMA FILTRANTE NEGRA 115MM 20/10 | FIBRA FILTRANTE NEGRA PARA FILTROS DE TOMA DE DETECTORES DE CO + NO2 | 16 | 16 | Articulo | 1 | tha | 20190110
33378 | 7321 | 2348 | -2 | P03KM0000005 | FIBRA FILTRANTE BLANCA C3/300 115X115 MM | FIBRA FILTRANTE BLANCA PARA FILTROS DE TOMA DE DETECTORES DE CO + NO2 | 16 | 16 | Articulo | 1 | tha | 20190110
33379 | 7321 | 12834 | -2 | S01KM0000061 | BOTE SENSOR CO PARA KMQ - V2 | SENSOR electroquímico de CO con amplificador completo con divisor de flujo, rango de medida de 0 .. 300 ppm (partes por millón de CO), montado en carcasa | 1 | 1 | Articulo | 1 | tha | 20190110
33380 | 7322 | 1227 | -2 | P01OT0000309 | FILTRO PG-11 31.009.20 | FILTRO FINO PG-11 PARA DETECTORES DE CO + NO2 | 2 | 2 | Articulo | 1 | tha | 20190111
33381 | 7322 | 2902 | -2 | S01KM0000008 | BOTE SENSOR CO PARA KMQ | SENSOR ELECTROQUIMICO DE CO CON AMPLIFICADOR COMPLETO, RANGO DE MEDIDA DE 0 .. 300 ppm de CO, MONTADO EN CARCASA | 1 | 1 | Articulo | 1 | tha | 20190111
33382 | 7322 | 1306 | -2 | P01OT0000389 | FIBRA ESPUMA FILTRANTE NEGRA 115MM 20/10 | FIBRA FILTRANTE NEGRA PARA FILTROS DE TOMA DE DETECTORES DE CO + NO2 | 18 | 18 | Articulo | 1 | tha | 20190111
33383 | 7322 | 2348 | -2 | P03KM0000005 | FIBRA FILTRANTE BLANCA C3/300 115X115 MM | FIBRA FILTRANTE BLANCA PARA FILTROS DE TOMA DE DETECTORES DE CO + NO2 | 18 | 18 | Articulo | 1 | tha | 20190111
33384 | 7322 | 12834 | -2 | S01KM0000061 | BOTE SENSOR CO PARA KMQ - V2 | SENSOR electroquímico de CO con amplificador completo con divisor de flujo, rango de medida de 0 .. 300 ppm (partes por millón de CO), montado en carcasa | 1 | 1 | Articulo | 1 | tha | 20190111
33385 | 7323 | 1227 | -2 | P01OT0000309 | FILTRO PG-11 31.009.20 | FILTRO FINO PG-11 PARA DETECTORES DE CO + NO2 | 2 | 2 | Articulo | 1 | tha | 20190111
33386 | 7323 | 2902 | -2 | S01KM0000008 | BOTE SENSOR CO PARA KMQ | SENSOR ELECTROQUIMICO DE CO CON AMPLIFICADOR COMPLETO, RANGO DE MEDIDA DE 0 .. 300 ppm de CO, MONTADO EN CARCASA | 1 | 1 | Articulo | 1 | tha | 20190111
33387 | 7323 | 1306 | -2 | P01OT0000389 | FIBRA ESPUMA FILTRANTE NEGRA 115MM 20/10 | FIBRA FILTRANTE NEGRA PARA FILTROS DE TOMA DE DETECTORES DE CO + NO2 | 18 | 18 | Articulo | 1 | tha | 20190111
33388 | 7323 | 2348 | -2 | P03KM0000005 | FIBRA FILTRANTE BLANCA C3/300 115X115 MM | FIBRA FILTRANTE BLANCA PARA FILTROS DE TOMA DE DETECTORES DE CO + NO2 | 18 | 18 | Articulo | 1 | tha | 20190111
33389 | 7323 | 12834 | -2 | S01KM0000061 | BOTE SENSOR CO PARA KMQ - V2 | SENSOR electroquímico de CO con amplificador completo con divisor de flujo, rango de medida de 0 .. 300 ppm (partes por millón de CO), montado en carcasa | 1 | 1 | Articulo | 1 | tha | 20190111
33390 | 7324 | 1227 | -2 | P01OT0000309 | FILTRO PG-11 31.009.20 | FILTRO FINO PG-11 PARA DETECTORES DE CO + NO2 | 2 | 2 | Articulo | 1 | tha | 20190111
33391 | 7324 | 2902 | -2 | S01KM0000008 | BOTE SENSOR CO PARA KMQ | SENSOR ELECTROQUIMICO DE CO CON AMPLIFICADOR COMPLETO, RANGO DE MEDIDA DE 0 .. 300 ppm de CO, MONTADO EN CARCASA | 1 | 1 | Articulo | 1 | tha | 20190111
33392 | 7324 | 1306 | -2 | P01OT0000389 | FIBRA ESPUMA FILTRANTE NEGRA 115MM 20/10 | FIBRA FILTRANTE NEGRA PARA FILTROS DE TOMA DE DETECTORES DE CO + NO2 | 18 | 18 | Articulo | 1 | tha | 20190111
33393 | 7324 | 2348 | -2 | P03KM0000005 | FIBRA FILTRANTE BLANCA C3/300 115X115 MM | FIBRA FILTRANTE BLANCA PARA FILTROS DE TOMA DE DETECTORES DE CO + NO2 | 18 | 18 | Articulo | 1 | tha | 20190111
33394 | 7324 | 12834 | -2 | S01KM0000061 | BOTE SENSOR CO PARA KMQ - V2 | SENSOR electroquímico de CO con amplificador completo con divisor de flujo, rango de medida de 0 .. 300 ppm (partes por millón de CO), montado en carcasa | 1 | 1 | Articulo | 1 | tha | 20190111
33395 | 7325 | 1227 | -2 | P01OT0000309 | FILTRO PG-11 31.009.20 | FILTRO FINO PG-11 PARA DETECTORES DE CO + NO2 | 2 | 2 | Articulo | 1 | tha | 20190111
33396 | 7325 | 2902 | -2 | S01KM0000008 | BOTE SENSOR CO PARA KMQ | SENSOR ELECTROQUIMICO DE CO CON AMPLIFICADOR COMPLETO, RANGO DE MEDIDA DE 0 .. 300 ppm de CO, MONTADO EN CARCASA | 1 | 1 | Articulo | 1 | tha | 20190111
33397 | 7325 | 1306 | -2 | P01OT0000389 | FIBRA ESPUMA FILTRANTE NEGRA 115MM 20/10 | FIBRA FILTRANTE NEGRA PARA FILTROS DE TOMA DE DETECTORES DE CO + NO2 | 18 | 18 | Articulo | 1 | tha | 20190111
33398 | 7325 | 2348 | -2 | P03KM0000005 | FIBRA FILTRANTE BLANCA C3/300 115X115 MM | FIBRA FILTRANTE BLANCA PARA FILTROS DE TOMA DE DETECTORES DE CO + NO2 | 18 | 18 | Articulo | 1 | tha | 20190111
33399 | 7325 | 12834 | -2 | S01KM0000061 | BOTE SENSOR CO PARA KMQ - V2 | SENSOR electroquímico de CO con amplificador completo con divisor de flujo, rango de medida de 0 .. 300 ppm (partes por millón de CO), montado en carcasa | 1 | 1 | Articulo | 1 | tha | 20190111
33400 | 7326 | 1227 | -2 | P01OT0000309 | FILTRO PG-11 31.009.20 | FILTRO FINO PG-11 PARA DETECTORES DE CO + NO2 | 2 | 2 | Articulo | 1 | tha | 20190111
33401 | 7326 | 2902 | -2 | S01KM0000008 | BOTE SENSOR CO PARA KMQ | SENSOR ELECTROQUIMICO DE CO CON AMPLIFICADOR COMPLETO, RANGO DE MEDIDA DE 0 .. 300 ppm de CO, MONTADO EN CARCASA | 1 | 1 | Articulo | 1 | tha | 20190111
33402 | 7326 | 1306 | -2 | P01OT0000389 | FIBRA ESPUMA FILTRANTE NEGRA 115MM 20/10 | FIBRA FILTRANTE NEGRA PARA FILTROS DE TOMA DE DETECTORES DE CO + NO2 | 18 | 18 | Articulo | 1 | tha | 20190111
33403 | 7326 | 2348 | -2 | P03KM0000005 | FIBRA FILTRANTE BLANCA C3/300 115X115 MM | FIBRA FILTRANTE BLANCA PARA FILTROS DE TOMA DE DETECTORES DE CO + NO2 | 18 | 18 | Articulo | 1 | tha | 20190111
33404 | 7326 | 12834 | -2 | S01KM0000061 | BOTE SENSOR CO PARA KMQ - V2 | SENSOR electroquímico de CO con amplificador completo con divisor de flujo, rango de medida de 0 .. 300 ppm (partes por millón de CO), montado en carcasa | 1 | 1 | Articulo | 1 | tha | 20190111
33405 | 7327 | 1227 | -2 | P01OT0000309 | FILTRO PG-11 31.009.20 | FILTRO FINO PG-11 PARA DETECTORES DE CO + NO2 | 2 | 2 | Articulo | 1 | tha | 20190111
33406 | 7327 | 2902 | -2 | S01KM0000008 | BOTE SENSOR CO PARA KMQ | SENSOR ELECTROQUIMICO DE CO CON AMPLIFICADOR COMPLETO, RANGO DE MEDIDA DE 0 .. 300 ppm de CO, MONTADO EN CARCASA | 1 | 1 | Articulo | 1 | tha | 20190111
33407 | 7327 | 1306 | -2 | P01OT0000389 | FIBRA ESPUMA FILTRANTE NEGRA 115MM 20/10 | FIBRA FILTRANTE NEGRA PARA FILTROS DE TOMA DE DETECTORES DE CO + NO2 | 20 | 20 | Articulo | 1 | tha | 20190111
33408 | 7327 | 2348 | -2 | P03KM0000005 | FIBRA FILTRANTE BLANCA C3/300 115X115 MM | FIBRA FILTRANTE BLANCA PARA FILTROS DE TOMA DE DETECTORES DE CO + NO2 | 20 | 20 | Articulo | 1 | tha | 20190111
33409 | 7327 | 12834 | -2 | S01KM0000061 | BOTE SENSOR CO PARA KMQ - V2 | SENSOR electroquímico de CO con amplificador completo con divisor de flujo, rango de medida de 0 .. 300 ppm (partes por millón de CO), montado en carcasa | 1 | 1 | Articulo | 1 | tha | 20190111
33410 | 7328 | 1227 | -2 | P01OT0000309 | FILTRO PG-11 31.009.20 | FILTRO FINO PG-11 PARA DETECTORES DE CO + NO2 | 2 | 2 | Articulo | 1 | tha | 20190111
33411 | 7328 | 2902 | -2 | S01KM0000008 | BOTE SENSOR CO PARA KMQ | SENSOR ELECTROQUIMICO DE CO CON AMPLIFICADOR COMPLETO, RANGO DE MEDIDA DE 0 .. 300 ppm de CO, MONTADO EN CARCASA | 1 | 1 | Articulo | 1 | tha | 20190111
33412 | 7328 | 1306 | -2 | P01OT0000389 | FIBRA ESPUMA FILTRANTE NEGRA 115MM 20/10 | FIBRA FILTRANTE NEGRA PARA FILTROS DE TOMA DE DETECTORES DE CO + NO2 | 20 | 20 | Articulo | 1 | tha | 20190111
33413 | 7328 | 2348 | -2 | P03KM0000005 | FIBRA FILTRANTE BLANCA C3/300 115X115 MM | FIBRA FILTRANTE BLANCA PARA FILTROS DE TOMA DE DETECTORES DE CO + NO2 | 20 | 20 | Articulo | 1 | tha | 20190111
33414 | 7328 | 12834 | -2 | S01KM0000061 | BOTE SENSOR CO PARA KMQ - V2 | SENSOR electroquímico de CO con amplificador completo con divisor de flujo, rango de medida de 0 .. 300 ppm (partes por millón de CO), montado en carcasa | 1 | 1 | Articulo | 1 | tha | 20190111
33415 | 7329 | 1227 | -2 | P01OT0000309 | FILTRO PG-11 31.009.20 | FILTRO FINO PG-11 PARA DETECTORES DE CO + NO2 | 2 | 2 | Articulo | 1 | tha | 20190111
33416 | 7329 | 2902 | -2 | S01KM0000008 | BOTE SENSOR CO PARA KMQ | SENSOR ELECTROQUIMICO DE CO CON AMPLIFICADOR COMPLETO, RANGO DE MEDIDA DE 0 .. 300 ppm de CO, MONTADO EN CARCASA | 1 | 1 | Articulo | 1 | tha | 20190111
33417 | 7329 | 1306 | -2 | P01OT0000389 | FIBRA ESPUMA FILTRANTE NEGRA 115MM 20/10 | FIBRA FILTRANTE NEGRA PARA FILTROS DE TOMA DE DETECTORES DE CO + NO2 | 18 | 18 | Articulo | 1 | tha | 20190111
33418 | 7329 | 2348 | -2 | P03KM0000005 | FIBRA FILTRANTE BLANCA C3/300 115X115 MM | FIBRA FILTRANTE BLANCA PARA FILTROS DE TOMA DE DETECTORES DE CO + NO2 | 18 | 18 | Articulo | 1 | tha | 20190111
33419 | 7329 | 12834 | -2 | S01KM0000061 | BOTE SENSOR CO PARA KMQ - V2 | SENSOR electroquímico de CO con amplificador completo con divisor de flujo, rango de medida de 0 .. 300 ppm (partes por millón de CO), montado en carcasa | 1 | 1 | Articulo | 1 | tha | 20190111
33420 | 7330 | 1227 | -2 | P01OT0000309 | FILTRO PG-11 31.009.20 | FILTRO FINO PG-11 PARA DETECTORES DE CO + NO2 | 2 | 2 | Articulo | 1 | tha | 20190111
33421 | 7330 | 2902 | -2 | S01KM0000008 | BOTE SENSOR CO PARA KMQ | SENSOR ELECTROQUIMICO DE CO CON AMPLIFICADOR COMPLETO, RANGO DE MEDIDA DE 0 .. 300 ppm de CO, MONTADO EN CARCASA | 1 | 1 | Articulo | 1 | tha | 20190111
33422 | 7330 | 1306 | -2 | P01OT0000389 | FIBRA ESPUMA FILTRANTE NEGRA 115MM 20/10 | FIBRA FILTRANTE NEGRA PARA FILTROS DE TOMA DE DETECTORES DE CO + NO2 | 18 | 18 | Articulo | 1 | tha | 20190111
33423 | 7330 | 2348 | -2 | P03KM0000005 | FIBRA FILTRANTE BLANCA C3/300 115X115 MM | FIBRA FILTRANTE BLANCA PARA FILTROS DE TOMA DE DETECTORES DE CO + NO2 | 18 | 18 | Articulo | 1 | tha | 20190111
33424 | 7330 | 12834 | -2 | S01KM0000061 | BOTE SENSOR CO PARA KMQ - V2 | SENSOR electroquímico de CO con amplificador completo con divisor de flujo, rango de medida de 0 .. 300 ppm (partes por millón de CO), montado en carcasa | 1 | 1 | Articulo | 1 | tha | 20190111
33425 | 7331 | 1227 | -2 | P01OT0000309 | FILTRO PG-11 31.009.20 | FILTRO FINO PG-11 PARA DETECTORES DE CO + NO2 | 2 | 2 | Articulo | 1 | tha | 20190111
33426 | 7331 | 2902 | -2 | S01KM0000008 | BOTE SENSOR CO PARA KMQ | SENSOR ELECTROQUIMICO DE CO CON AMPLIFICADOR COMPLETO, RANGO DE MEDIDA DE 0 .. 300 ppm de CO, MONTADO EN CARCASA | 1 | 1 | Articulo | 1 | tha | 20190111
33427 | 7331 | 3300 | -2 | S03KM0000005 | FILTRO TIPO PL | FILTRO TIPO PL | 20 | 20 | Articulo | 1 | tha | 20190111
33428 | 7331 | 1306 | -2 | P01OT0000389 | FIBRA ESPUMA FILTRANTE NEGRA 115MM 20/10 | FIBRA FILTRANTE NEGRA PARA FILTROS DE TOMA DE DETECTORES DE CO + NO2 | 20 | 20 | Articulo | 1 | tha | 20190111
33429 | 7331 | 2348 | -2 | P03KM0000005 | FIBRA FILTRANTE BLANCA C3/300 115X115 MM | FIBRA FILTRANTE BLANCA PARA FILTROS DE TOMA DE DETECTORES DE CO + NO2 | 20 | 20 | Articulo | 1 | tha | 20190111
33430 | 7331 | 12834 | -2 | S01KM0000061 | BOTE SENSOR CO PARA KMQ - V2 | SENSOR electroquímico de CO con amplificador completo con divisor de flujo, rango de medida de 0 .. 300 ppm (partes por millón de CO), montado en carcasa | 1 | 1 | Articulo | 1 | tha | 20190111
33431 | 7332 | 1227 | -2 | P01OT0000309 | FILTRO PG-11 31.009.20 | FILTRO FINO PG-11 PARA DETECTORES DE CO + NO2 | 2 | 2 | Articulo | 1 | tha | 20190111
33432 | 7332 | 2902 | -2 | S01KM0000008 | BOTE SENSOR CO PARA KMQ | SENSOR ELECTROQUIMICO DE CO CON AMPLIFICADOR COMPLETO, RANGO DE MEDIDA DE 0 .. 300 ppm de CO, MONTADO EN CARCASA | 1 | 1 | Articulo | 1 | tha | 20190111
33433 | 7332 | 3300 | -2 | S03KM0000005 | FILTRO TIPO PL | FILTRO TIPO PL | 20 | 20 | Articulo | 1 | tha | 20190111
33434 | 7332 | 1306 | -2 | P01OT0000389 | FIBRA ESPUMA FILTRANTE NEGRA 115MM 20/10 | FIBRA FILTRANTE NEGRA PARA FILTROS DE TOMA DE DETECTORES DE CO + NO2 | 20 | 20 | Articulo | 1 | tha | 20190111
33435 | 7332 | 2348 | -2 | P03KM0000005 | FIBRA FILTRANTE BLANCA C3/300 115X115 MM | FIBRA FILTRANTE BLANCA PARA FILTROS DE TOMA DE DETECTORES DE CO + NO2 | 20 | 20 | Articulo | 1 | tha | 20190111
33436 | 7332 | 12834 | -2 | S01KM0000061 | BOTE SENSOR CO PARA KMQ - V2 | SENSOR electroquímico de CO con amplificador completo con divisor de flujo, rango de medida de 0 .. 300 ppm (partes por millón de CO), montado en carcasa | 1 | 1 | Articulo | 1 | tha | 20190111
33437 | 7333 | 1227 | -2 | P01OT0000309 | FILTRO PG-11 31.009.20 | FILTRO FINO PG-11 PARA DETECTORES DE CO + NO2 | 2 | 2 | Articulo | 1 | tha | 20190111
33438 | 7333 | 3300 | -2 | S03KM0000005 | FILTRO TIPO PL | FILTRO TIPO PL | 20 | 20 | Articulo | 1 | tha | 20190111
33439 | 7333 | 1306 | -2 | P01OT0000389 | FIBRA ESPUMA FILTRANTE NEGRA 115MM 20/10 | FIBRA FILTRANTE NEGRA PARA FILTROS DE TOMA DE DETECTORES DE CO + NO2 | 20 | 20 | Articulo | 1 | tha | 20190111
33440 | 7333 | 2348 | -2 | P03KM0000005 | FIBRA FILTRANTE BLANCA C3/300 115X115 MM | FIBRA FILTRANTE BLANCA PARA FILTROS DE TOMA DE DETECTORES DE CO + NO2 | 20 | 20 | Articulo | 1 | tha | 20190111
33441 | 7333 | 12834 | -2 | S01KM0000061 | BOTE SENSOR CO PARA KMQ - V2 | SENSOR electroquímico de CO con amplificador completo con divisor de flujo, rango de medida de 0 .. 300 ppm (partes por millón de CO), montado en carcasa | 1 | 1 | Articulo | 1 | tha | 20190111
33442 | 7334 | 1227 | -2 | P01OT0000309 | FILTRO PG-11 31.009.20 | FILTRO FINO PG-11 PARA DETECTORES DE CO + NO2 | 2 | 2 | Articulo | 1 | tha | 20190111
33443 | 7334 | 3300 | -2 | S03KM0000005 | FILTRO TIPO PL | FILTRO TIPO PL | 20 | 20 | Articulo | 1 | tha | 20190111
33444 | 7334 | 1306 | -2 | P01OT0000389 | FIBRA ESPUMA FILTRANTE NEGRA 115MM 20/10 | FIBRA FILTRANTE NEGRA PARA FILTROS DE TOMA DE DETECTORES DE CO + NO2 | 20 | 20 | Articulo | 1 | tha | 20190111
33445 | 7334 | 2348 | -2 | P03KM0000005 | FIBRA FILTRANTE BLANCA C3/300 115X115 MM | FIBRA FILTRANTE BLANCA PARA FILTROS DE TOMA DE DETECTORES DE CO + NO2 | 20 | 20 | Articulo | 1 | tha | 20190111
33446 | 7334 | 12834 | -2 | S01KM0000061 | BOTE SENSOR CO PARA KMQ - V2 | SENSOR electroquímico de CO con amplificador completo con divisor de flujo, rango de medida de 0 .. 300 ppm (partes por millón de CO), montado en carcasa | 1 | 1 | Articulo | 1 | tha | 20190111
33447 | 7335 | 1227 | -2 | P01OT0000309 | FILTRO PG-11 31.009.20 | FILTRO FINO PG-11 PARA DETECTORES DE CO + NO2 | 2 | 2 | Articulo | 1 | tha | 20190111
33448 | 7335 | 3300 | -2 | S03KM0000005 | FILTRO TIPO PL | FILTRO TIPO PL | 20 | 20 | Articulo | 1 | tha | 20190111
33449 | 7335 | 1306 | -2 | P01OT0000389 | FIBRA ESPUMA FILTRANTE NEGRA 115MM 20/10 | FIBRA FILTRANTE NEGRA PARA FILTROS DE TOMA DE DETECTORES DE CO + NO2 | 20 | 20 | Articulo | 1 | tha | 20190111
33450 | 7335 | 2348 | -2 | P03KM0000005 | FIBRA FILTRANTE BLANCA C3/300 115X115 MM | FIBRA FILTRANTE BLANCA PARA FILTROS DE TOMA DE DETECTORES DE CO + NO2 | 20 | 20 | Articulo | 1 | tha | 20190111
33451 | 7335 | 12834 | -2 | S01KM0000061 | BOTE SENSOR CO PARA KMQ - V2 | SENSOR electroquímico de CO con amplificador completo con divisor de flujo, rango de medida de 0 .. 300 ppm (partes por millón de CO), montado en carcasa | 1 | 1 | Articulo | 1 | tha | 20190111
33452 | 7336 | 1227 | -2 | P01OT0000309 | FILTRO PG-11 31.009.20 | FILTRO FINO PG-11 PARA DETECTORES DE CO + NO2 | 2 | 2 | Articulo | 1 | tha | 20190111
33453 | 7336 | 3300 | -2 | S03KM0000005 | FILTRO TIPO PL | FILTRO TIPO PL | 20 | 20 | Articulo | 1 | tha | 20190111
33454 | 7336 | 1306 | -2 | P01OT0000389 | FIBRA ESPUMA FILTRANTE NEGRA 115MM 20/10 | FIBRA FILTRANTE NEGRA PARA FILTROS DE TOMA DE DETECTORES DE CO + NO2 | 20 | 20 | Articulo | 1 | tha | 20190111
33455 | 7336 | 2348 | -2 | P03KM0000005 | FIBRA FILTRANTE BLANCA C3/300 115X115 MM | FIBRA FILTRANTE BLANCA PARA FILTROS DE TOMA DE DETECTORES DE CO + NO2 | 20 | 20 | Articulo | 1 | tha | 20190111
33456 | 7336 | 12834 | -2 | S01KM0000061 | BOTE SENSOR CO PARA KMQ - V2 | SENSOR electroquímico de CO con amplificador completo con divisor de flujo, rango de medida de 0 .. 300 ppm (partes por millón de CO), montado en carcasa | 1 | 1 | Articulo | 1 | tha | 20190111
33457 | 7337 | 1227 | -2 | P01OT0000309 | FILTRO PG-11 31.009.20 | FILTRO FINO PG-11 PARA DETECTORES DE CO + NO2 | 2 | 2 | Articulo | 1 | tha | 20190111
33458 | 7337 | 2902 | -2 | S01KM0000008 | BOTE SENSOR CO PARA KMQ | SENSOR ELECTROQUIMICO DE CO CON AMPLIFICADOR COMPLETO, RANGO DE MEDIDA DE 0 .. 300 ppm de CO, MONTADO EN CARCASA | 1 | 1 | Articulo | 1 | tha | 20190111
33459 | 7337 | 1306 | -2 | P01OT0000389 | FIBRA ESPUMA FILTRANTE NEGRA 115MM 20/10 | FIBRA FILTRANTE NEGRA PARA FILTROS DE TOMA DE DETECTORES DE CO + NO2 | 20 | 20 | Articulo | 1 | tha | 20190111
33460 | 7337 | 2348 | -2 | P03KM0000005 | FIBRA FILTRANTE BLANCA C3/300 115X115 MM | FIBRA FILTRANTE BLANCA PARA FILTROS DE TOMA DE DETECTORES DE CO + NO2 | 20 | 20 | Articulo | 1 | tha | 20190111
33461 | 7337 | 7218 | -2 | S01KM0000050 | BOTE SENSOR NO2 | SENSOR ELECTROQUIMICO DE NO2 CON AMPLIFICADOR COMPLETO, RANGO DE MEDIDA DE 0 .. 5 ppm de NO2, MONTADO EN CARCASA | 1 | 1 | Articulo | 1 | tha | 20190111
33462 | 7337 | 12598 | -2 | P03OT0001577 | FILTRO PARA OP VISGUARD IS TIPO BL103 | FILTRO principal de aire limpio tipo BL-103 para Opacímetro modelo VisGuard IS en ejecución InSitu | 1 | 1 | Articulo | 1 | tha | 20190111
33463 | 7337 | 12834 | -2 | S01KM0000061 | BOTE SENSOR CO PARA KMQ - V2 | SENSOR electroquímico de CO con amplificador completo con divisor de flujo, rango de medida de 0 .. 300 ppm (partes por millón de CO), montado en carcasa | 1 | 1 | Articulo | 1 | tha | 20190111
33464 | 7338 | 1227 | -2 | P01OT0000309 | FILTRO PG-11 31.009.20 | FILTRO FINO PG-11 PARA DETECTORES DE CO + NO2 | 2 | 2 | Articulo | 1 | tha | 20190111
33465 | 7338 | 2902 | -2 | S01KM0000008 | BOTE SENSOR CO PARA KMQ | SENSOR ELECTROQUIMICO DE CO CON AMPLIFICADOR COMPLETO, RANGO DE MEDIDA DE 0 .. 300 ppm de CO, MONTADO EN CARCASA | 1 | 1 | Articulo | 1 | tha | 20190111
33466 | 7338 | 1306 | -2 | P01OT0000389 | FIBRA ESPUMA FILTRANTE NEGRA 115MM 20/10 | FIBRA FILTRANTE NEGRA PARA FILTROS DE TOMA DE DETECTORES DE CO + NO2 | 20 | 20 | Articulo | 1 | tha | 20190111
33467 | 7338 | 2348 | -2 | P03KM0000005 | FIBRA FILTRANTE BLANCA C3/300 115X115 MM | FIBRA FILTRANTE BLANCA PARA FILTROS DE TOMA DE DETECTORES DE CO + NO2 | 20 | 20 | Articulo | 1 | tha | 20190111
33468 | 7338 | 7218 | -2 | S01KM0000050 | BOTE SENSOR NO2 | SENSOR ELECTROQUIMICO DE NO2 CON AMPLIFICADOR COMPLETO, RANGO DE MEDIDA DE 0 .. 5 ppm de NO2, MONTADO EN CARCASA | 1 | 1 | Articulo | 1 | tha | 20190111
33469 | 7338 | 12598 | -2 | P03OT0001577 | FILTRO PARA OP VISGUARD IS TIPO BL103 | FILTRO principal de aire limpio tipo BL-103 para Opacímetro modelo VisGuard IS en ejecución InSitu | 1 | 1 | Articulo | 1 | tha | 20190111
33470 | 7338 | 12834 | -2 | S01KM0000061 | BOTE SENSOR CO PARA KMQ - V2 | SENSOR electroquímico de CO con amplificador completo con divisor de flujo, rango de medida de 0 .. 300 ppm (partes por millón de CO), montado en carcasa | 1 | 1 | Articulo | 1 | tha | 20190111
33471 | 7339 | 1227 | -2 | P01OT0000309 | FILTRO PG-11 31.009.20 | FILTRO FINO PG-11 PARA DETECTORES DE CO + NO2 | 2 | 2 | Articulo | 1 | tha | 20190111
33472 | 7339 | 2902 | -2 | S01KM0000008 | BOTE SENSOR CO PARA KMQ | SENSOR ELECTROQUIMICO DE CO CON AMPLIFICADOR COMPLETO, RANGO DE MEDIDA DE 0 .. 300 ppm de CO, MONTADO EN CARCASA | 1 | 1 | Articulo | 1 | tha | 20190111
33473 | 7339 | 1306 | -2 | P01OT0000389 | FIBRA ESPUMA FILTRANTE NEGRA 115MM 20/10 | FIBRA FILTRANTE NEGRA PARA FILTROS DE TOMA DE DETECTORES DE CO + NO2 | 20 | 20 | Articulo | 1 | tha | 20190111
33474 | 7339 | 2348 | -2 | P03KM0000005 | FIBRA FILTRANTE BLANCA C3/300 115X115 MM | FIBRA FILTRANTE BLANCA PARA FILTROS DE TOMA DE DETECTORES DE CO + NO2 | 20 | 20 | Articulo | 1 | tha | 20190111
33475 | 7339 | 7218 | -2 | S01KM0000050 | BOTE SENSOR NO2 | SENSOR ELECTROQUIMICO DE NO2 CON AMPLIFICADOR COMPLETO, RANGO DE MEDIDA DE 0 .. 5 ppm de NO2, MONTADO EN CARCASA | 1 | 1 | Articulo | 1 | tha | 20190111
33476 | 7339 | 12598 | -2 | P03OT0001577 | FILTRO PARA OP VISGUARD IS TIPO BL103 | FILTRO principal de aire limpio tipo BL-103 para Opacímetro modelo VisGuard IS en ejecución InSitu | 1 | 1 | Articulo | 1 | tha | 20190111
33477 | 7339 | 12834 | -2 | S01KM0000061 | BOTE SENSOR CO PARA KMQ - V2 | SENSOR electroquímico de CO con amplificador completo con divisor de flujo, rango de medida de 0 .. 300 ppm (partes por millón de CO), montado en carcasa | 1 | 1 | Articulo | 1 | tha | 20190111
33478 | 7340 | 1227 | -2 | P01OT0000309 | FILTRO PG-11 31.009.20 | FILTRO FINO PG-11 PARA DETECTORES DE CO + NO2 | 2 | 2 | Articulo | 1 | tha | 20190111
33479 | 7340 | 2902 | -2 | S01KM0000008 | BOTE SENSOR CO PARA KMQ | SENSOR ELECTROQUIMICO DE CO CON AMPLIFICADOR COMPLETO, RANGO DE MEDIDA DE 0 .. 300 ppm de CO, MONTADO EN CARCASA | 1 | 1 | Articulo | 1 | tha | 20190111
33480 | 7340 | 1306 | -2 | P01OT0000389 | FIBRA ESPUMA FILTRANTE NEGRA 115MM 20/10 | FIBRA FILTRANTE NEGRA PARA FILTROS DE TOMA DE DETECTORES DE CO + NO2 | 20 | 20 | Articulo | 1 | tha | 20190111
33481 | 7340 | 2348 | -2 | P03KM0000005 | FIBRA FILTRANTE BLANCA C3/300 115X115 MM | FIBRA FILTRANTE BLANCA PARA FILTROS DE TOMA DE DETECTORES DE CO + NO2 | 20 | 20 | Articulo | 1 | tha | 20190111
33482 | 7340 | 7218 | -2 | S01KM0000050 | BOTE SENSOR NO2 | SENSOR ELECTROQUIMICO DE NO2 CON AMPLIFICADOR COMPLETO, RANGO DE MEDIDA DE 0 .. 5 ppm de NO2, MONTADO EN CARCASA | 1 | 1 | Articulo | 1 | tha | 20190111
33483 | 7340 | 12598 | -2 | P03OT0001577 | FILTRO PARA OP VISGUARD IS TIPO BL103 | FILTRO principal de aire limpio tipo BL-103 para Opacímetro modelo VisGuard IS en ejecución InSitu | 1 | 1 | Articulo | 1 | tha | 20190111
33484 | 7340 | 12834 | -2 | S01KM0000061 | BOTE SENSOR CO PARA KMQ - V2 | SENSOR electroquímico de CO con amplificador completo con divisor de flujo, rango de medida de 0 .. 300 ppm (partes por millón de CO), montado en carcasa | 1 | 1 | Articulo | 1 | tha | 20190111
33485 | 7341 | 1227 | -2 | P01OT0000309 | FILTRO PG-11 31.009.20 | FILTRO FINO PG-11 PARA DETECTORES DE CO + NO2 | 2 | 2 | Articulo | 1 | tha | 20190111
33486 | 7341 | 2902 | -2 | S01KM0000008 | BOTE SENSOR CO PARA KMQ | SENSOR ELECTROQUIMICO DE CO CON AMPLIFICADOR COMPLETO, RANGO DE MEDIDA DE 0 .. 300 ppm de CO, MONTADO EN CARCASA | 1 | 1 | Articulo | 1 | tha | 20190111
33487 | 7341 | 1306 | -2 | P01OT0000389 | FIBRA ESPUMA FILTRANTE NEGRA 115MM 20/10 | FIBRA FILTRANTE NEGRA PARA FILTROS DE TOMA DE DETECTORES DE CO + NO2 | 20 | 20 | Articulo | 1 | tha | 20190111
33488 | 7341 | 2348 | -2 | P03KM0000005 | FIBRA FILTRANTE BLANCA C3/300 115X115 MM | FIBRA FILTRANTE BLANCA PARA FILTROS DE TOMA DE DETECTORES DE CO + NO2 | 20 | 20 | Articulo | 1 | tha | 20190111
33489 | 7341 | 7218 | -2 | S01KM0000050 | BOTE SENSOR NO2 | SENSOR ELECTROQUIMICO DE NO2 CON AMPLIFICADOR COMPLETO, RANGO DE MEDIDA DE 0 .. 5 ppm de NO2, MONTADO EN CARCASA | 1 | 1 | Articulo | 1 | tha | 20190111
33490 | 7341 | 12598 | -2 | P03OT0001577 | FILTRO PARA OP VISGUARD IS TIPO BL103 | FILTRO principal de aire limpio tipo BL-103 para Opacímetro modelo VisGuard IS en ejecución InSitu | 1 | 1 | Articulo | 1 | tha | 20190111
33491 | 7341 | 12834 | -2 | S01KM0000061 | BOTE SENSOR CO PARA KMQ - V2 | SENSOR electroquímico de CO con amplificador completo con divisor de flujo, rango de medida de 0 .. 300 ppm (partes por millón de CO), montado en carcasa | 1 | 1 | Articulo | 1 | tha | 20190111
33492 | 7342 | 1227 | -2 | P01OT0000309 | FILTRO PG-11 31.009.20 | FILTRO FINO PG-11 PARA DETECTORES DE CO + NO2 | 2 | 2 | Articulo | 1 | tha | 20190111
33493 | 7342 | 2902 | -2 | S01KM0000008 | BOTE SENSOR CO PARA KMQ | SENSOR ELECTROQUIMICO DE CO CON AMPLIFICADOR COMPLETO, RANGO DE MEDIDA DE 0 .. 300 ppm de CO, MONTADO EN CARCASA | 1 | 1 | Articulo | 1 | tha | 20190111
33494 | 7342 | 1306 | -2 | P01OT0000389 | FIBRA ESPUMA FILTRANTE NEGRA 115MM 20/10 | FIBRA FILTRANTE NEGRA PARA FILTROS DE TOMA DE DETECTORES DE CO + NO2 | 20 | 20 | Articulo | 1 | tha | 20190111
33495 | 7342 | 2348 | -2 | P03KM0000005 | FIBRA FILTRANTE BLANCA C3/300 115X115 MM | FIBRA FILTRANTE BLANCA PARA FILTROS DE TOMA DE DETECTORES DE CO + NO2 | 20 | 20 | Articulo | 1 | tha | 20190111
33496 | 7342 | 7218 | -2 | S01KM0000050 | BOTE SENSOR NO2 | SENSOR ELECTROQUIMICO DE NO2 CON AMPLIFICADOR COMPLETO, RANGO DE MEDIDA DE 0 .. 5 ppm de NO2, MONTADO EN CARCASA | 1 | 1 | Articulo | 1 | tha | 20190111
33497 | 7342 | 12598 | -2 | P03OT0001577 | FILTRO PARA OP VISGUARD IS TIPO BL103 | FILTRO principal de aire limpio tipo BL-103 para Opacímetro modelo VisGuard IS en ejecución InSitu | 1 | 1 | Articulo | 1 | tha | 20190111
33498 | 7342 | 12834 | -2 | S01KM0000061 | BOTE SENSOR CO PARA KMQ - V2 | SENSOR electroquímico de CO con amplificador completo con divisor de flujo, rango de medida de 0 .. 300 ppm (partes por millón de CO), montado en carcasa | 1 | 1 | Articulo | 1 | tha | 20190111
33499 | 7343 | 1227 | -2 | P01OT0000309 | FILTRO PG-11 31.009.20 | FILTRO FINO PG-11 PARA DETECTORES DE CO + NO2 | 2 | 2 | Articulo | 1 | tha | 20190111
33500 | 7343 | 2902 | -2 | S01KM0000008 | BOTE SENSOR CO PARA KMQ | SENSOR ELECTROQUIMICO DE CO CON AMPLIFICADOR COMPLETO, RANGO DE MEDIDA DE 0 .. 300 ppm de CO, MONTADO EN CARCASA | 1 | 1 | Articulo | 1 | tha | 20190111
33501 | 7343 | 1306 | -2 | P01OT0000389 | FIBRA ESPUMA FILTRANTE NEGRA 115MM 20/10 | FIBRA FILTRANTE NEGRA PARA FILTROS DE TOMA DE DETECTORES DE CO + NO2 | 18 | 18 | Articulo | 1 | tha | 20190111
33502 | 7343 | 2348 | -2 | P03KM0000005 | FIBRA FILTRANTE BLANCA C3/300 115X115 MM | FIBRA FILTRANTE BLANCA PARA FILTROS DE TOMA DE DETECTORES DE CO + NO2 | 18 | 18 | Articulo | 1 | tha | 20190111
33503 | 7343 | 7218 | -2 | S01KM0000050 | BOTE SENSOR NO2 | SENSOR ELECTROQUIMICO DE NO2 CON AMPLIFICADOR COMPLETO, RANGO DE MEDIDA DE 0 .. 5 ppm de NO2, MONTADO EN CARCASA | 1 | 1 | Articulo | 1 | tha | 20190111
33504 | 7343 | 12598 | -2 | P03OT0001577 | FILTRO PARA OP VISGUARD IS TIPO BL103 | FILTRO principal de aire limpio tipo BL-103 para Opacímetro modelo VisGuard IS en ejecución InSitu | 1 | 1 | Articulo | 1 | tha | 20190111
33505 | 7343 | 12834 | -2 | S01KM0000061 | BOTE SENSOR CO PARA KMQ - V2 | SENSOR electroquímico de CO con amplificador completo con divisor de flujo, rango de medida de 0 .. 300 ppm (partes por millón de CO), montado en carcasa | 1 | 1 | Articulo | 1 | tha | 20190111
33506 | 7344 | 1227 | -2 | P01OT0000309 | FILTRO PG-11 31.009.20 | FILTRO FINO PG-11 PARA DETECTORES DE CO + NO2 | 2 | 2 | Articulo | 1 | tha | 20190111
33507 | 7344 | 2902 | -2 | S01KM0000008 | BOTE SENSOR CO PARA KMQ | SENSOR ELECTROQUIMICO DE CO CON AMPLIFICADOR COMPLETO, RANGO DE MEDIDA DE 0 .. 300 ppm de CO, MONTADO EN CARCASA | 1 | 1 | Articulo | 1 | tha | 20190111
33508 | 7344 | 1306 | -2 | P01OT0000389 | FIBRA ESPUMA FILTRANTE NEGRA 115MM 20/10 | FIBRA FILTRANTE NEGRA PARA FILTROS DE TOMA DE DETECTORES DE CO + NO2 | 18 | 18 | Articulo | 1 | tha | 20190111
33509 | 7344 | 2348 | -2 | P03KM0000005 | FIBRA FILTRANTE BLANCA C3/300 115X115 MM | FIBRA FILTRANTE BLANCA PARA FILTROS DE TOMA DE DETECTORES DE CO + NO2 | 18 | 18 | Articulo | 1 | tha | 20190111
33510 | 7344 | 7218 | -2 | S01KM0000050 | BOTE SENSOR NO2 | SENSOR ELECTROQUIMICO DE NO2 CON AMPLIFICADOR COMPLETO, RANGO DE MEDIDA DE 0 .. 5 ppm de NO2, MONTADO EN CARCASA | 1 | 1 | Articulo | 1 | tha | 20190111
33511 | 7344 | 12598 | -2 | P03OT0001577 | FILTRO PARA OP VISGUARD IS TIPO BL103 | FILTRO principal de aire limpio tipo BL-103 para Opacímetro modelo VisGuard IS en ejecución InSitu | 1 | 1 | Articulo | 1 | tha | 20190111
33512 | 7344 | 12834 | -2 | S01KM0000061 | BOTE SENSOR CO PARA KMQ - V2 | SENSOR electroquímico de CO con amplificador completo con divisor de flujo, rango de medida de 0 .. 300 ppm (partes por millón de CO), montado en carcasa | 1 | 1 | Articulo | 1 | tha | 20190111
33513 | 7345 | 1227 | -2 | P01OT0000309 | FILTRO PG-11 31.009.20 | FILTRO FINO PG-11 PARA DETECTORES DE CO + NO2 | 2 | 2 | Articulo | 1 | tha | 20190111
33514 | 7345 | 2902 | -2 | S01KM0000008 | BOTE SENSOR CO PARA KMQ | SENSOR ELECTROQUIMICO DE CO CON AMPLIFICADOR COMPLETO, RANGO DE MEDIDA DE 0 .. 300 ppm de CO, MONTADO EN CARCASA | 1 | 1 | Articulo | 1 | tha | 20190111
33515 | 7345 | 1306 | -2 | P01OT0000389 | FIBRA ESPUMA FILTRANTE NEGRA 115MM 20/10 | FIBRA FILTRANTE NEGRA PARA FILTROS DE TOMA DE DETECTORES DE CO + NO2 | 18 | 18 | Articulo | 1 | tha | 20190111
33516 | 7345 | 2348 | -2 | P03KM0000005 | FIBRA FILTRANTE BLANCA C3/300 115X115 MM | FIBRA FILTRANTE BLANCA PARA FILTROS DE TOMA DE DETECTORES DE CO + NO2 | 18 | 18 | Articulo | 1 | tha | 20190111
33517 | 7345 | 7218 | -2 | S01KM0000050 | BOTE SENSOR NO2 | SENSOR ELECTROQUIMICO DE NO2 CON AMPLIFICADOR COMPLETO, RANGO DE MEDIDA DE 0 .. 5 ppm de NO2, MONTADO EN CARCASA | 1 | 1 | Articulo | 1 | tha | 20190111
33518 | 7345 | 12598 | -2 | P03OT0001577 | FILTRO PARA OP VISGUARD IS TIPO BL103 | FILTRO principal de aire limpio tipo BL-103 para Opacímetro modelo VisGuard IS en ejecución InSitu | 1 | 1 | Articulo | 1 | tha | 20190111
33519 | 7345 | 12834 | -2 | S01KM0000061 | BOTE SENSOR CO PARA KMQ - V2 | SENSOR electroquímico de CO con amplificador completo con divisor de flujo, rango de medida de 0 .. 300 ppm (partes por millón de CO), montado en carcasa | 1 | 1 | Articulo | 1 | tha | 20190111
33520 | 7346 | 1227 | -2 | P01OT0000309 | FILTRO PG-11 31.009.20 | FILTRO FINO PG-11 PARA DETECTORES DE CO + NO2 | 2 | 2 | Articulo | 1 | tha | 20190111
33521 | 7346 | 2902 | -2 | S01KM0000008 | BOTE SENSOR CO PARA KMQ | SENSOR ELECTROQUIMICO DE CO CON AMPLIFICADOR COMPLETO, RANGO DE MEDIDA DE 0 .. 300 ppm de CO, MONTADO EN CARCASA | 1 | 1 | Articulo | 1 | tha | 20190111
33522 | 7346 | 1306 | -2 | P01OT0000389 | FIBRA ESPUMA FILTRANTE NEGRA 115MM 20/10 | FIBRA FILTRANTE NEGRA PARA FILTROS DE TOMA DE DETECTORES DE CO + NO2 | 18 | 18 | Articulo | 1 | tha | 20190111
33523 | 7346 | 2348 | -2 | P03KM0000005 | FIBRA FILTRANTE BLANCA C3/300 115X115 MM | FIBRA FILTRANTE BLANCA PARA FILTROS DE TOMA DE DETECTORES DE CO + NO2 | 18 | 18 | Articulo | 1 | tha | 20190111
33524 | 7346 | 7218 | -2 | S01KM0000050 | BOTE SENSOR NO2 | SENSOR ELECTROQUIMICO DE NO2 CON AMPLIFICADOR COMPLETO, RANGO DE MEDIDA DE 0 .. 5 ppm de NO2, MONTADO EN CARCASA | 1 | 1 | Articulo | 1 | tha | 20190111
33525 | 7346 | 12598 | -2 | P03OT0001577 | FILTRO PARA OP VISGUARD IS TIPO BL103 | FILTRO principal de aire limpio tipo BL-103 para Opacímetro modelo VisGuard IS en ejecución InSitu | 1 | 1 | Articulo | 1 | tha | 20190111
33526 | 7346 | 12834 | -2 | S01KM0000061 | BOTE SENSOR CO PARA KMQ - V2 | SENSOR electroquímico de CO con amplificador completo con divisor de flujo, rango de medida de 0 .. 300 ppm (partes por millón de CO), montado en carcasa | 1 | 1 | Articulo | 1 | tha | 20190111
33527 | 7347 | 1227 | -2 | P01OT0000309 | FILTRO PG-11 31.009.20 | FILTRO FINO PG-11 PARA DETECTORES DE CO + NO2 | 2 | 2 | Articulo | 1 | tha | 20190111
33528 | 7347 | 2902 | -2 | S01KM0000008 | BOTE SENSOR CO PARA KMQ | SENSOR ELECTROQUIMICO DE CO CON AMPLIFICADOR COMPLETO, RANGO DE MEDIDA DE 0 .. 300 ppm de CO, MONTADO EN CARCASA | 1 | 1 | Articulo | 1 | tha | 20190111
33529 | 7347 | 1306 | -2 | P01OT0000389 | FIBRA ESPUMA FILTRANTE NEGRA 115MM 20/10 | FIBRA FILTRANTE NEGRA PARA FILTROS DE TOMA DE DETECTORES DE CO + NO2 | 18 | 18 | Articulo | 1 | tha | 20190111
33530 | 7347 | 2348 | -2 | P03KM0000005 | FIBRA FILTRANTE BLANCA C3/300 115X115 MM | FIBRA FILTRANTE BLANCA PARA FILTROS DE TOMA DE DETECTORES DE CO + NO2 | 18 | 18 | Articulo | 1 | tha | 20190111
33531 | 7347 | 7218 | -2 | S01KM0000050 | BOTE SENSOR NO2 | SENSOR ELECTROQUIMICO DE NO2 CON AMPLIFICADOR COMPLETO, RANGO DE MEDIDA DE 0 .. 5 ppm de NO2, MONTADO EN CARCASA | 1 | 1 | Articulo | 1 | tha | 20190111
33532 | 7347 | 12598 | -2 | P03OT0001577 | FILTRO PARA OP VISGUARD IS TIPO BL103 | FILTRO principal de aire limpio tipo BL-103 para Opacímetro modelo VisGuard IS en ejecución InSitu | 1 | 1 | Articulo | 1 | tha | 20190111
33533 | 7347 | 12834 | -2 | S01KM0000061 | BOTE SENSOR CO PARA KMQ - V2 | SENSOR electroquímico de CO con amplificador completo con divisor de flujo, rango de medida de 0 .. 300 ppm (partes por millón de CO), montado en carcasa | 1 | 1 | Articulo | 1 | tha | 20190111
33534 | 7348 | 1227 | -2 | P01OT0000309 | FILTRO PG-11 31.009.20 | FILTRO FINO PG-11 PARA DETECTORES DE CO + NO2 | 2 | 2 | Articulo | 1 | tha | 20190111
33535 | 7348 | 2902 | -2 | S01KM0000008 | BOTE SENSOR CO PARA KMQ | SENSOR ELECTROQUIMICO DE CO CON AMPLIFICADOR COMPLETO, RANGO DE MEDIDA DE 0 .. 300 ppm de CO, MONTADO EN CARCASA | 1 | 1 | Articulo | 1 | tha | 20190111
33536 | 7348 | 1306 | -2 | P01OT0000389 | FIBRA ESPUMA FILTRANTE NEGRA 115MM 20/10 | FIBRA FILTRANTE NEGRA PARA FILTROS DE TOMA DE DETECTORES DE CO + NO2 | 18 | 18 | Articulo | 1 | tha | 20190111
33537 | 7348 | 2348 | -2 | P03KM0000005 | FIBRA FILTRANTE BLANCA C3/300 115X115 MM | FIBRA FILTRANTE BLANCA PARA FILTROS DE TOMA DE DETECTORES DE CO + NO2 | 18 | 18 | Articulo | 1 | tha | 20190111
33538 | 7348 | 7218 | -2 | S01KM0000050 | BOTE SENSOR NO2 | SENSOR ELECTROQUIMICO DE NO2 CON AMPLIFICADOR COMPLETO, RANGO DE MEDIDA DE 0 .. 5 ppm de NO2, MONTADO EN CARCASA | 1 | 1 | Articulo | 1 | tha | 20190111
33539 | 7348 | 12598 | -2 | P03OT0001577 | FILTRO PARA OP VISGUARD IS TIPO BL103 | FILTRO principal de aire limpio tipo BL-103 para Opacímetro modelo VisGuard IS en ejecución InSitu | 1 | 1 | Articulo | 1 | tha | 20190111
33540 | 7348 | 12834 | -2 | S01KM0000061 | BOTE SENSOR CO PARA KMQ - V2 | SENSOR electroquímico de CO con amplificador completo con divisor de flujo, rango de medida de 0 .. 300 ppm (partes por millón de CO), montado en carcasa | 1 | 1 | Articulo | 1 | tha | 20190111
33541 | 7349 | 1227 | -2 | P01OT0000309 | FILTRO PG-11 31.009.20 | FILTRO FINO PG-11 PARA DETECTORES DE CO + NO2 | 2 | 2 | Articulo | 1 | tha | 20190111
33542 | 7349 | 2902 | -2 | S01KM0000008 | BOTE SENSOR CO PARA KMQ | SENSOR ELECTROQUIMICO DE CO CON AMPLIFICADOR COMPLETO, RANGO DE MEDIDA DE 0 .. 300 ppm de CO, MONTADO EN CARCASA | 1 | 1 | Articulo | 1 | tha | 20190111
33543 | 7349 | 1306 | -2 | P01OT0000389 | FIBRA ESPUMA FILTRANTE NEGRA 115MM 20/10 | FIBRA FILTRANTE NEGRA PARA FILTROS DE TOMA DE DETECTORES DE CO + NO2 | 18 | 18 | Articulo | 1 | tha | 20190111
33544 | 7349 | 2348 | -2 | P03KM0000005 | FIBRA FILTRANTE BLANCA C3/300 115X115 MM | FIBRA FILTRANTE BLANCA PARA FILTROS DE TOMA DE DETECTORES DE CO + NO2 | 18 | 18 | Articulo | 1 | tha | 20190111
33545 | 7349 | 7218 | -2 | S01KM0000050 | BOTE SENSOR NO2 | SENSOR ELECTROQUIMICO DE NO2 CON AMPLIFICADOR COMPLETO, RANGO DE MEDIDA DE 0 .. 5 ppm de NO2, MONTADO EN CARCASA | 1 | 1 | Articulo | 1 | tha | 20190111
33546 | 7349 | 12598 | -2 | P03OT0001577 | FILTRO PARA OP VISGUARD IS TIPO BL103 | FILTRO principal de aire limpio tipo BL-103 para Opacímetro modelo VisGuard IS en ejecución InSitu | 1 | 1 | Articulo | 1 | tha | 20190111
33547 | 7349 | 12834 | -2 | S01KM0000061 | BOTE SENSOR CO PARA KMQ - V2 | SENSOR electroquímico de CO con amplificador completo con divisor de flujo, rango de medida de 0 .. 300 ppm (partes por millón de CO), montado en carcasa | 1 | 1 | Articulo | 1 | tha | 20190111
33548 | 7350 | 1227 | -2 | P01OT0000309 | FILTRO PG-11 31.009.20 | FILTRO FINO PG-11 PARA DETECTORES DE CO + NO2 | 2 | 2 | Articulo | 1 | tha | 20190111
33549 | 7350 | 2902 | -2 | S01KM0000008 | BOTE SENSOR CO PARA KMQ | SENSOR ELECTROQUIMICO DE CO CON AMPLIFICADOR COMPLETO, RANGO DE MEDIDA DE 0 .. 300 ppm de CO, MONTADO EN CARCASA | 1 | 1 | Articulo | 1 | tha | 20190111
33550 | 7350 | 1306 | -2 | P01OT0000389 | FIBRA ESPUMA FILTRANTE NEGRA 115MM 20/10 | FIBRA FILTRANTE NEGRA PARA FILTROS DE TOMA DE DETECTORES DE CO + NO2 | 16 | 16 | Articulo | 1 | tha | 20190111
33551 | 7350 | 2348 | -2 | P03KM0000005 | FIBRA FILTRANTE BLANCA C3/300 115X115 MM | FIBRA FILTRANTE BLANCA PARA FILTROS DE TOMA DE DETECTORES DE CO + NO2 | 16 | 16 | Articulo | 1 | tha | 20190111
33552 | 7350 | 7218 | -2 | S01KM0000050 | BOTE SENSOR NO2 | SENSOR ELECTROQUIMICO DE NO2 CON AMPLIFICADOR COMPLETO, RANGO DE MEDIDA DE 0 .. 5 ppm de NO2, MONTADO EN CARCASA | 1 | 1 | Articulo | 1 | tha | 20190111
33553 | 7350 | 12598 | -2 | P03OT0001577 | FILTRO PARA OP VISGUARD IS TIPO BL103 | FILTRO principal de aire limpio tipo BL-103 para Opacímetro modelo VisGuard IS en ejecución InSitu | 1 | 1 | Articulo | 1 | tha | 20190111
33554 | 7350 | 12834 | -2 | S01KM0000061 | BOTE SENSOR CO PARA KMQ - V2 | SENSOR electroquímico de CO con amplificador completo con divisor de flujo, rango de medida de 0 .. 300 ppm (partes por millón de CO), montado en carcasa | 1 | 1 | Articulo | 1 | tha | 20190111
33555 | 7351 | 1227 | -2 | P01OT0000309 | FILTRO PG-11 31.009.20 | FILTRO FINO PG-11 PARA DETECTORES DE CO + NO2 | 2 | 2 | Articulo | 1 | tha | 20190111
33556 | 7351 | 2902 | -2 | S01KM0000008 | BOTE SENSOR CO PARA KMQ | SENSOR ELECTROQUIMICO DE CO CON AMPLIFICADOR COMPLETO, RANGO DE MEDIDA DE 0 .. 300 ppm de CO, MONTADO EN CARCASA | 1 | 1 | Articulo | 1 | tha | 20190111
33557 | 7351 | 1306 | -2 | P01OT0000389 | FIBRA ESPUMA FILTRANTE NEGRA 115MM 20/10 | FIBRA FILTRANTE NEGRA PARA FILTROS DE TOMA DE DETECTORES DE CO + NO2 | 16 | 16 | Articulo | 1 | tha | 20190111
33558 | 7351 | 2348 | -2 | P03KM0000005 | FIBRA FILTRANTE BLANCA C3/300 115X115 MM | FIBRA FILTRANTE BLANCA PARA FILTROS DE TOMA DE DETECTORES DE CO + NO2 | 16 | 16 | Articulo | 1 | tha | 20190111
33559 | 7351 | 7218 | -2 | S01KM0000050 | BOTE SENSOR NO2 | SENSOR ELECTROQUIMICO DE NO2 CON AMPLIFICADOR COMPLETO, RANGO DE MEDIDA DE 0 .. 5 ppm de NO2, MONTADO EN CARCASA | 1 | 1 | Articulo | 1 | tha | 20190111
33560 | 7351 | 12598 | -2 | P03OT0001577 | FILTRO PARA OP VISGUARD IS TIPO BL103 | FILTRO principal de aire limpio tipo BL-103 para Opacímetro modelo VisGuard IS en ejecución InSitu | 1 | 1 | Articulo | 1 | tha | 20190111
33561 | 7351 | 12834 | -2 | S01KM0000061 | BOTE SENSOR CO PARA KMQ - V2 | SENSOR electroquímico de CO con amplificador completo con divisor de flujo, rango de medida de 0 .. 300 ppm (partes por millón de CO), montado en carcasa | 1 | 1 | Articulo | 1 | tha | 20190111
33562 | 7352 | 1227 | -2 | P01OT0000309 | FILTRO PG-11 31.009.20 | FILTRO FINO PG-11 PARA DETECTORES DE CO + NO2 | 1 | 1 | Articulo | 1 | tha | 20190111
33563 | 7352 | 2902 | -2 | S01KM0000008 | BOTE SENSOR CO PARA KMQ | SENSOR ELECTROQUIMICO DE CO CON AMPLIFICADOR COMPLETO, RANGO DE MEDIDA DE 0 .. 300 ppm de CO, MONTADO EN CARCASA | 1 | 1 | Articulo | 1 | tha | 20190111
33564 | 7352 | 1306 | -2 | P01OT0000389 | FIBRA ESPUMA FILTRANTE NEGRA 115MM 20/10 | FIBRA FILTRANTE NEGRA PARA FILTROS DE TOMA DE DETECTORES DE CO + NO2 | 8 | 8 | Articulo | 1 | tha | 20190111
33565 | 7352 | 2348 | -2 | P03KM0000005 | FIBRA FILTRANTE BLANCA C3/300 115X115 MM | FIBRA FILTRANTE BLANCA PARA FILTROS DE TOMA DE DETECTORES DE CO + NO2 | 8 | 8 | Articulo | 1 | tha | 20190111
33566 | 7352 | 7218 | -2 | S01KM0000050 | BOTE SENSOR NO2 | SENSOR ELECTROQUIMICO DE NO2 CON AMPLIFICADOR COMPLETO, RANGO DE MEDIDA DE 0 .. 5 ppm de NO2, MONTADO EN CARCASA | 1 | 1 | Articulo | 1 | tha | 20190111
33567 | 7352 | 12598 | -2 | P03OT0001577 | FILTRO PARA OP VISGUARD IS TIPO BL103 | FILTRO principal de aire limpio tipo BL-103 para Opacímetro modelo VisGuard IS en ejecución InSitu | 1 | 1 | Articulo | 1 | tha | 20190111
33568 | 7352 | 12834 | -2 | S01KM0000061 | BOTE SENSOR CO PARA KMQ - V2 | SENSOR electroquímico de CO con amplificador completo con divisor de flujo, rango de medida de 0 .. 300 ppm (partes por millón de CO), montado en carcasa | 1 | 1 | Articulo | 1 | tha | 20190111
33569 | 7353 | 1227 | -2 | P01OT0000309 | FILTRO PG-11 31.009.20 | FILTRO FINO PG-11 PARA DETECTORES DE CO + NO2 | 1 | 1 | Articulo | 1 | tha | 20190111
33570 | 7353 | 1306 | -2 | P01OT0000389 | FIBRA ESPUMA FILTRANTE NEGRA 115MM 20/10 | FIBRA FILTRANTE NEGRA PARA FILTROS DE TOMA DE DETECTORES DE CO + NO2 | 1 | 1 | Articulo | 1 | tha | 20190111
33571 | 7353 | 2348 | -2 | P03KM0000005 | FIBRA FILTRANTE BLANCA C3/300 115X115 MM | FIBRA FILTRANTE BLANCA PARA FILTROS DE TOMA DE DETECTORES DE CO + NO2 | 1 | 1 | Articulo | 1 | tha | 20190111
33572 | 7353 | 2902 | -2 | S01KM0000008 | BOTE SENSOR CO PARA KMQ | SENSOR ELECTROQUIMICO DE CO CON AMPLIFICADOR COMPLETO, RANGO DE MEDIDA DE 0 .. 300 ppm de CO, MONTADO EN CARCASA | 1 | 1 | Articulo | 1 | tha | 20190111
33573 | 7353 | 7218 | -2 | S01KM0000050 | BOTE SENSOR NO2 | SENSOR ELECTROQUIMICO DE NO2 CON AMPLIFICADOR COMPLETO, RANGO DE MEDIDA DE 0 .. 5 ppm de NO2, MONTADO EN CARCASA | 1 | 1 | Articulo | 1 | tha | 20190111
33574 | 7353 | 12598 | -2 | P03OT0001577 | FILTRO PARA OP VISGUARD IS TIPO BL103 | FILTRO principal de aire limpio tipo BL-103 para Opacímetro modelo VisGuard IS en ejecución InSitu | 1 | 1 | Articulo | 1 | tha | 20190111
33575 | 7353 | 12834 | -2 | S01KM0000061 | BOTE SENSOR CO PARA KMQ - V2 | SENSOR electroquímico de CO con amplificador completo con divisor de flujo, rango de medida de 0 .. 300 ppm (partes por millón de CO), montado en carcasa | 1 | 1 | Articulo | 1 | tha | 20190111
33576 | 7355 | 1227 | -2 | P01OT0000309 | FILTRO FINO PG-11 31.009.20 | FILTRO fino tipo PG-11 para Centrales de Detección de CO y NO2 tipo KMQ 212 | 1 | 1 | Articulo | 1 | tha | 20190111
33577 | 7355 | 2348 | -2 | P03KM0000005 | FIBRA FILTRANTE BLANCA C3/300 115X115 MM | FIBRA filtrante blanca para filtros de toma de muestra para Detectores de Gas tipo KMQ | 1 | 1 | Articulo | 1 | tha | 20190111
33578 | 7355 | 1306 | -2 | P01OT0000389 | FIBRA ESPUMA FILTRANTE NEGRA 115X115 MM 20/10 | FIBRA filtrante negra para filtros de toma de muestra para Detectores de Gas tipo KMQ | 1 | 1 | Articulo | 1 | tha | 20190111
33579 | 7356 | 2902 | -2 | S01KM0000008 | BOTE SENSOR CO PARA KMQ | SENSOR ELECTROQUIMICO DE CO CON AMPLIFICADOR COMPLETO, RANGO DE MEDIDA DE 0 .. 300 ppm de CO, MONTADO EN CARCASA | 1 | 1 | Articulo | 1 | tha | 20190116
33580 | 7356 | 1306 | -2 | P01OT0000389 | FIBRA ESPUMA FILTRANTE NEGRA 115MM 20/10 | FIBRA FILTRANTE NEGRA PARA FILTROS DE TOMA DE DETECTORES DE CO + NO2 | 16 | 16 | Articulo | 1 | tha | 20190116
33581 | 7356 | 2348 | -2 | P03KM0000005 | FIBRA FILTRANTE BLANCA C3/300 115X115 MM | FIBRA FILTRANTE BLANCA PARA FILTROS DE TOMA DE DETECTORES DE CO + NO2 | 16 | 16 | Articulo | 1 | tha | 20190116
33582 | 7363 | 2902 | -2 | S01KM0000008 | BOTE SENSOR CO PARA KMQ | SENSOR ELECTROQUIMICO DE CO CON AMPLIFICADOR COMPLETO, RANGO DE MEDIDA DE 0 .. 300 ppm de CO, MONTADO EN CARCASA | 1 | 1 | Articulo | 1 | tha | 20190116
33583 | 7363 | 3300 | -2 | S03KM0000005 | FILTRO TIPO PL | FILTRO TIPO PL | 18 | 18 | Articulo | 1 | tha | 20190116
33584 | 7363 | 1306 | -2 | P01OT0000389 | FIBRA ESPUMA FILTRANTE NEGRA 115MM 20/10 | FIBRA FILTRANTE NEGRA PARA FILTROS DE TOMA DE DETECTORES DE CO + NO2 | 18 | 18 | Articulo | 1 | tha | 20190116
33585 | 7363 | 2348 | -2 | P03KM0000005 | FIBRA FILTRANTE BLANCA C3/300 115X115 MM | FIBRA FILTRANTE BLANCA PARA FILTROS DE TOMA DE DETECTORES DE CO + NO2 | 18 | 18 | Articulo | 1 | tha | 20190116
33586 | 7363 | 12834 | -2 | S01KM0000061 | BOTE SENSOR CO PARA KMQ - V2 | SENSOR electroquímico de CO con amplificador completo, rango de medida de 0 .. 300 ppm (partes por millón de CO), montado en carcasa | 1 | 1 | Articulo | 1 | tha | 20190116
33587 | 7364 | 2902 | -2 | S01KM0000008 | BOTE SENSOR CO PARA KMQ | SENSOR ELECTROQUIMICO DE CO CON AMPLIFICADOR COMPLETO, RANGO DE MEDIDA DE 0 .. 300 ppm de CO, MONTADO EN CARCASA | 1 | 1 | Articulo | 1 | tha | 20190116
33588 | 7364 | 3300 | -2 | S03KM0000005 | FILTRO TIPO PL | FILTRO TIPO PL | 18 | 18 | Articulo | 1 | tha | 20190116
33589 | 7364 | 1306 | -2 | P01OT0000389 | FIBRA ESPUMA FILTRANTE NEGRA 115MM 20/10 | FIBRA FILTRANTE NEGRA PARA FILTROS DE TOMA DE DETECTORES DE CO + NO2 | 18 | 18 | Articulo | 1 | tha | 20190116
33590 | 7364 | 2348 | -2 | P03KM0000005 | FIBRA FILTRANTE BLANCA C3/300 115X115 MM | FIBRA FILTRANTE BLANCA PARA FILTROS DE TOMA DE DETECTORES DE CO + NO2 | 18 | 18 | Articulo | 1 | tha | 20190116
33591 | 7364 | 12834 | -2 | S01KM0000061 | BOTE SENSOR CO PARA KMQ - V2 | SENSOR electroquímico de CO con amplificador completo, rango de medida de 0 .. 300 ppm (partes por millón de CO), montado en carcasa | 1 | 1 | Articulo | 1 | tha | 20190116
33592 | 7365 | 2902 | -2 | S01KM0000008 | BOTE SENSOR CO PARA KMQ | SENSOR ELECTROQUIMICO DE CO CON AMPLIFICADOR COMPLETO, RANGO DE MEDIDA DE 0 .. 300 ppm de CO, MONTADO EN CARCASA | 1 | 1 | Articulo | 1 | tha | 20190116
33593 | 7365 | 3300 | -2 | S03KM0000005 | FILTRO TIPO PL | FILTRO TIPO PL | 20 | 20 | Articulo | 1 | tha | 20190116
33594 | 7365 | 1306 | -2 | P01OT0000389 | FIBRA ESPUMA FILTRANTE NEGRA 115MM 20/10 | FIBRA FILTRANTE NEGRA PARA FILTROS DE TOMA DE DETECTORES DE CO + NO2 | 20 | 20 | Articulo | 1 | tha | 20190116
33595 | 7365 | 2348 | -2 | P03KM0000005 | FIBRA FILTRANTE BLANCA C3/300 115X115 MM | FIBRA FILTRANTE BLANCA PARA FILTROS DE TOMA DE DETECTORES DE CO + NO2 | 20 | 20 | Articulo | 1 | tha | 20190116
33596 | 7365 | 12834 | -2 | S01KM0000061 | BOTE SENSOR CO PARA KMQ - V2 | SENSOR electroquímico de CO con amplificador completo, rango de medida de 0 .. 300 ppm (partes por millón de CO), montado en carcasa | 1 | 1 | Articulo | 1 | tha | 20190116
33597 | 7366 | 2902 | -2 | S01KM0000008 | BOTE SENSOR CO PARA KMQ | SENSOR ELECTROQUIMICO DE CO CON AMPLIFICADOR COMPLETO, RANGO DE MEDIDA DE 0 .. 300 ppm de CO, MONTADO EN CARCASA | 1 | 1 | Articulo | 1 | tha | 20190116
33598 | 7366 | 3300 | -2 | S03KM0000005 | FILTRO TIPO PL | FILTRO TIPO PL | 20 | 20 | Articulo | 1 | tha | 20190116
33599 | 7366 | 1306 | -2 | P01OT0000389 | FIBRA ESPUMA FILTRANTE NEGRA 115MM 20/10 | FIBRA FILTRANTE NEGRA PARA FILTROS DE TOMA DE DETECTORES DE CO + NO2 | 20 | 20 | Articulo | 1 | tha | 20190116
33600 | 7366 | 2348 | -2 | P03KM0000005 | FIBRA FILTRANTE BLANCA C3/300 115X115 MM | FIBRA FILTRANTE BLANCA PARA FILTROS DE TOMA DE DETECTORES DE CO + NO2 | 20 | 20 | Articulo | 1 | tha | 20190116
33601 | 7366 | 12834 | -2 | S01KM0000061 | BOTE SENSOR CO PARA KMQ - V2 | SENSOR electroquímico de CO con amplificador completo, rango de medida de 0 .. 300 ppm (partes por millón de CO), montado en carcasa | 1 | 1 | Articulo | 1 | tha | 20190116
33602 | 7367 | 1227 | -2 | P01OT0000309 | FILTRO PG-11 31.009.20 | FILTRO FINO PG-11 PARA DETECTORES DE CO + NO2 | 1 | 1 | Articulo | 1 | tha | 20190116
33603 | 7367 | 2902 | -2 | S01KM0000008 | BOTE SENSOR CO PARA KMQ | SENSOR ELECTROQUIMICO DE CO CON AMPLIFICADOR COMPLETO, RANGO DE MEDIDA DE 0 .. 300 ppm de CO, MONTADO EN CARCASA | 1 | 1 | Articulo | 1 | tha | 20190116
33604 | 7367 | 3300 | -2 | S03KM0000005 | FILTRO TIPO PL | FILTRO TIPO PL | 6 | 6 | Articulo | 1 | tha | 20190116
33605 | 7367 | 1306 | -2 | P01OT0000389 | FIBRA ESPUMA FILTRANTE NEGRA 115MM 20/10 | FIBRA FILTRANTE NEGRA PARA FILTROS DE TOMA DE DETECTORES DE CO + NO2 | 6 | 6 | Articulo | 1 | tha | 20190116
33606 | 7367 | 2348 | -2 | P03KM0000005 | FIBRA FILTRANTE BLANCA C3/300 115X115 MM | FIBRA FILTRANTE BLANCA PARA FILTROS DE TOMA DE DETECTORES DE CO + NO2 | 6 | 6 | Articulo | 1 | tha | 20190116
33607 | 7367 | 12834 | -2 | S01KM0000061 | BOTE SENSOR CO PARA KMQ - V2 | SENSOR electroquímico de CO con amplificador completo con divisor de flujo, rango de medida de 0 .. 300 ppm (partes por millón de CO), montado en carcasa | 1 | 1 | Articulo | 1 | tha | 20190116
33608 | 7368 | 2902 | -2 | S01KM0000008 | BOTE SENSOR CO PARA KMQ | SENSOR ELECTROQUIMICO DE CO CON AMPLIFICADOR COMPLETO, RANGO DE MEDIDA DE 0 .. 300 ppm de CO, MONTADO EN CARCASA | 1 | 1 | Articulo | 1 | tha | 20190116
33609 | 7368 | 1306 | -2 | P01OT0000389 | FIBRA ESPUMA FILTRANTE NEGRA 115MM 20/10 | FIBRA FILTRANTE NEGRA PARA FILTROS DE TOMA DE DETECTORES DE CO + NO2 | 4 | 4 | Articulo | 1 | tha | 20190116
33610 | 7368 | 2348 | -2 | P03KM0000005 | FIBRA FILTRANTE BLANCA C3/300 115X115 MM | FIBRA FILTRANTE BLANCA PARA FILTROS DE TOMA DE DETECTORES DE CO + NO2 | 4 | 4 | Articulo | 1 | tha | 20190116
33611 | 7368 | 12834 | -2 | S01KM0000061 | BOTE SENSOR CO PARA KMQ - V2 | SENSOR electroquímico de CO con amplificador completo con divisor de flujo, rango de medida de 0 .. 300 ppm (partes por millón de CO), montado en carcasa | 1 | 1 | Articulo | 1 | tha | 20190116
33612 | 7369 | 2902 | -2 | S01KM0000008 | BOTE SENSOR CO PARA KMQ | SENSOR ELECTROQUIMICO DE CO CON AMPLIFICADOR COMPLETO, RANGO DE MEDIDA DE 0 .. 300 ppm de CO, MONTADO EN CARCASA | 1 | 1 | Articulo | 1 | tha | 20190116
33613 | 7369 | 1306 | -2 | P01OT0000389 | FIBRA ESPUMA FILTRANTE NEGRA 115MM 20/10 | FIBRA FILTRANTE NEGRA PARA FILTROS DE TOMA DE DETECTORES DE CO + NO2 | 12 | 12 | Articulo | 1 | tha | 20190116
33614 | 7369 | 2348 | -2 | P03KM0000005 | FIBRA FILTRANTE BLANCA C3/300 115X115 MM | FIBRA FILTRANTE BLANCA PARA FILTROS DE TOMA DE DETECTORES DE CO + NO2 | 12 | 12 | Articulo | 1 | tha | 20190116
33615 | 7369 | 12834 | -2 | S01KM0000061 | BOTE SENSOR CO PARA KMQ - V2 | SENSOR electroquímico de CO con amplificador completo con divisor de flujo, rango de medida de 0 .. 300 ppm (partes por millón de CO), montado en carcasa | 1 | 1 | Articulo | 1 | tha | 20190116
33616 | 7370 | 1306 | -2 | P01OT0000389 | FIBRA ESPUMA FILTRANTE NEGRA 115MM 20/10 | FIBRA FILTRANTE NEGRA PARA FILTROS DE TOMA DE DETECTORES DE CO + NO2 | 10 | 10 | Articulo | 1 | tha | 20190116
33617 | 7370 | 2348 | -2 | P03KM0000005 | FIBRA FILTRANTE BLANCA C3/300 115X115 MM | FIBRA FILTRANTE BLANCA PARA FILTROS DE TOMA DE DETECTORES DE CO + NO2 | 10 | 10 | Articulo | 1 | tha | 20190116
33618 | 7370 | 12834 | -2 | S01KM0000061 | BOTE SENSOR CO PARA KMQ - V2 | SENSOR electroquímico de CO con amplificador completo con divisor de flujo, rango de medida de 0 .. 300 ppm (partes por millón de CO), montado en carcasa | 1 | 1 | Articulo | 1 | tha | 20190116
33619 | 7371 | 1306 | -2 | P01OT0000389 | FIBRA ESPUMA FILTRANTE NEGRA 115MM 20/10 | FIBRA FILTRANTE NEGRA PARA FILTROS DE TOMA DE DETECTORES DE CO + NO2 | 1 | 1 | Articulo | 1 | tha | 20190116
33620 | 7371 | 2348 | -2 | P03KM0000005 | FIBRA FILTRANTE BLANCA C3/300 115X115 MM | FIBRA FILTRANTE BLANCA PARA FILTROS DE TOMA DE DETECTORES DE CO + NO2 | 1 | 1 | Articulo | 1 | tha | 20190116
33621 | 7371 | 12834 | -2 | S01KM0000061 | BOTE SENSOR CO PARA KMQ - V2 | SENSOR electroquímico de CO con amplificador completo con divisor de flujo, rango de medida de 0 .. 300 ppm (partes por millón de CO), montado en carcasa | 1 | 1 | Articulo | 1 | tha | 20190116
33622 | 7372 | 1306 | -2 | P01OT0000389 | FIBRA ESPUMA FILTRANTE NEGRA 115MM 20/10 | FIBRA FILTRANTE NEGRA PARA FILTROS DE TOMA DE DETECTORES DE CO + NO2 | 6 | 6 | Articulo | 1 | tha | 20190116
33623 | 7372 | 2348 | -2 | P03KM0000005 | FIBRA FILTRANTE BLANCA C3/300 115X115 MM | FIBRA FILTRANTE BLANCA PARA FILTROS DE TOMA DE DETECTORES DE CO + NO2 | 6 | 6 | Articulo | 1 | tha | 20190116
33624 | 7372 | 12834 | -2 | S01KM0000061 | BOTE SENSOR CO PARA KMQ - V2 | SENSOR electroquímico de CO con amplificador completo con divisor de flujo, rango de medida de 0 .. 300 ppm (partes por millón de CO), montado en carcasa | 1 | 1 | Articulo | 1 | tha | 20190116
33625 | 7373 | 1227 | -2 | P01OT0000309 | FILTRO PG-11 31.009.20 | FILTRO FINO PG-11 PARA DETECTORES DE CO + NO2 | 1 | 1 | Articulo | 1 | tha | 20190116
33626 | 7373 | 2902 | -2 | S01KM0000008 | BOTE SENSOR CO PARA KMQ | SENSOR ELECTROQUIMICO DE CO CON AMPLIFICADOR COMPLETO, RANGO DE MEDIDA DE 0 .. 300 ppm de CO, MONTADO EN CARCASA | 1 | 1 | Articulo | 1 | tha | 20190116
33627 | 7373 | 3300 | -2 | S03KM0000005 | FILTRO TIPO PL | FILTRO TIPO PL | 10 | 10 | Articulo | 1 | tha | 20190116
33628 | 7373 | 1306 | -2 | P01OT0000389 | FIBRA ESPUMA FILTRANTE NEGRA 115MM 20/10 | FIBRA FILTRANTE NEGRA PARA FILTROS DE TOMA DE DETECTORES DE CO + NO2 | 10 | 10 | Articulo | 1 | tha | 20190116
33629 | 7373 | 2348 | -2 | P03KM0000005 | FIBRA FILTRANTE BLANCA C3/300 115X115 MM | FIBRA FILTRANTE BLANCA PARA FILTROS DE TOMA DE DETECTORES DE CO + NO2 | 10 | 10 | Articulo | 1 | tha | 20190116
33630 | 7373 | 12834 | -2 | S01KM0000061 | BOTE SENSOR CO PARA KMQ - V2 | SENSOR electroquímico de CO con amplificador completo con divisor de flujo, rango de medida de 0 .. 300 ppm (partes por millón de CO), montado en carcasa | 1 | 1 | Articulo | 1 | tha | 20190116
33631 | 7374 | 1227 | -2 | P01OT0000309 | FILTRO PG-11 31.009.20 | FILTRO FINO PG-11 PARA DETECTORES DE CO + NO2 | 1 | 1 | Articulo | 1 | tha | 20190116
33632 | 7374 | 2902 | -2 | S01KM0000008 | BOTE SENSOR CO PARA KMQ | SENSOR ELECTROQUIMICO DE CO CON AMPLIFICADOR COMPLETO, RANGO DE MEDIDA DE 0 .. 300 ppm de CO, MONTADO EN CARCASA | 1 | 1 | Articulo | 1 | tha | 20190116
33633 | 7374 | 3300 | -2 | S03KM0000005 | FILTRO TIPO PL | FILTRO TIPO PL | 10 | 10 | Articulo | 1 | tha | 20190116
33634 | 7374 | 1306 | -2 | P01OT0000389 | FIBRA ESPUMA FILTRANTE NEGRA 115MM 20/10 | FIBRA FILTRANTE NEGRA PARA FILTROS DE TOMA DE DETECTORES DE CO + NO2 | 10 | 10 | Articulo | 1 | tha | 20190116
33635 | 7374 | 2348 | -2 | P03KM0000005 | FIBRA FILTRANTE BLANCA C3/300 115X115 MM | FIBRA FILTRANTE BLANCA PARA FILTROS DE TOMA DE DETECTORES DE CO + NO2 | 10 | 10 | Articulo | 1 | tha | 20190116
33636 | 7374 | 12834 | -2 | S01KM0000061 | BOTE SENSOR CO PARA KMQ - V2 | SENSOR electroquímico de CO con amplificador completo con divisor de flujo, rango de medida de 0 .. 300 ppm (partes por millón de CO), montado en carcasa | 1 | 1 | Articulo | 1 | tha | 20190116
33637 | 7375 | 1227 | -2 | P01OT0000309 | FILTRO PG-11 31.009.20 | FILTRO FINO PG-11 PARA DETECTORES DE CO + NO2 | 1 | 1 | Articulo | 1 | tha | 20190116
33638 | 7375 | 2902 | -2 | S01KM0000008 | BOTE SENSOR CO PARA KMQ | SENSOR ELECTROQUIMICO DE CO CON AMPLIFICADOR COMPLETO, RANGO DE MEDIDA DE 0 .. 300 ppm de CO, MONTADO EN CARCASA | 1 | 1 | Articulo | 1 | tha | 20190116
33639 | 7375 | 3300 | -2 | S03KM0000005 | FILTRO TIPO PL | FILTRO TIPO PL | 10 | 10 | Articulo | 1 | tha | 20190116
33640 | 7375 | 1306 | -2 | P01OT0000389 | FIBRA ESPUMA FILTRANTE NEGRA 115MM 20/10 | FIBRA FILTRANTE NEGRA PARA FILTROS DE TOMA DE DETECTORES DE CO + NO2 | 10 | 10 | Articulo | 1 | tha | 20190116
33641 | 7375 | 2348 | -2 | P03KM0000005 | FIBRA FILTRANTE BLANCA C3/300 115X115 MM | FIBRA FILTRANTE BLANCA PARA FILTROS DE TOMA DE DETECTORES DE CO + NO2 | 10 | 10 | Articulo | 1 | tha | 20190116
33642 | 7375 | 12834 | -2 | S01KM0000061 | BOTE SENSOR CO PARA KMQ - V2 | SENSOR electroquímico de CO con amplificador completo con divisor de flujo, rango de medida de 0 .. 300 ppm (partes por millón de CO), montado en carcasa | 1 | 1 | Articulo | 1 | tha | 20190116
33643 | 7376 | 1227 | -2 | P01OT0000309 | FILTRO PG-11 31.009.20 | FILTRO FINO PG-11 PARA DETECTORES DE CO + NO2 | 2 | 2 | Articulo | 1 | tha | 20190116
33644 | 7376 | 2902 | -2 | S01KM0000008 | BOTE SENSOR CO PARA KMQ | SENSOR ELECTROQUIMICO DE CO CON AMPLIFICADOR COMPLETO, RANGO DE MEDIDA DE 0 .. 300 ppm de CO, MONTADO EN CARCASA | 1 | 1 | Articulo | 1 | tha | 20190116
33645 | 7376 | 3300 | -2 | S03KM0000005 | FILTRO TIPO PL | FILTRO TIPO PL | 14 | 14 | Articulo | 1 | tha | 20190116
33646 | 7376 | 1306 | -2 | P01OT0000389 | FIBRA ESPUMA FILTRANTE NEGRA 115MM 20/10 | FIBRA FILTRANTE NEGRA PARA FILTROS DE TOMA DE DETECTORES DE CO + NO2 | 14 | 14 | Articulo | 1 | tha | 20190116
33647 | 7376 | 2348 | -2 | P03KM0000005 | FIBRA FILTRANTE BLANCA C3/300 115X115 MM | FIBRA FILTRANTE BLANCA PARA FILTROS DE TOMA DE DETECTORES DE CO + NO2 | 14 | 14 | Articulo | 1 | tha | 20190116
33648 | 7376 | 12834 | -2 | S01KM0000061 | BOTE SENSOR CO PARA KMQ - V2 | SENSOR electroquímico de CO con amplificador completo con divisor de flujo, rango de medida de 0 .. 300 ppm (partes por millón de CO), montado en carcasa | 1 | 1 | Articulo | 1 | tha | 20190116
33649 | 7377 | 1227 | -2 | P01OT0000309 | FILTRO PG-11 31.009.20 | FILTRO FINO PG-11 PARA DETECTORES DE CO + NO2 | 2 | 2 | Articulo | 1 | tha | 20190116
33650 | 7377 | 2902 | -2 | S01KM0000008 | BOTE SENSOR CO PARA KMQ | SENSOR ELECTROQUIMICO DE CO CON AMPLIFICADOR COMPLETO, RANGO DE MEDIDA DE 0 .. 300 ppm de CO, MONTADO EN CARCASA | 1 | 1 | Articulo | 1 | tha | 20190116
33651 | 7377 | 3300 | -2 | S03KM0000005 | FILTRO TIPO PL | FILTRO TIPO PL | 14 | 14 | Articulo | 1 | tha | 20190116
33652 | 7377 | 1306 | -2 | P01OT0000389 | FIBRA ESPUMA FILTRANTE NEGRA 115MM 20/10 | FIBRA FILTRANTE NEGRA PARA FILTROS DE TOMA DE DETECTORES DE CO + NO2 | 14 | 14 | Articulo | 1 | tha | 20190116
33653 | 7377 | 2348 | -2 | P03KM0000005 | FIBRA FILTRANTE BLANCA C3/300 115X115 MM | FIBRA FILTRANTE BLANCA PARA FILTROS DE TOMA DE DETECTORES DE CO + NO2 | 14 | 14 | Articulo | 1 | tha | 20190116
33654 | 7377 | 12834 | -2 | S01KM0000061 | BOTE SENSOR CO PARA KMQ - V2 | SENSOR electroquímico de CO con amplificador completo con divisor de flujo, rango de medida de 0 .. 300 ppm (partes por millón de CO), montado en carcasa | 1 | 1 | Articulo | 1 | tha | 20190116
33655 | 7378 | 1227 | -2 | P01OT0000309 | FILTRO PG-11 31.009.20 | FILTRO FINO PG-11 PARA DETECTORES DE CO + NO2 | 2 | 2 | Articulo | 1 | tha | 20190116
33656 | 7378 | 2902 | -2 | S01KM0000008 | BOTE SENSOR CO PARA KMQ | SENSOR ELECTROQUIMICO DE CO CON AMPLIFICADOR COMPLETO, RANGO DE MEDIDA DE 0 .. 300 ppm de CO, MONTADO EN CARCASA | 1 | 1 | Articulo | 1 | tha | 20190116
33657 | 7378 | 3300 | -2 | S03KM0000005 | FILTRO TIPO PL | FILTRO TIPO PL | 14 | 14 | Articulo | 1 | tha | 20190116
33658 | 7378 | 1306 | -2 | P01OT0000389 | FIBRA ESPUMA FILTRANTE NEGRA 115MM 20/10 | FIBRA FILTRANTE NEGRA PARA FILTROS DE TOMA DE DETECTORES DE CO + NO2 | 14 | 14 | Articulo | 1 | tha | 20190116
33659 | 7378 | 2348 | -2 | P03KM0000005 | FIBRA FILTRANTE BLANCA C3/300 115X115 MM | FIBRA FILTRANTE BLANCA PARA FILTROS DE TOMA DE DETECTORES DE CO + NO2 | 14 | 14 | Articulo | 1 | tha | 20190116
33660 | 7378 | 12834 | -2 | S01KM0000061 | BOTE SENSOR CO PARA KMQ - V2 | SENSOR electroquímico de CO con amplificador completo con divisor de flujo, rango de medida de 0 .. 300 ppm (partes por millón de CO), montado en carcasa | 1 | 1 | Articulo | 1 | tha | 20190116
33661 | 7379 | 1227 | -2 | P01OT0000309 | FILTRO PG-11 31.009.20 | FILTRO FINO PG-11 PARA DETECTORES DE CO + NO2 | 2 | 2 | Articulo | 1 | tha | 20190116
33662 | 7379 | 2902 | -2 | S01KM0000008 | BOTE SENSOR CO PARA KMQ | SENSOR ELECTROQUIMICO DE CO CON AMPLIFICADOR COMPLETO, RANGO DE MEDIDA DE 0 .. 300 ppm de CO, MONTADO EN CARCASA | 1 | 1 | Articulo | 1 | tha | 20190116
33663 | 7379 | 3300 | -2 | S03KM0000005 | FILTRO TIPO PL | FILTRO TIPO PL | 14 | 14 | Articulo | 1 | tha | 20190116
33664 | 7379 | 1306 | -2 | P01OT0000389 | FIBRA ESPUMA FILTRANTE NEGRA 115MM 20/10 | FIBRA FILTRANTE NEGRA PARA FILTROS DE TOMA DE DETECTORES DE CO + NO2 | 14 | 14 | Articulo | 1 | tha | 20190116
33665 | 7379 | 2348 | -2 | P03KM0000005 | FIBRA FILTRANTE BLANCA C3/300 115X115 MM | FIBRA FILTRANTE BLANCA PARA FILTROS DE TOMA DE DETECTORES DE CO + NO2 | 14 | 14 | Articulo | 1 | tha | 20190116
33666 | 7379 | 12834 | -2 | S01KM0000061 | BOTE SENSOR CO PARA KMQ - V2 | SENSOR electroquímico de CO con amplificador completo con divisor de flujo, rango de medida de 0 .. 300 ppm (partes por millón de CO), montado en carcasa | 1 | 1 | Articulo | 1 | tha | 20190116
33667 | 7380 | 1227 | -2 | P01OT0000309 | FILTRO PG-11 31.009.20 | FILTRO FINO PG-11 PARA DETECTORES DE CO + NO2 | 2 | 2 | Articulo | 1 | tha | 20190116
33668 | 7380 | 2902 | -2 | S01KM0000008 | BOTE SENSOR CO PARA KMQ | SENSOR ELECTROQUIMICO DE CO CON AMPLIFICADOR COMPLETO, RANGO DE MEDIDA DE 0 .. 300 ppm de CO, MONTADO EN CARCASA | 1 | 1 | Articulo | 1 | tha | 20190116
33669 | 7380 | 3300 | -2 | S03KM0000005 | FILTRO TIPO PL | FILTRO TIPO PL | 20 | 20 | Articulo | 1 | tha | 20190116
33670 | 7380 | 1306 | -2 | P01OT0000389 | FIBRA ESPUMA FILTRANTE NEGRA 115MM 20/10 | FIBRA FILTRANTE NEGRA PARA FILTROS DE TOMA DE DETECTORES DE CO + NO2 | 20 | 20 | Articulo | 1 | tha | 20190116
33671 | 7380 | 2348 | -2 | P03KM0000005 | FIBRA FILTRANTE BLANCA C3/300 115X115 MM | FIBRA FILTRANTE BLANCA PARA FILTROS DE TOMA DE DETECTORES DE CO + NO2 | 20 | 20 | Articulo | 1 | tha | 20190116
33672 | 7380 | 12834 | -2 | S01KM0000061 | BOTE SENSOR CO PARA KMQ - V2 | SENSOR electroquímico de CO con amplificador completo con divisor de flujo, rango de medida de 0 .. 300 ppm (partes por millón de CO), montado en carcasa | 1 | 1 | Articulo | 1 | tha | 20190116
33673 | 7381 | 1227 | -2 | P01OT0000309 | FILTRO PG-11 31.009.20 | FILTRO FINO PG-11 PARA DETECTORES DE CO + NO2 | 2 | 2 | Articulo | 1 | tha | 20190116
33674 | 7381 | 2902 | -2 | S01KM0000008 | BOTE SENSOR CO PARA KMQ | SENSOR ELECTROQUIMICO DE CO CON AMPLIFICADOR COMPLETO, RANGO DE MEDIDA DE 0 .. 300 ppm de CO, MONTADO EN CARCASA | 1 | 1 | Articulo | 1 | tha | 20190116
33675 | 7381 | 3300 | -2 | S03KM0000005 | FILTRO TIPO PL | FILTRO TIPO PL | 20 | 20 | Articulo | 1 | tha | 20190116
33676 | 7381 | 1306 | -2 | P01OT0000389 | FIBRA ESPUMA FILTRANTE NEGRA 115MM 20/10 | FIBRA FILTRANTE NEGRA PARA FILTROS DE TOMA DE DETECTORES DE CO + NO2 | 20 | 20 | Articulo | 1 | tha | 20190116
33677 | 7381 | 2348 | -2 | P03KM0000005 | FIBRA FILTRANTE BLANCA C3/300 115X115 MM | FIBRA FILTRANTE BLANCA PARA FILTROS DE TOMA DE DETECTORES DE CO + NO2 | 20 | 20 | Articulo | 1 | tha | 20190116
33678 | 7381 | 12834 | -2 | S01KM0000061 | BOTE SENSOR CO PARA KMQ - V2 | SENSOR electroquímico de CO con amplificador completo con divisor de flujo, rango de medida de 0 .. 300 ppm (partes por millón de CO), montado en carcasa | 1 | 1 | Articulo | 1 | tha | 20190116
33679 | 7382 | 1227 | -2 | P01OT0000309 | FILTRO PG-11 31.009.20 | FILTRO FINO PG-11 PARA DETECTORES DE CO + NO2 | 2 | 2 | Articulo | 1 | tha | 20190116
33680 | 7382 | 2902 | -2 | S01KM0000008 | BOTE SENSOR CO PARA KMQ | SENSOR ELECTROQUIMICO DE CO CON AMPLIFICADOR COMPLETO, RANGO DE MEDIDA DE 0 .. 300 ppm de CO, MONTADO EN CARCASA | 1 | 1 | Articulo | 1 | tha | 20190116
33681 | 7382 | 3300 | -2 | S03KM0000005 | FILTRO TIPO PL | FILTRO TIPO PL | 20 | 20 | Articulo | 1 | tha | 20190116
33682 | 7382 | 1306 | -2 | P01OT0000389 | FIBRA ESPUMA FILTRANTE NEGRA 115MM 20/10 | FIBRA FILTRANTE NEGRA PARA FILTROS DE TOMA DE DETECTORES DE CO + NO2 | 20 | 20 | Articulo | 1 | tha | 20190116
33683 | 7382 | 2348 | -2 | P03KM0000005 | FIBRA FILTRANTE BLANCA C3/300 115X115 MM | FIBRA FILTRANTE BLANCA PARA FILTROS DE TOMA DE DETECTORES DE CO + NO2 | 20 | 20 | Articulo | 1 | tha | 20190116
33684 | 7382 | 12834 | -2 | S01KM0000061 | BOTE SENSOR CO PARA KMQ - V2 | SENSOR electroquímico de CO con amplificador completo con divisor de flujo, rango de medida de 0 .. 300 ppm (partes por millón de CO), montado en carcasa | 1 | 1 | Articulo | 1 | tha | 20190116
33685 | 7383 | 1227 | -2 | P01OT0000309 | FILTRO PG-11 31.009.20 | FILTRO FINO PG-11 PARA DETECTORES DE CO + NO2 | 2 | 2 | Articulo | 1 | tha | 20190116
33686 | 7383 | 2902 | -2 | S01KM0000008 | BOTE SENSOR CO PARA KMQ | SENSOR ELECTROQUIMICO DE CO CON AMPLIFICADOR COMPLETO, RANGO DE MEDIDA DE 0 .. 300 ppm de CO, MONTADO EN CARCASA | 1 | 1 | Articulo | 1 | tha | 20190116
33687 | 7383 | 3300 | -2 | S03KM0000005 | FILTRO TIPO PL | FILTRO TIPO PL | 20 | 20 | Articulo | 1 | tha | 20190116
33688 | 7383 | 1306 | -2 | P01OT0000389 | FIBRA ESPUMA FILTRANTE NEGRA 115MM 20/10 | FIBRA FILTRANTE NEGRA PARA FILTROS DE TOMA DE DETECTORES DE CO + NO2 | 20 | 20 | Articulo | 1 | tha | 20190116
33689 | 7383 | 2348 | -2 | P03KM0000005 | FIBRA FILTRANTE BLANCA C3/300 115X115 MM | FIBRA FILTRANTE BLANCA PARA FILTROS DE TOMA DE DETECTORES DE CO + NO2 | 20 | 20 | Articulo | 1 | tha | 20190116
33690 | 7383 | 12834 | -2 | S01KM0000061 | BOTE SENSOR CO PARA KMQ - V2 | SENSOR electroquímico de CO con amplificador completo con divisor de flujo, rango de medida de 0 .. 300 ppm (partes por millón de CO), montado en carcasa | 1 | 1 | Articulo | 1 | tha | 20190116
33691 | 7384 | 1227 | -2 | P01OT0000309 | FILTRO PG-11 31.009.20 | FILTRO FINO PG-11 PARA DETECTORES DE CO + NO2 | 2 | 2 | Articulo | 1 | tha | 20190116
33692 | 7384 | 2902 | -2 | S01KM0000008 | BOTE SENSOR CO PARA KMQ | SENSOR ELECTROQUIMICO DE CO CON AMPLIFICADOR COMPLETO, RANGO DE MEDIDA DE 0 .. 300 ppm de CO, MONTADO EN CARCASA | 1 | 1 | Articulo | 1 | tha | 20190116
33693 | 7384 | 3300 | -2 | S03KM0000005 | FILTRO TIPO PL | FILTRO TIPO PL | 20 | 20 | Articulo | 1 | tha | 20190116
33694 | 7384 | 1306 | -2 | P01OT0000389 | FIBRA ESPUMA FILTRANTE NEGRA 115MM 20/10 | FIBRA FILTRANTE NEGRA PARA FILTROS DE TOMA DE DETECTORES DE CO + NO2 | 20 | 20 | Articulo | 1 | tha | 20190116
33695 | 7384 | 2348 | -2 | P03KM0000005 | FIBRA FILTRANTE BLANCA C3/300 115X115 MM | FIBRA FILTRANTE BLANCA PARA FILTROS DE TOMA DE DETECTORES DE CO + NO2 | 20 | 20 | Articulo | 1 | tha | 20190116
33696 | 7384 | 12834 | -2 | S01KM0000061 | BOTE SENSOR CO PARA KMQ - V2 | SENSOR electroquímico de CO con amplificador completo con divisor de flujo, rango de medida de 0 .. 300 ppm (partes por millón de CO), montado en carcasa | 1 | 1 | Articulo | 1 | tha | 20190116
33697 | 7385 | 1227 | -2 | P01OT0000309 | FILTRO PG-11 31.009.20 | FILTRO FINO PG-11 PARA DETECTORES DE CO + NO2 | 2 | 2 | Articulo | 1 | tha | 20190116
33698 | 7385 | 2902 | -2 | S01KM0000008 | BOTE SENSOR CO PARA KMQ | SENSOR ELECTROQUIMICO DE CO CON AMPLIFICADOR COMPLETO, RANGO DE MEDIDA DE 0 .. 300 ppm de CO, MONTADO EN CARCASA | 1 | 1 | Articulo | 1 | tha | 20190116
33699 | 7385 | 3300 | -2 | S03KM0000005 | FILTRO TIPO PL | FILTRO TIPO PL | 20 | 20 | Articulo | 1 | tha | 20190116
33700 | 7385 | 1306 | -2 | P01OT0000389 | FIBRA ESPUMA FILTRANTE NEGRA 115MM 20/10 | FIBRA FILTRANTE NEGRA PARA FILTROS DE TOMA DE DETECTORES DE CO + NO2 | 20 | 20 | Articulo | 1 | tha | 20190116
33701 | 7385 | 2348 | -2 | P03KM0000005 | FIBRA FILTRANTE BLANCA C3/300 115X115 MM | FIBRA FILTRANTE BLANCA PARA FILTROS DE TOMA DE DETECTORES DE CO + NO2 | 20 | 20 | Articulo | 1 | tha | 20190116
33702 | 7385 | 12834 | -2 | S01KM0000061 | BOTE SENSOR CO PARA KMQ - V2 | SENSOR electroquímico de CO con amplificador completo con divisor de flujo, rango de medida de 0 .. 300 ppm (partes por millón de CO), montado en carcasa | 1 | 1 | Articulo | 1 | tha | 20190116
33703 | 7386 | 1227 | -2 | P01OT0000309 | FILTRO PG-11 31.009.20 | FILTRO FINO PG-11 PARA DETECTORES DE CO + NO2 | 2 | 2 | Articulo | 1 | tha | 20190116
33704 | 7386 | 3300 | -2 | S03KM0000005 | FILTRO TIPO PL | FILTRO TIPO PL | 20 | 20 | Articulo | 1 | tha | 20190116
33705 | 7386 | 1306 | -2 | P01OT0000389 | FIBRA ESPUMA FILTRANTE NEGRA 115MM 20/10 | FIBRA FILTRANTE NEGRA PARA FILTROS DE TOMA DE DETECTORES DE CO + NO2 | 20 | 20 | Articulo | 1 | tha | 20190116
33706 | 7386 | 2348 | -2 | P03KM0000005 | FIBRA FILTRANTE BLANCA C3/300 115X115 MM | FIBRA FILTRANTE BLANCA PARA FILTROS DE TOMA DE DETECTORES DE CO + NO2 | 20 | 20 | Articulo | 1 | tha | 20190116
33707 | 7386 | 12834 | -2 | S01KM0000061 | BOTE SENSOR CO PARA KMQ - V2 | SENSOR electroquímico de CO con amplificador completo con divisor de flujo, rango de medida de 0 .. 300 ppm (partes por millón de CO), montado en carcasa | 1 | 1 | Articulo | 1 | tha | 20190116
33708 | 7387 | 1227 | -2 | P01OT0000309 | FILTRO PG-11 31.009.20 | FILTRO FINO PG-11 PARA DETECTORES DE CO + NO2 | 2 | 2 | Articulo | 1 | tha | 20190116
33709 | 7387 | 3300 | -2 | S03KM0000005 | FILTRO TIPO PL | FILTRO TIPO PL | 20 | 20 | Articulo | 1 | tha | 20190116
33710 | 7387 | 1306 | -2 | P01OT0000389 | FIBRA ESPUMA FILTRANTE NEGRA 115MM 20/10 | FIBRA FILTRANTE NEGRA PARA FILTROS DE TOMA DE DETECTORES DE CO + NO2 | 20 | 20 | Articulo | 1 | tha | 20190116
33711 | 7387 | 2348 | -2 | P03KM0000005 | FIBRA FILTRANTE BLANCA C3/300 115X115 MM | FIBRA FILTRANTE BLANCA PARA FILTROS DE TOMA DE DETECTORES DE CO + NO2 | 20 | 20 | Articulo | 1 | tha | 20190116
33712 | 7387 | 12834 | -2 | S01KM0000061 | BOTE SENSOR CO PARA KMQ - V2 | SENSOR electroquímico de CO con amplificador completo con divisor de flujo, rango de medida de 0 .. 300 ppm (partes por millón de CO), montado en carcasa | 1 | 1 | Articulo | 1 | tha | 20190116
33713 | 7388 | 1227 | -2 | P01OT0000309 | FILTRO PG-11 31.009.20 | FILTRO FINO PG-11 PARA DETECTORES DE CO + NO2 | 2 | 2 | Articulo | 1 | tha | 20190116
33714 | 7388 | 3300 | -2 | S03KM0000005 | FILTRO TIPO PL | FILTRO TIPO PL | 20 | 20 | Articulo | 1 | tha | 20190116
33715 | 7388 | 1306 | -2 | P01OT0000389 | FIBRA ESPUMA FILTRANTE NEGRA 115MM 20/10 | FIBRA FILTRANTE NEGRA PARA FILTROS DE TOMA DE DETECTORES DE CO + NO2 | 20 | 20 | Articulo | 1 | tha | 20190116
33716 | 7388 | 2348 | -2 | P03KM0000005 | FIBRA FILTRANTE BLANCA C3/300 115X115 MM | FIBRA FILTRANTE BLANCA PARA FILTROS DE TOMA DE DETECTORES DE CO + NO2 | 20 | 20 | Articulo | 1 | tha | 20190116
33717 | 7388 | 12834 | -2 | S01KM0000061 | BOTE SENSOR CO PARA KMQ - V2 | SENSOR electroquímico de CO con amplificador completo con divisor de flujo, rango de medida de 0 .. 300 ppm (partes por millón de CO), montado en carcasa | 1 | 1 | Articulo | 1 | tha | 20190116
33718 | 7389 | 1227 | -2 | P01OT0000309 | FILTRO PG-11 31.009.20 | FILTRO FINO PG-11 PARA DETECTORES DE CO + NO2 | 2 | 2 | Articulo | 1 | tha | 20190116
33719 | 7389 | 3300 | -2 | S03KM0000005 | FILTRO TIPO PL | FILTRO TIPO PL | 20 | 20 | Articulo | 1 | tha | 20190116
33720 | 7389 | 1306 | -2 | P01OT0000389 | FIBRA ESPUMA FILTRANTE NEGRA 115MM 20/10 | FIBRA FILTRANTE NEGRA PARA FILTROS DE TOMA DE DETECTORES DE CO + NO2 | 20 | 20 | Articulo | 1 | tha | 20190116
33721 | 7389 | 2348 | -2 | P03KM0000005 | FIBRA FILTRANTE BLANCA C3/300 115X115 MM | FIBRA FILTRANTE BLANCA PARA FILTROS DE TOMA DE DETECTORES DE CO + NO2 | 20 | 20 | Articulo | 1 | tha | 20190116
33722 | 7389 | 12834 | -2 | S01KM0000061 | BOTE SENSOR CO PARA KMQ - V2 | SENSOR electroquímico de CO con amplificador completo con divisor de flujo, rango de medida de 0 .. 300 ppm (partes por millón de CO), montado en carcasa | 1 | 1 | Articulo | 1 | tha | 20190116
33723 | 7390 | 1227 | -2 | P01OT0000309 | FILTRO PG-11 31.009.20 | FILTRO FINO PG-11 PARA DETECTORES DE CO + NO2 | 2 | 2 | Articulo | 1 | tha | 20190116
33724 | 7390 | 3300 | -2 | S03KM0000005 | FILTRO TIPO PL | FILTRO TIPO PL | 20 | 20 | Articulo | 1 | tha | 20190116
33725 | 7390 | 1306 | -2 | P01OT0000389 | FIBRA ESPUMA FILTRANTE NEGRA 115MM 20/10 | FIBRA FILTRANTE NEGRA PARA FILTROS DE TOMA DE DETECTORES DE CO + NO2 | 20 | 20 | Articulo | 1 | tha | 20190116
33726 | 7390 | 2348 | -2 | P03KM0000005 | FIBRA FILTRANTE BLANCA C3/300 115X115 MM | FIBRA FILTRANTE BLANCA PARA FILTROS DE TOMA DE DETECTORES DE CO + NO2 | 20 | 20 | Articulo | 1 | tha | 20190116
33727 | 7390 | 12834 | -2 | S01KM0000061 | BOTE SENSOR CO PARA KMQ - V2 | SENSOR electroquímico de CO con amplificador completo con divisor de flujo, rango de medida de 0 .. 300 ppm (partes por millón de CO), montado en carcasa | 1 | 1 | Articulo | 1 | tha | 20190116
33728 | 7391 | 1227 | -2 | P01OT0000309 | FILTRO PG-11 31.009.20 | FILTRO FINO PG-11 PARA DETECTORES DE CO + NO2 | 2 | 2 | Articulo | 1 | tha | 20190116
33729 | 7391 | 3300 | -2 | S03KM0000005 | FILTRO TIPO PL | FILTRO TIPO PL | 20 | 20 | Articulo | 1 | tha | 20190116
33730 | 7391 | 1306 | -2 | P01OT0000389 | FIBRA ESPUMA FILTRANTE NEGRA 115MM 20/10 | FIBRA FILTRANTE NEGRA PARA FILTROS DE TOMA DE DETECTORES DE CO + NO2 | 20 | 20 | Articulo | 1 | tha | 20190116
33731 | 7391 | 2348 | -2 | P03KM0000005 | FIBRA FILTRANTE BLANCA C3/300 115X115 MM | FIBRA FILTRANTE BLANCA PARA FILTROS DE TOMA DE DETECTORES DE CO + NO2 | 20 | 20 | Articulo | 1 | tha | 20190116
33732 | 7391 | 12834 | -2 | S01KM0000061 | BOTE SENSOR CO PARA KMQ - V2 | SENSOR electroquímico de CO con amplificador completo con divisor de flujo, rango de medida de 0 .. 300 ppm (partes por millón de CO), montado en carcasa | 1 | 1 | Articulo | 1 | tha | 20190116
33733 | 7392 | 1227 | -2 | P01OT0000309 | FILTRO PG-11 31.009.20 | FILTRO FINO PG-11 PARA DETECTORES DE CO + NO2 | 2 | 2 | Articulo | 1 | tha | 20190116
33734 | 7392 | 3300 | -2 | S03KM0000005 | FILTRO TIPO PL | FILTRO TIPO PL | 20 | 20 | Articulo | 1 | tha | 20190116
33735 | 7392 | 1306 | -2 | P01OT0000389 | FIBRA ESPUMA FILTRANTE NEGRA 115MM 20/10 | FIBRA FILTRANTE NEGRA PARA FILTROS DE TOMA DE DETECTORES DE CO + NO2 | 20 | 20 | Articulo | 1 | tha | 20190116
33736 | 7392 | 2348 | -2 | P03KM0000005 | FIBRA FILTRANTE BLANCA C3/300 115X115 MM | FIBRA FILTRANTE BLANCA PARA FILTROS DE TOMA DE DETECTORES DE CO + NO2 | 20 | 20 | Articulo | 1 | tha | 20190116
33737 | 7392 | 12834 | -2 | S01KM0000061 | BOTE SENSOR CO PARA KMQ - V2 | SENSOR electroquímico de CO con amplificador completo con divisor de flujo, rango de medida de 0 .. 300 ppm (partes por millón de CO), montado en carcasa | 1 | 1 | Articulo | 1 | tha | 20190116
33738 | 7393 | 1227 | -2 | P01OT0000309 | FILTRO PG-11 31.009.20 | FILTRO FINO PG-11 PARA DETECTORES DE CO + NO2 | 2 | 2 | Articulo | 1 | tha | 20190116
33739 | 7393 | 3300 | -2 | S03KM0000005 | FILTRO TIPO PL | FILTRO TIPO PL | 20 | 20 | Articulo | 1 | tha | 20190116
33740 | 7393 | 1306 | -2 | P01OT0000389 | FIBRA ESPUMA FILTRANTE NEGRA 115MM 20/10 | FIBRA FILTRANTE NEGRA PARA FILTROS DE TOMA DE DETECTORES DE CO + NO2 | 20 | 20 | Articulo | 1 | tha | 20190116
33741 | 7393 | 2348 | -2 | P03KM0000005 | FIBRA FILTRANTE BLANCA C3/300 115X115 MM | FIBRA FILTRANTE BLANCA PARA FILTROS DE TOMA DE DETECTORES DE CO + NO2 | 20 | 20 | Articulo | 1 | tha | 20190116
33742 | 7393 | 12834 | -2 | S01KM0000061 | BOTE SENSOR CO PARA KMQ - V2 | SENSOR electroquímico de CO con amplificador completo con divisor de flujo, rango de medida de 0 .. 300 ppm (partes por millón de CO), montado en carcasa | 1 | 1 | Articulo | 1 | tha | 20190116
33743 | 7394 | 1227 | -2 | P01OT0000309 | FILTRO PG-11 31.009.20 | FILTRO FINO PG-11 PARA DETECTORES DE CO + NO2 | 2 | 2 | Articulo | 1 | tha | 20190116
33744 | 7394 | 3300 | -2 | S03KM0000005 | FILTRO TIPO PL | FILTRO TIPO PL | 20 | 20 | Articulo | 1 | tha | 20190116
33745 | 7394 | 1306 | -2 | P01OT0000389 | FIBRA ESPUMA FILTRANTE NEGRA 115MM 20/10 | FIBRA FILTRANTE NEGRA PARA FILTROS DE TOMA DE DETECTORES DE CO + NO2 | 20 | 20 | Articulo | 1 | tha | 20190116
33746 | 7394 | 2348 | -2 | P03KM0000005 | FIBRA FILTRANTE BLANCA C3/300 115X115 MM | FIBRA FILTRANTE BLANCA PARA FILTROS DE TOMA DE DETECTORES DE CO + NO2 | 20 | 20 | Articulo | 1 | tha | 20190116
33747 | 7394 | 12834 | -2 | S01KM0000061 | BOTE SENSOR CO PARA KMQ - V2 | SENSOR electroquímico de CO con amplificador completo con divisor de flujo, rango de medida de 0 .. 300 ppm (partes por millón de CO), montado en carcasa | 1 | 1 | Articulo | 1 | tha | 20190116
33748 | 7395 | 1227 | -2 | P01OT0000309 | FILTRO PG-11 31.009.20 | FILTRO FINO PG-11 PARA DETECTORES DE CO + NO2 | 2 | 2 | Articulo | 1 | tha | 20190116
33749 | 7395 | 3300 | -2 | S03KM0000005 | FILTRO TIPO PL | FILTRO TIPO PL | 18 | 18 | Articulo | 1 | tha | 20190116
33750 | 7395 | 1306 | -2 | P01OT0000389 | FIBRA ESPUMA FILTRANTE NEGRA 115MM 20/10 | FIBRA FILTRANTE NEGRA PARA FILTROS DE TOMA DE DETECTORES DE CO + NO2 | 18 | 18 | Articulo | 1 | tha | 20190116
33751 | 7395 | 2348 | -2 | P03KM0000005 | FIBRA FILTRANTE BLANCA C3/300 115X115 MM | FIBRA FILTRANTE BLANCA PARA FILTROS DE TOMA DE DETECTORES DE CO + NO2 | 18 | 18 | Articulo | 1 | tha | 20190116
33752 | 7395 | 12834 | -2 | S01KM0000061 | BOTE SENSOR CO PARA KMQ - V2 | SENSOR electroquímico de CO con amplificador completo con divisor de flujo, rango de medida de 0 .. 300 ppm (partes por millón de CO), montado en carcasa | 1 | 1 | Articulo | 1 | tha | 20190116
33753 | 7396 | 1227 | -2 | P01OT0000309 | FILTRO PG-11 31.009.20 | FILTRO FINO PG-11 PARA DETECTORES DE CO + NO2 | 2 | 2 | Articulo | 1 | tha | 20190116
33754 | 7396 | 3300 | -2 | S03KM0000005 | FILTRO TIPO PL | FILTRO TIPO PL | 18 | 18 | Articulo | 1 | tha | 20190116
33755 | 7396 | 1306 | -2 | P01OT0000389 | FIBRA ESPUMA FILTRANTE NEGRA 115MM 20/10 | FIBRA FILTRANTE NEGRA PARA FILTROS DE TOMA DE DETECTORES DE CO + NO2 | 18 | 18 | Articulo | 1 | tha | 20190116
33756 | 7396 | 2348 | -2 | P03KM0000005 | FIBRA FILTRANTE BLANCA C3/300 115X115 MM | FIBRA FILTRANTE BLANCA PARA FILTROS DE TOMA DE DETECTORES DE CO + NO2 | 18 | 18 | Articulo | 1 | tha | 20190116
33757 | 7396 | 12834 | -2 | S01KM0000061 | BOTE SENSOR CO PARA KMQ - V2 | SENSOR electroquímico de CO con amplificador completo con divisor de flujo, rango de medida de 0 .. 300 ppm (partes por millón de CO), montado en carcasa | 1 | 1 | Articulo | 1 | tha | 20190116
33758 | 7397 | 1227 | -2 | P01OT0000309 | FILTRO PG-11 31.009.20 | FILTRO FINO PG-11 PARA DETECTORES DE CO + NO2 | 2 | 2 | Articulo | 1 | tha | 20190116
33759 | 7397 | 3300 | -2 | S03KM0000005 | FILTRO TIPO PL | FILTRO TIPO PL | 18 | 18 | Articulo | 1 | tha | 20190116
33760 | 7397 | 1306 | -2 | P01OT0000389 | FIBRA ESPUMA FILTRANTE NEGRA 115MM 20/10 | FIBRA FILTRANTE NEGRA PARA FILTROS DE TOMA DE DETECTORES DE CO + NO2 | 18 | 18 | Articulo | 1 | tha | 20190116
33761 | 7397 | 2348 | -2 | P03KM0000005 | FIBRA FILTRANTE BLANCA C3/300 115X115 MM | FIBRA FILTRANTE BLANCA PARA FILTROS DE TOMA DE DETECTORES DE CO + NO2 | 18 | 18 | Articulo | 1 | tha | 20190116
33762 | 7397 | 12834 | -2 | S01KM0000061 | BOTE SENSOR CO PARA KMQ - V2 | SENSOR electroquímico de CO con amplificador completo con divisor de flujo, rango de medida de 0 .. 300 ppm (partes por millón de CO), montado en carcasa | 1 | 1 | Articulo | 1 | tha | 20190116
33763 | 7398 | 1227 | -2 | P01OT0000309 | FILTRO PG-11 31.009.20 | FILTRO FINO PG-11 PARA DETECTORES DE CO + NO2 | 2 | 2 | Articulo | 1 | tha | 20190116
33764 | 7398 | 3300 | -2 | S03KM0000005 | FILTRO TIPO PL | FILTRO TIPO PL | 18 | 18 | Articulo | 1 | tha | 20190116
33765 | 7398 | 1306 | -2 | P01OT0000389 | FIBRA ESPUMA FILTRANTE NEGRA 115MM 20/10 | FIBRA FILTRANTE NEGRA PARA FILTROS DE TOMA DE DETECTORES DE CO + NO2 | 18 | 18 | Articulo | 1 | tha | 20190116
33766 | 7398 | 2348 | -2 | P03KM0000005 | FIBRA FILTRANTE BLANCA C3/300 115X115 MM | FIBRA FILTRANTE BLANCA PARA FILTROS DE TOMA DE DETECTORES DE CO + NO2 | 18 | 18 | Articulo | 1 | tha | 20190116
33767 | 7398 | 12834 | -2 | S01KM0000061 | BOTE SENSOR CO PARA KMQ - V2 | SENSOR electroquímico de CO con amplificador completo con divisor de flujo, rango de medida de 0 .. 300 ppm (partes por millón de CO), montado en carcasa | 1 | 1 | Articulo | 1 | tha | 20190116
33768 | 7399 | 1227 | -2 | P01OT0000309 | FILTRO PG-11 31.009.20 | FILTRO FINO PG-11 PARA DETECTORES DE CO + NO2 | 2 | 2 | Articulo | 1 | tha | 20190116
33769 | 7399 | 3300 | -2 | S03KM0000005 | FILTRO TIPO PL | FILTRO TIPO PL | 18 | 18 | Articulo | 1 | tha | 20190116
33770 | 7399 | 1306 | -2 | P01OT0000389 | FIBRA ESPUMA FILTRANTE NEGRA 115MM 20/10 | FIBRA FILTRANTE NEGRA PARA FILTROS DE TOMA DE DETECTORES DE CO + NO2 | 18 | 18 | Articulo | 1 | tha | 20190116
33771 | 7399 | 2348 | -2 | P03KM0000005 | FIBRA FILTRANTE BLANCA C3/300 115X115 MM | FIBRA FILTRANTE BLANCA PARA FILTROS DE TOMA DE DETECTORES DE CO + NO2 | 18 | 18 | Articulo | 1 | tha | 20190116
33772 | 7399 | 12834 | -2 | S01KM0000061 | BOTE SENSOR CO PARA KMQ - V2 | SENSOR electroquímico de CO con amplificador completo con divisor de flujo, rango de medida de 0 .. 300 ppm (partes por millón de CO), montado en carcasa | 1 | 1 | Articulo | 1 | tha | 20190116
33773 | 7400 | 1227 | -2 | P01OT0000309 | FILTRO PG-11 31.009.20 | FILTRO FINO PG-11 PARA DETECTORES DE CO + NO2 | 2 | 2 | Articulo | 1 | tha | 20190116
33774 | 7400 | 3300 | -2 | S03KM0000005 | FILTRO TIPO PL | FILTRO TIPO PL | 18 | 18 | Articulo | 1 | tha | 20190116
33775 | 7400 | 1306 | -2 | P01OT0000389 | FIBRA ESPUMA FILTRANTE NEGRA 115MM 20/10 | FIBRA FILTRANTE NEGRA PARA FILTROS DE TOMA DE DETECTORES DE CO + NO2 | 18 | 18 | Articulo | 1 | tha | 20190116
33776 | 7400 | 2348 | -2 | P03KM0000005 | FIBRA FILTRANTE BLANCA C3/300 115X115 MM | FIBRA FILTRANTE BLANCA PARA FILTROS DE TOMA DE DETECTORES DE CO + NO2 | 18 | 18 | Articulo | 1 | tha | 20190116
33777 | 7400 | 12834 | -2 | S01KM0000061 | BOTE SENSOR CO PARA KMQ - V2 | SENSOR electroquímico de CO con amplificador completo con divisor de flujo, rango de medida de 0 .. 300 ppm (partes por millón de CO), montado en carcasa | 1 | 1 | Articulo | 1 | tha | 20190116
33778 | 7401 | 1227 | -2 | P01OT0000309 | FILTRO PG-11 31.009.20 | FILTRO FINO PG-11 PARA DETECTORES DE CO + NO2 | 2 | 2 | Articulo | 1 | tha | 20190116
33779 | 7401 | 3300 | -2 | S03KM0000005 | FILTRO TIPO PL | FILTRO TIPO PL | 18 | 18 | Articulo | 1 | tha | 20190116
33780 | 7401 | 1306 | -2 | P01OT0000389 | FIBRA ESPUMA FILTRANTE NEGRA 115MM 20/10 | FIBRA FILTRANTE NEGRA PARA FILTROS DE TOMA DE DETECTORES DE CO + NO2 | 18 | 18 | Articulo | 1 | tha | 20190116
33781 | 7401 | 2348 | -2 | P03KM0000005 | FIBRA FILTRANTE BLANCA C3/300 115X115 MM | FIBRA FILTRANTE BLANCA PARA FILTROS DE TOMA DE DETECTORES DE CO + NO2 | 18 | 18 | Articulo | 1 | tha | 20190116
33782 | 7401 | 12834 | -2 | S01KM0000061 | BOTE SENSOR CO PARA KMQ - V2 | SENSOR electroquímico de CO con amplificador completo con divisor de flujo, rango de medida de 0 .. 300 ppm (partes por millón de CO), montado en carcasa | 1 | 1 | Articulo | 1 | tha | 20190116
33783 | 7402 | 1227 | -2 | P01OT0000309 | FILTRO PG-11 31.009.20 | FILTRO FINO PG-11 PARA DETECTORES DE CO + NO2 | 2 | 2 | Articulo | 1 | tha | 20190116
33784 | 7402 | 3300 | -2 | S03KM0000005 | FILTRO TIPO PL | FILTRO TIPO PL | 18 | 18 | Articulo | 1 | tha | 20190116
33785 | 7402 | 1306 | -2 | P01OT0000389 | FIBRA ESPUMA FILTRANTE NEGRA 115MM 20/10 | FIBRA FILTRANTE NEGRA PARA FILTROS DE TOMA DE DETECTORES DE CO + NO2 | 18 | 18 | Articulo | 1 | tha | 20190116
33786 | 7402 | 2348 | -2 | P03KM0000005 | FIBRA FILTRANTE BLANCA C3/300 115X115 MM | FIBRA FILTRANTE BLANCA PARA FILTROS DE TOMA DE DETECTORES DE CO + NO2 | 18 | 18 | Articulo | 1 | tha | 20190116
33787 | 7402 | 12834 | -2 | S01KM0000061 | BOTE SENSOR CO PARA KMQ - V2 | SENSOR electroquímico de CO con amplificador completo con divisor de flujo, rango de medida de 0 .. 300 ppm (partes por millón de CO), montado en carcasa | 1 | 1 | Articulo | 1 | tha | 20190116
33788 | 7403 | 1227 | -2 | P01OT0000309 | FILTRO PG-11 31.009.20 | FILTRO FINO PG-11 PARA DETECTORES DE CO + NO2 | 2 | 2 | Articulo | 1 | tha | 20190116
33789 | 7403 | 3300 | -2 | S03KM0000005 | FILTRO TIPO PL | FILTRO TIPO PL | 18 | 18 | Articulo | 1 | tha | 20190116
33790 | 7403 | 1306 | -2 | P01OT0000389 | FIBRA ESPUMA FILTRANTE NEGRA 115MM 20/10 | FIBRA FILTRANTE NEGRA PARA FILTROS DE TOMA DE DETECTORES DE CO + NO2 | 18 | 18 | Articulo | 1 | tha | 20190116
33791 | 7403 | 2348 | -2 | P03KM0000005 | FIBRA FILTRANTE BLANCA C3/300 115X115 MM | FIBRA FILTRANTE BLANCA PARA FILTROS DE TOMA DE DETECTORES DE CO + NO2 | 18 | 18 | Articulo | 1 | tha | 20190116
33792 | 7403 | 12834 | -2 | S01KM0000061 | BOTE SENSOR CO PARA KMQ - V2 | SENSOR electroquímico de CO con amplificador completo con divisor de flujo, rango de medida de 0 .. 300 ppm (partes por millón de CO), montado en carcasa | 1 | 1 | Articulo | 1 | tha | 20190116
33793 | 7404 | 1227 | -2 | P01OT0000309 | FILTRO PG-11 31.009.20 | FILTRO FINO PG-11 PARA DETECTORES DE CO + NO2 | 2 | 2 | Articulo | 1 | tha | 20190116
33794 | 7404 | 3300 | -2 | S03KM0000005 | FILTRO TIPO PL | FILTRO TIPO PL | 18 | 18 | Articulo | 1 | tha | 20190116
33795 | 7404 | 1306 | -2 | P01OT0000389 | FIBRA ESPUMA FILTRANTE NEGRA 115MM 20/10 | FIBRA FILTRANTE NEGRA PARA FILTROS DE TOMA DE DETECTORES DE CO + NO2 | 18 | 18 | Articulo | 1 | tha | 20190116
33796 | 7404 | 2348 | -2 | P03KM0000005 | FIBRA FILTRANTE BLANCA C3/300 115X115 MM | FIBRA FILTRANTE BLANCA PARA FILTROS DE TOMA DE DETECTORES DE CO + NO2 | 18 | 18 | Articulo | 1 | tha | 20190116
33797 | 7404 | 12834 | -2 | S01KM0000061 | BOTE SENSOR CO PARA KMQ - V2 | SENSOR electroquímico de CO con amplificador completo con divisor de flujo, rango de medida de 0 .. 300 ppm (partes por millón de CO), montado en carcasa | 1 | 1 | Articulo | 1 | tha | 20190116
33798 | 7405 | 1227 | -2 | P01OT0000309 | FILTRO PG-11 31.009.20 | FILTRO FINO PG-11 PARA DETECTORES DE CO + NO2 | 1 | 1 | Articulo | 1 | tha | 20190116
33799 | 7405 | 3300 | -2 | S03KM0000005 | FILTRO TIPO PL | FILTRO TIPO PL | 4 | 4 | Articulo | 1 | tha | 20190116
33800 | 7405 | 1306 | -2 | P01OT0000389 | FIBRA ESPUMA FILTRANTE NEGRA 115MM 20/10 | FIBRA FILTRANTE NEGRA PARA FILTROS DE TOMA DE DETECTORES DE CO + NO2 | 4 | 4 | Articulo | 1 | tha | 20190116
33801 | 7405 | 2348 | -2 | P03KM0000005 | FIBRA FILTRANTE BLANCA C3/300 115X115 MM | FIBRA FILTRANTE BLANCA PARA FILTROS DE TOMA DE DETECTORES DE CO + NO2 | 4 | 4 | Articulo | 1 | tha | 20190116
33802 | 7405 | 12834 | -2 | S01KM0000061 | BOTE SENSOR CO PARA KMQ - V2 | SENSOR electroquímico de CO con amplificador completo con divisor de flujo, rango de medida de 0 .. 300 ppm (partes por millón de CO), montado en carcasa | 1 | 1 | Articulo | 1 | tha | 20190116
33803 | 7407 | 2902 | -2 | S01KM0000008 | BOTE SENSOR CO PARA KMQ | SENSOR ELECTROQUIMICO DE CO CON AMPLIFICADOR COMPLETO, RANGO DE MEDIDA DE 0 .. 300 ppm de CO, MONTADO EN CARCASA | 1 | 1 | Articulo | 1 | tha | 20190116
33804 | 7407 | 1306 | -2 | P01OT0000389 | FIBRA ESPUMA FILTRANTE NEGRA 115MM 20/10 | FIBRA FILTRANTE NEGRA PARA FILTROS DE TOMA DE DETECTORES DE CO + NO2 | 18 | 18 | Articulo | 1 | tha | 20190116
33805 | 7407 | 2348 | -2 | P03KM0000005 | FIBRA FILTRANTE BLANCA C3/300 115X115 MM | FIBRA FILTRANTE BLANCA PARA FILTROS DE TOMA DE DETECTORES DE CO + NO2 | 18 | 18 | Articulo | 1 | tha | 20190116
33806 | 7408 | 2902 | -2 | S01KM0000008 | BOTE SENSOR CO PARA KMQ | SENSOR ELECTROQUIMICO DE CO CON AMPLIFICADOR COMPLETO, RANGO DE MEDIDA DE 0 .. 300 ppm de CO, MONTADO EN CARCASA | 1 | 1 | Articulo | 1 | tha | 20190116
33807 | 7408 | 1306 | -2 | P01OT0000389 | FIBRA ESPUMA FILTRANTE NEGRA 115MM 20/10 | FIBRA FILTRANTE NEGRA PARA FILTROS DE TOMA DE DETECTORES DE CO + NO2 | 16 | 16 | Articulo | 1 | tha | 20190116
33808 | 7408 | 2348 | -2 | P03KM0000005 | FIBRA FILTRANTE BLANCA C3/300 115X115 MM | FIBRA FILTRANTE BLANCA PARA FILTROS DE TOMA DE DETECTORES DE CO + NO2 | 16 | 16 | Articulo | 1 | tha | 20190116
33809 | 7409 | 2902 | -2 | S01KM0000008 | BOTE SENSOR CO PARA KMQ | SENSOR ELECTROQUIMICO DE CO CON AMPLIFICADOR COMPLETO, RANGO DE MEDIDA DE 0 .. 300 ppm de CO, MONTADO EN CARCASA | 1 | 1 | Articulo | 1 | tha | 20190116
33810 | 7409 | 1306 | -2 | P01OT0000389 | FIBRA ESPUMA FILTRANTE NEGRA 115MM 20/10 | FIBRA FILTRANTE NEGRA PARA FILTROS DE TOMA DE DETECTORES DE CO + NO2 | 16 | 16 | Articulo | 1 | tha | 20190116
33811 | 7409 | 2348 | -2 | P03KM0000005 | FIBRA FILTRANTE BLANCA C3/300 115X115 MM | FIBRA FILTRANTE BLANCA PARA FILTROS DE TOMA DE DETECTORES DE CO + NO2 | 16 | 16 | Articulo | 1 | tha | 20190116
33827 | 7413 | 1227 | -2 | P01OT0000309 | FILTRO FINO PG-11 31.009.20 | FILTRO fino tipo PG-11 para Centrales de Detección de CO y NO2 tipo KMQ 212 | 1 | 1 | Articulo | 1 | jserrano | 20190118
33828 | 7413 | 1306 | -2 | P01OT0000389 | FIBRA ESPUMA FILTRANTE NEGRA 115X115 MM 20/10 | FIBRA filtrante negra para filtros de toma de muestra para Detectores de Gas tipo KMQ | 1 | 1 | Articulo | 1 | jserrano | 20190118
33829 | 7413 | 2348 | -2 | P03KM0000005 | FIBRA FILTRANTE BLANCA C3/300 115X115 MM | FIBRA filtrante blanca para filtros de toma de muestra para Detectores de Gas tipo KMQ | 1 | 1 | Articulo | 1 | jserrano | 20190118
33830 | 7413 | 3300 | -2 | S03KM0000005 | FILTRO TIPO PL | FILTRO de toma tipo PL en chapa embutida pintada al horno con fibras filtrantes negra y blanca, seg. IC-1608 | 1 | 1 | Articulo | 1 | jserrano | 20190118
33831 | 7413 | 12834 | -2 | S01KM0000061 | BOTE SENSOR CO PARA KMQ - V2 | SENSOR electroquímico de CO con amplificador completo con divisor de flujo, rango de medida de 0 .. 300 ppm (partes por millón de CO), montado en carcasa | 1 | 1 | Articulo | 1 | jserrano | 20190118
33832 | 7333 | 7218 | -2 | S01KM0000050 | BOTE SENSOR NO2 | SENSOR Electroquímico de NO2 con amplificador completo con divisor de flujo, rango de medida de 0 .. 5 ppm de NO2, montado en carcasa | 1 | 1 | Articulo | 1 | jserrano | 20190118
33833 | 7334 | 7218 | -2 | S01KM0000050 | BOTE SENSOR NO2 | SENSOR Electroquímico de NO2 con amplificador completo con divisor de flujo, rango de medida de 0 .. 5 ppm de NO2, montado en carcasa | 1 | 1 | Articulo | 1 | jserrano | 20190118
33834 | 7335 | 7218 | -2 | S01KM0000050 | BOTE SENSOR NO2 | SENSOR Electroquímico de NO2 con amplificador completo con divisor de flujo, rango de medida de 0 .. 5 ppm de NO2, montado en carcasa | 1 | 1 | Articulo | 1 | jserrano | 20190118
33835 | 7336 | 7218 | -2 | S01KM0000050 | BOTE SENSOR NO2 | SENSOR Electroquímico de NO2 con amplificador completo con divisor de flujo, rango de medida de 0 .. 5 ppm de NO2, montado en carcasa | 1 | 1 | Articulo | 1 | jserrano | 20190118
33836 | 7413 | 7218 | -2 | S01KM0000050 | BOTE SENSOR NO2 | SENSOR Electroquímico de NO2 con amplificador completo con divisor de flujo, rango de medida de 0 .. 5 ppm de NO2, montado en carcasa | 1 | 1 | Articulo | 1 | jserrano | 20190118
33837 | 7333 | 13333 | -2 | P01KM0000059 | BOMBA ASPIRACION KNF PM31008-811 | Bomba de Aspiración para Detectores de gases KMQ 212 CO ND tipo PM 31008-811 | 2 | 2 | Articulo | 1 | jserrano | 20190118
33838 | 7334 | 13333 | -2 | P01KM0000059 | BOMBA ASPIRACION KNF PM31008-811 | Bomba de Aspiración para Detectores de gases KMQ 212 CO ND tipo PM 31008-811 | 2 | 2 | Articulo | 1 | jserrano | 20190118
33839 | 7335 | 13333 | -2 | P01KM0000059 | BOMBA ASPIRACION KNF PM31008-811 | Bomba de Aspiración para Detectores de gases KMQ 212 CO ND tipo PM 31008-811 | 2 | 2 | Articulo | 1 | jserrano | 20190118
33840 | 7336 | 13333 | -2 | P01KM0000059 | BOMBA ASPIRACION KNF PM31008-811 | Bomba de Aspiración para Detectores de gases KMQ 212 CO ND tipo PM 31008-811 | 2 | 2 | Articulo | 1 | jserrano | 20190118
33841 | 7413 | 13333 | -2 | P01KM0000059 | BOMBA ASPIRACION KNF PM31008-811 | Bomba de Aspiración para Detectores de gases KMQ 212 CO ND tipo PM 31008-811 | 2 | 2 | Articulo | 1 | jserrano | 20190118
33842 | 7414 | 1227 | -2 | P01OT0000309 | FILTRO FINO PG-11 31.009.20 | FILTRO fino tipo PG-11 para Centrales de Detección de CO y NO2 tipo KMQ 212 | 1 | 1 | Articulo | 1 | jserrano | 20190118
33843 | 7414 | 1306 | -2 | P01OT0000389 | FIBRA ESPUMA FILTRANTE NEGRA 115X115 MM 20/10 | FIBRA filtrante negra para filtros de toma de muestra para Detectores de Gas tipo KMQ | 1 | 1 | Articulo | 1 | jserrano | 20190118
33844 | 7414 | 2348 | -2 | P03KM0000005 | FIBRA FILTRANTE BLANCA C3/300 115X115 MM | FIBRA filtrante blanca para filtros de toma de muestra para Detectores de Gas tipo KMQ | 1 | 1 | Articulo | 1 | jserrano | 20190118
33845 | 7414 | 3300 | -2 | S03KM0000005 | FILTRO TIPO PL | FILTRO de toma tipo PL en chapa embutida pintada al horno con fibras filtrantes negra y blanca, seg. IC-1608 | 1 | 1 | Articulo | 1 | jserrano | 20190118
33846 | 7414 | 7218 | -2 | S01KM0000050 | BOTE SENSOR NO2 | SENSOR Electroquímico de NO2 con amplificador completo con divisor de flujo, rango de medida de 0 .. 5 ppm de NO2, montado en carcasa | 1 | 1 | Articulo | 1 | jserrano | 20190118
33847 | 7414 | 12834 | -2 | S01KM0000061 | BOTE SENSOR CO PARA KMQ - V2 | SENSOR electroquímico de CO con amplificador completo con divisor de flujo, rango de medida de 0 .. 300 ppm (partes por millón de CO), montado en carcasa | 1 | 1 | Articulo | 1 | jserrano | 20190118
33848 | 7414 | 13333 | -2 | P01KM0000059 | BOMBA ASPIRACION KNF PM31008-811 | Bomba de Aspiración para Detectores de gases KMQ 212 CO ND tipo PM 31008-811 | 1 | 1 | Articulo | 1 | jserrano | 20190118
33849 | 7415 | 1227 | -2 | P01OT0000309 | FILTRO FINO PG-11 31.009.20 | FILTRO fino tipo PG-11 para Centrales de Detección de CO y NO2 tipo KMQ 212 | 1 | 1 | Articulo | 1 | jserrano | 20190118
33850 | 7415 | 1306 | -2 | P01OT0000389 | FIBRA ESPUMA FILTRANTE NEGRA 115X115 MM 20/10 | FIBRA filtrante negra para filtros de toma de muestra para Detectores de Gas tipo KMQ | 1 | 1 | Articulo | 1 | jserrano | 20190118
33851 | 7415 | 2348 | -2 | P03KM0000005 | FIBRA FILTRANTE BLANCA C3/300 115X115 MM | FIBRA filtrante blanca para filtros de toma de muestra para Detectores de Gas tipo KMQ | 1 | 1 | Articulo | 1 | jserrano | 20190118
33852 | 7415 | 3300 | -2 | S03KM0000005 | FILTRO TIPO PL | FILTRO de toma tipo PL en chapa embutida pintada al horno con fibras filtrantes negra y blanca, seg. IC-1608 | 1 | 1 | Articulo | 1 | jserrano | 20190118
33853 | 7415 | 7218 | -2 | S01KM0000050 | BOTE SENSOR NO2 | SENSOR Electroquímico de NO2 con amplificador completo con divisor de flujo, rango de medida de 0 .. 5 ppm de NO2, montado en carcasa | 1 | 1 | Articulo | 1 | jserrano | 20190118
33854 | 7415 | 12834 | -2 | S01KM0000061 | BOTE SENSOR CO PARA KMQ - V2 | SENSOR electroquímico de CO con amplificador completo con divisor de flujo, rango de medida de 0 .. 300 ppm (partes por millón de CO), montado en carcasa | 1 | 1 | Articulo | 1 | jserrano | 20190118
33855 | 7415 | 13333 | -2 | P01KM0000059 | BOMBA ASPIRACION KNF PM31008-811 | Bomba de Aspiración para Detectores de gases KMQ 212 CO ND tipo PM 31008-811 | 1 | 1 | Articulo | 1 | jserrano | 20190118
33856 | 7416 | 1227 | -2 | P01OT0000309 | FILTRO FINO PG-11 31.009.20 | FILTRO fino tipo PG-11 para Centrales de Detección de CO y NO2 tipo KMQ 212 | 1 | 1 | Articulo | 1 | jserrano | 20190118
33857 | 7416 | 1306 | -2 | P01OT0000389 | FIBRA ESPUMA FILTRANTE NEGRA 115X115 MM 20/10 | FIBRA filtrante negra para filtros de toma de muestra para Detectores de Gas tipo KMQ | 1 | 1 | Articulo | 1 | jserrano | 20190118
33858 | 7416 | 2348 | -2 | P03KM0000005 | FIBRA FILTRANTE BLANCA C3/300 115X115 MM | FIBRA filtrante blanca para filtros de toma de muestra para Detectores de Gas tipo KMQ | 1 | 1 | Articulo | 1 | jserrano | 20190118
33859 | 7416 | 3300 | -2 | S03KM0000005 | FILTRO TIPO PL | FILTRO de toma tipo PL en chapa embutida pintada al horno con fibras filtrantes negra y blanca, seg. IC-1608 | 1 | 1 | Articulo | 1 | jserrano | 20190118
33860 | 7416 | 7218 | -2 | S01KM0000050 | BOTE SENSOR NO2 | SENSOR Electroquímico de NO2 con amplificador completo con divisor de flujo, rango de medida de 0 .. 5 ppm de NO2, montado en carcasa | 1 | 1 | Articulo | 1 | jserrano | 20190118
33861 | 7416 | 12834 | -2 | S01KM0000061 | BOTE SENSOR CO PARA KMQ - V2 | SENSOR electroquímico de CO con amplificador completo con divisor de flujo, rango de medida de 0 .. 300 ppm (partes por millón de CO), montado en carcasa | 1 | 1 | Articulo | 1 | jserrano | 20190118
33862 | 7416 | 13333 | -2 | P01KM0000059 | BOMBA ASPIRACION KNF PM31008-811 | Bomba de Aspiración para Detectores de gases KMQ 212 CO ND tipo PM 31008-811 | 1 | 1 | Articulo | 1 | jserrano | 20190118
33863 | 7417 | 1227 | -2 | P01OT0000309 | FILTRO FINO PG-11 31.009.20 | FILTRO fino tipo PG-11 para Centrales de Detección de CO y NO2 tipo KMQ 212 | 1 | 1 | Articulo | 1 | jserrano | 20190118
33864 | 7417 | 1306 | -2 | P01OT0000389 | FIBRA ESPUMA FILTRANTE NEGRA 115X115 MM 20/10 | FIBRA filtrante negra para filtros de toma de muestra para Detectores de Gas tipo KMQ | 1 | 1 | Articulo | 1 | jserrano | 20190118
33865 | 7417 | 2348 | -2 | P03KM0000005 | FIBRA FILTRANTE BLANCA C3/300 115X115 MM | FIBRA filtrante blanca para filtros de toma de muestra para Detectores de Gas tipo KMQ | 1 | 1 | Articulo | 1 | jserrano | 20190118
33866 | 7417 | 3300 | -2 | S03KM0000005 | FILTRO TIPO PL | FILTRO de toma tipo PL en chapa embutida pintada al horno con fibras filtrantes negra y blanca, seg. IC-1608 | 1 | 1 | Articulo | 1 | jserrano | 20190118
33867 | 7417 | 7218 | -2 | S01KM0000050 | BOTE SENSOR NO2 | SENSOR Electroquímico de NO2 con amplificador completo con divisor de flujo, rango de medida de 0 .. 5 ppm de NO2, montado en carcasa | 1 | 1 | Articulo | 1 | jserrano | 20190118
33868 | 7417 | 12834 | -2 | S01KM0000061 | BOTE SENSOR CO PARA KMQ - V2 | SENSOR electroquímico de CO con amplificador completo con divisor de flujo, rango de medida de 0 .. 300 ppm (partes por millón de CO), montado en carcasa | 1 | 1 | Articulo | 1 | jserrano | 20190118
33869 | 7417 | 13333 | -2 | P01KM0000059 | BOMBA ASPIRACION KNF PM31008-811 | Bomba de Aspiración para Detectores de gases KMQ 212 CO ND tipo PM 31008-811 | 1 | 1 | Articulo | 1 | jserrano | 20190118
33870 | 7418 | 1227 | -2 | P01OT0000309 | FILTRO FINO PG-11 31.009.20 | FILTRO fino tipo PG-11 para Centrales de Detección de CO y NO2 tipo KMQ 212 | 1 | 1 | Articulo | 1 | jserrano | 20190118
33871 | 7418 | 1306 | -2 | P01OT0000389 | FIBRA ESPUMA FILTRANTE NEGRA 115X115 MM 20/10 | FIBRA filtrante negra para filtros de toma de muestra para Detectores de Gas tipo KMQ | 1 | 1 | Articulo | 1 | jserrano | 20190118
33872 | 7418 | 2348 | -2 | P03KM0000005 | FIBRA FILTRANTE BLANCA C3/300 115X115 MM | FIBRA filtrante blanca para filtros de toma de muestra para Detectores de Gas tipo KMQ | 1 | 1 | Articulo | 1 | jserrano | 20190118
33873 | 7418 | 3300 | -2 | S03KM0000005 | FILTRO TIPO PL | FILTRO de toma tipo PL en chapa embutida pintada al horno con fibras filtrantes negra y blanca, seg. IC-1608 | 1 | 1 | Articulo | 1 | jserrano | 20190118
33874 | 7418 | 7218 | -2 | S01KM0000050 | BOTE SENSOR NO2 | SENSOR Electroquímico de NO2 con amplificador completo con divisor de flujo, rango de medida de 0 .. 5 ppm de NO2, montado en carcasa | 1 | 1 | Articulo | 1 | jserrano | 20190118
33875 | 7418 | 12834 | -2 | S01KM0000061 | BOTE SENSOR CO PARA KMQ - V2 | SENSOR electroquímico de CO con amplificador completo con divisor de flujo, rango de medida de 0 .. 300 ppm (partes por millón de CO), montado en carcasa | 1 | 1 | Articulo | 1 | jserrano | 20190118
33876 | 7418 | 13333 | -2 | P01KM0000059 | BOMBA ASPIRACION KNF PM31008-811 | Bomba de Aspiración para Detectores de gases KMQ 212 CO ND tipo PM 31008-811 | 1 | 1 | Articulo | 1 | jserrano | 20190118
33877 | 7333 | 11912 | -2 | P01KM0000058 | BOMBA ASPIRACION KNF PM25645-811 | Bomba de Aspiración para Detectores de gases KMQ 212 CO ND tipo PM 25645-811 | 1 | 1 | Articulo | 1 | jserrano | 20190118
33878 | 7334 | 11912 | -2 | P01KM0000058 | BOMBA ASPIRACION KNF PM25645-811 | Bomba de Aspiración para Detectores de gases KMQ 212 CO ND tipo PM 25645-811 | 1 | 1 | Articulo | 1 | jserrano | 20190118
33879 | 7335 | 11912 | -2 | P01KM0000058 | BOMBA ASPIRACION KNF PM25645-811 | Bomba de Aspiración para Detectores de gases KMQ 212 CO ND tipo PM 25645-811 | 1 | 1 | Articulo | 1 | jserrano | 20190118
33880 | 7336 | 11912 | -2 | P01KM0000058 | BOMBA ASPIRACION KNF PM25645-811 | Bomba de Aspiración para Detectores de gases KMQ 212 CO ND tipo PM 25645-811 | 1 | 1 | Articulo | 1 | jserrano | 20190118
33881 | 7413 | 11912 | -2 | P01KM0000058 | BOMBA ASPIRACION KNF PM25645-811 | Bomba de Aspiración para Detectores de gases KMQ 212 CO ND tipo PM 25645-811 | 1 | 1 | Articulo | 1 | jserrano | 20190118
33882 | 7414 | 11912 | -2 | P01KM0000058 | BOMBA ASPIRACION KNF PM25645-811 | Bomba de Aspiración para Detectores de gases KMQ 212 CO ND tipo PM 25645-811 | 1 | 1 | Articulo | 1 | jserrano | 20190118
33883 | 7415 | 11912 | -2 | P01KM0000058 | BOMBA ASPIRACION KNF PM25645-811 | Bomba de Aspiración para Detectores de gases KMQ 212 CO ND tipo PM 25645-811 | 1 | 1 | Articulo | 1 | jserrano | 20190118
33884 | 7416 | 11912 | -2 | P01KM0000058 | BOMBA ASPIRACION KNF PM25645-811 | Bomba de Aspiración para Detectores de gases KMQ 212 CO ND tipo PM 25645-811 | 1 | 1 | Articulo | 1 | jserrano | 20190118
33885 | 7417 | 11912 | -2 | P01KM0000058 | BOMBA ASPIRACION KNF PM25645-811 | Bomba de Aspiración para Detectores de gases KMQ 212 CO ND tipo PM 25645-811 | 1 | 1 | Articulo | 1 | jserrano | 20190118
33886 | 7418 | 11912 | -2 | P01KM0000058 | BOMBA ASPIRACION KNF PM25645-811 | Bomba de Aspiración para Detectores de gases KMQ 212 CO ND tipo PM 25645-811 | 1 | 1 | Articulo | 1 | jserrano | 20190118
33887 | 7431 | 1227 | -2 | P01OT0000309 | FILTRO PG-11 31.009.20 | FILTRO FINO PG-11 PARA DETECTORES DE CO + NO2 | 2 | 2 | Articulo | 1 | tha | 20190122
33888 | 7431 | 2902 | -2 | S01KM0000008 | BOTE SENSOR CO PARA KMQ | SENSOR ELECTROQUIMICO DE CO CON AMPLIFICADOR COMPLETO, RANGO DE MEDIDA DE 0 .. 300 ppm de CO, MONTADO EN CARCASA | 1 | 1 | Articulo | 1 | tha | 20190122
33889 | 7431 | 1306 | -2 | P01OT0000389 | FIBRA ESPUMA FILTRANTE NEGRA 115MM 20/10 | FIBRA FILTRANTE NEGRA PARA FILTROS DE TOMA DE DETECTORES DE CO + NO2 | 16 | 16 | Articulo | 1 | tha | 20190122
33890 | 7431 | 2348 | -2 | P03KM0000005 | FIBRA FILTRANTE BLANCA C3/300 115X115 MM | FIBRA FILTRANTE BLANCA PARA FILTROS DE TOMA DE DETECTORES DE CO + NO2 | 16 | 16 | Articulo | 1 | tha | 20190122
33891 | 7431 | 12834 | -2 | S01KM0000061 | BOTE SENSOR CO PARA KMQ - V2 | SENSOR electroquímico de CO con amplificador completo con divisor de flujo, rango de medida de 0 .. 300 ppm (partes por millón de CO), montado en carcasa | 1 | 1 | Articulo | 1 | tha | 20190122
33892 | 7432 | 1227 | -2 | P01OT0000309 | FILTRO PG-11 31.009.20 | FILTRO FINO PG-11 PARA DETECTORES DE CO + NO2 | 2 | 2 | Articulo | 1 | tha | 20190122
33893 | 7432 | 2902 | -2 | S01KM0000008 | BOTE SENSOR CO PARA KMQ | SENSOR ELECTROQUIMICO DE CO CON AMPLIFICADOR COMPLETO, RANGO DE MEDIDA DE 0 .. 300 ppm de CO, MONTADO EN CARCASA | 1 | 1 | Articulo | 1 | tha | 20190122
33894 | 7432 | 1306 | -2 | P01OT0000389 | FIBRA ESPUMA FILTRANTE NEGRA 115MM 20/10 | FIBRA FILTRANTE NEGRA PARA FILTROS DE TOMA DE DETECTORES DE CO + NO2 | 14 | 14 | Articulo | 1 | tha | 20190122
33895 | 7432 | 2348 | -2 | P03KM0000005 | FIBRA FILTRANTE BLANCA C3/300 115X115 MM | FIBRA FILTRANTE BLANCA PARA FILTROS DE TOMA DE DETECTORES DE CO + NO2 | 14 | 14 | Articulo | 1 | tha | 20190122
33896 | 7432 | 12834 | -2 | S01KM0000061 | BOTE SENSOR CO PARA KMQ - V2 | SENSOR electroquímico de CO con amplificador completo con divisor de flujo, rango de medida de 0 .. 300 ppm (partes por millón de CO), montado en carcasa | 1 | 1 | Articulo | 1 | tha | 20190122
33897 | 7433 | 1227 | -2 | P01OT0000309 | FILTRO PG-11 31.009.20 | FILTRO FINO PG-11 PARA DETECTORES DE CO + NO2 | 2 | 2 | Articulo | 1 | tha | 20190122
33898 | 7433 | 2902 | -2 | S01KM0000008 | BOTE SENSOR CO PARA KMQ | SENSOR ELECTROQUIMICO DE CO CON AMPLIFICADOR COMPLETO, RANGO DE MEDIDA DE 0 .. 300 ppm de CO, MONTADO EN CARCASA | 1 | 1 | Articulo | 1 | tha | 20190122
33899 | 7433 | 1306 | -2 | P01OT0000389 | FIBRA ESPUMA FILTRANTE NEGRA 115MM 20/10 | FIBRA FILTRANTE NEGRA PARA FILTROS DE TOMA DE DETECTORES DE CO + NO2 | 16 | 16 | Articulo | 1 | tha | 20190122
33900 | 7433 | 2348 | -2 | P03KM0000005 | FIBRA FILTRANTE BLANCA C3/300 115X115 MM | FIBRA FILTRANTE BLANCA PARA FILTROS DE TOMA DE DETECTORES DE CO + NO2 | 16 | 16 | Articulo | 1 | tha | 20190122
33901 | 7433 | 12834 | -2 | S01KM0000061 | BOTE SENSOR CO PARA KMQ - V2 | SENSOR electroquímico de CO con amplificador completo con divisor de flujo, rango de medida de 0 .. 300 ppm (partes por millón de CO), montado en carcasa | 1 | 1 | Articulo | 1 | tha | 20190122
33902 | 7434 | 1227 | -2 | P01OT0000309 | FILTRO PG-11 31.009.20 | FILTRO FINO PG-11 PARA DETECTORES DE CO + NO2 | 2 | 2 | Articulo | 1 | tha | 20190122
33903 | 7434 | 2902 | -2 | S01KM0000008 | BOTE SENSOR CO PARA KMQ | SENSOR ELECTROQUIMICO DE CO CON AMPLIFICADOR COMPLETO, RANGO DE MEDIDA DE 0 .. 300 ppm de CO, MONTADO EN CARCASA | 1 | 1 | Articulo | 1 | tha | 20190122
33904 | 7434 | 3300 | -2 | S03KM0000005 | FILTRO TIPO PL | FILTRO TIPO PL | 20 | 20 | Articulo | 1 | tha | 20190122
33905 | 7434 | 1306 | -2 | P01OT0000389 | FIBRA ESPUMA FILTRANTE NEGRA 115MM 20/10 | FIBRA FILTRANTE NEGRA PARA FILTROS DE TOMA DE DETECTORES DE CO + NO2 | 20 | 20 | Articulo | 1 | tha | 20190122
33906 | 7434 | 2348 | -2 | P03KM0000005 | FIBRA FILTRANTE BLANCA C3/300 115X115 MM | FIBRA FILTRANTE BLANCA PARA FILTROS DE TOMA DE DETECTORES DE CO + NO2 | 20 | 20 | Articulo | 1 | tha | 20190122
33907 | 7434 | 12834 | -2 | S01KM0000061 | BOTE SENSOR CO PARA KMQ - V2 | SENSOR electroquímico de CO con amplificador completo con divisor de flujo, rango de medida de 0 .. 300 ppm (partes por millón de CO), montado en carcasa | 1 | 1 | Articulo | 1 | tha | 20190122
33908 | 7435 | 1227 | -2 | P01OT0000309 | FILTRO PG-11 31.009.20 | FILTRO FINO PG-11 PARA DETECTORES DE CO + NO2 | 2 | 2 | Articulo | 1 | tha | 20190122
33909 | 7435 | 2902 | -2 | S01KM0000008 | BOTE SENSOR CO PARA KMQ | SENSOR ELECTROQUIMICO DE CO CON AMPLIFICADOR COMPLETO, RANGO DE MEDIDA DE 0 .. 300 ppm de CO, MONTADO EN CARCASA | 1 | 1 | Articulo | 1 | tha | 20190122
33910 | 7435 | 3300 | -2 | S03KM0000005 | FILTRO TIPO PL | FILTRO TIPO PL | 20 | 20 | Articulo | 1 | tha | 20190122
33911 | 7435 | 1306 | -2 | P01OT0000389 | FIBRA ESPUMA FILTRANTE NEGRA 115MM 20/10 | FIBRA FILTRANTE NEGRA PARA FILTROS DE TOMA DE DETECTORES DE CO + NO2 | 20 | 20 | Articulo | 1 | tha | 20190122
33912 | 7435 | 2348 | -2 | P03KM0000005 | FIBRA FILTRANTE BLANCA C3/300 115X115 MM | FIBRA FILTRANTE BLANCA PARA FILTROS DE TOMA DE DETECTORES DE CO + NO2 | 20 | 20 | Articulo | 1 | tha | 20190122
33913 | 7435 | 12834 | -2 | S01KM0000061 | BOTE SENSOR CO PARA KMQ - V2 | SENSOR electroquímico de CO con amplificador completo con divisor de flujo, rango de medida de 0 .. 300 ppm (partes por millón de CO), montado en carcasa | 1 | 1 | Articulo | 1 | tha | 20190122
33914 | 7436 | 1227 | -2 | P01OT0000309 | FILTRO PG-11 31.009.20 | FILTRO FINO PG-11 PARA DETECTORES DE CO + NO2 | 2 | 2 | Articulo | 1 | tha | 20190122
33915 | 7436 | 2902 | -2 | S01KM0000008 | BOTE SENSOR CO PARA KMQ | SENSOR ELECTROQUIMICO DE CO CON AMPLIFICADOR COMPLETO, RANGO DE MEDIDA DE 0 .. 300 ppm de CO, MONTADO EN CARCASA | 1 | 1 | Articulo | 1 | tha | 20190122
33916 | 7436 | 3300 | -2 | S03KM0000005 | FILTRO TIPO PL | FILTRO TIPO PL | 16 | 16 | Articulo | 1 | tha | 20190122
33917 | 7436 | 1306 | -2 | P01OT0000389 | FIBRA ESPUMA FILTRANTE NEGRA 115MM 20/10 | FIBRA FILTRANTE NEGRA PARA FILTROS DE TOMA DE DETECTORES DE CO + NO2 | 16 | 16 | Articulo | 1 | tha | 20190122
33918 | 7436 | 2348 | -2 | P03KM0000005 | FIBRA FILTRANTE BLANCA C3/300 115X115 MM | FIBRA FILTRANTE BLANCA PARA FILTROS DE TOMA DE DETECTORES DE CO + NO2 | 16 | 16 | Articulo | 1 | tha | 20190122
33919 | 7436 | 7218 | -2 | S01KM0000050 | BOTE SENSOR NO2 | SENSOR ELECTROQUIMICO DE NO2 CON AMPLIFICADOR COMPLETO, RANGO DE MEDIDA DE 0 .. 5 ppm de NO2, MONTADO EN CARCASA | 1 | 1 | Articulo | 1 | tha | 20190122
33920 | 7436 | 12834 | -2 | S01KM0000061 | BOTE SENSOR CO PARA KMQ - V2 | SENSOR electroquímico de CO con amplificador completo con divisor de flujo, rango de medida de 0 .. 300 ppm (partes por millón de CO), montado en carcasa | 1 | 1 | Articulo | 1 | tha | 20190122
33921 | 7436 | 12598 | -2 | P03OT0001577 | FILTRO PARA OP VISGUARD IS TIPO BL103 | FILTRO principal de aire limpio tipo BL-103 para Opacímetro modelo VisGuard IS en ejecución InSitu | 1 | 1 | Articulo | 1 | tha | 20190122
33922 | 7437 | 1227 | -2 | P01OT0000309 | FILTRO PG-11 31.009.20 | FILTRO FINO PG-11 PARA DETECTORES DE CO + NO2 | 2 | 2 | Articulo | 1 | tha | 20190122
33923 | 7437 | 2902 | -2 | S01KM0000008 | BOTE SENSOR CO PARA KMQ | SENSOR ELECTROQUIMICO DE CO CON AMPLIFICADOR COMPLETO, RANGO DE MEDIDA DE 0 .. 300 ppm de CO, MONTADO EN CARCASA | 1 | 1 | Articulo | 1 | tha | 20190122
33924 | 7437 | 3300 | -2 | S03KM0000005 | FILTRO TIPO PL | FILTRO TIPO PL | 20 | 20 | Articulo | 1 | tha | 20190122
33925 | 7437 | 1306 | -2 | P01OT0000389 | FIBRA ESPUMA FILTRANTE NEGRA 115MM 20/10 | FIBRA FILTRANTE NEGRA PARA FILTROS DE TOMA DE DETECTORES DE CO + NO2 | 20 | 20 | Articulo | 1 | tha | 20190122
33926 | 7437 | 2348 | -2 | P03KM0000005 | FIBRA FILTRANTE BLANCA C3/300 115X115 MM | FIBRA FILTRANTE BLANCA PARA FILTROS DE TOMA DE DETECTORES DE CO + NO2 | 20 | 20 | Articulo | 1 | tha | 20190122
33927 | 7437 | 7218 | -2 | S01KM0000050 | BOTE SENSOR NO2 | SENSOR ELECTROQUIMICO DE NO2 CON AMPLIFICADOR COMPLETO, RANGO DE MEDIDA DE 0 .. 5 ppm de NO2, MONTADO EN CARCASA | 1 | 1 | Articulo | 1 | tha | 20190122
33928 | 7437 | 12834 | -2 | S01KM0000061 | BOTE SENSOR CO PARA KMQ - V2 | SENSOR electroquímico de CO con amplificador completo con divisor de flujo, rango de medida de 0 .. 300 ppm (partes por millón de CO), montado en carcasa | 1 | 1 | Articulo | 1 | tha | 20190122
33929 | 7437 | 12598 | -2 | P03OT0001577 | FILTRO PARA OP VISGUARD IS TIPO BL103 | FILTRO principal de aire limpio tipo BL-103 para Opacímetro modelo VisGuard IS en ejecución InSitu | 1 | 1 | Articulo | 1 | tha | 20190122
33930 | 7438 | 1227 | -2 | P01OT0000309 | FILTRO PG-11 31.009.20 | FILTRO FINO PG-11 PARA DETECTORES DE CO + NO2 | 2 | 2 | Articulo | 1 | tha | 20190122
33931 | 7438 | 2902 | -2 | S01KM0000008 | BOTE SENSOR CO PARA KMQ | SENSOR ELECTROQUIMICO DE CO CON AMPLIFICADOR COMPLETO, RANGO DE MEDIDA DE 0 .. 300 ppm de CO, MONTADO EN CARCASA | 1 | 1 | Articulo | 1 | tha | 20190122
33932 | 7438 | 3300 | -2 | S03KM0000005 | FILTRO TIPO PL | FILTRO TIPO PL | 20 | 20 | Articulo | 1 | tha | 20190122
33933 | 7438 | 1306 | -2 | P01OT0000389 | FIBRA ESPUMA FILTRANTE NEGRA 115MM 20/10 | FIBRA FILTRANTE NEGRA PARA FILTROS DE TOMA DE DETECTORES DE CO + NO2 | 20 | 20 | Articulo | 1 | tha | 20190122
33934 | 7438 | 2348 | -2 | P03KM0000005 | FIBRA FILTRANTE BLANCA C3/300 115X115 MM | FIBRA FILTRANTE BLANCA PARA FILTROS DE TOMA DE DETECTORES DE CO + NO2 | 20 | 20 | Articulo | 1 | tha | 20190122
33935 | 7438 | 7218 | -2 | S01KM0000050 | BOTE SENSOR NO2 | SENSOR ELECTROQUIMICO DE NO2 CON AMPLIFICADOR COMPLETO, RANGO DE MEDIDA DE 0 .. 5 ppm de NO2, MONTADO EN CARCASA | 1 | 1 | Articulo | 1 | tha | 20190122
33936 | 7438 | 12834 | -2 | S01KM0000061 | BOTE SENSOR CO PARA KMQ - V2 | SENSOR electroquímico de CO con amplificador completo con divisor de flujo, rango de medida de 0 .. 300 ppm (partes por millón de CO), montado en carcasa | 1 | 1 | Articulo | 1 | tha | 20190122
33937 | 7438 | 12598 | -2 | P03OT0001577 | FILTRO PARA OP VISGUARD IS TIPO BL103 | FILTRO principal de aire limpio tipo BL-103 para Opacímetro modelo VisGuard IS en ejecución InSitu | 1 | 1 | Articulo | 1 | tha | 20190122
33938 | 7439 | 1227 | -2 | P01OT0000309 | FILTRO PG-11 31.009.20 | FILTRO FINO PG-11 PARA DETECTORES DE CO + NO2 | 2 | 2 | Articulo | 1 | tha | 20190122
33939 | 7439 | 2902 | -2 | S01KM0000008 | BOTE SENSOR CO PARA KMQ | SENSOR ELECTROQUIMICO DE CO CON AMPLIFICADOR COMPLETO, RANGO DE MEDIDA DE 0 .. 300 ppm de CO, MONTADO EN CARCASA | 1 | 1 | Articulo | 1 | tha | 20190122
33940 | 7439 | 3300 | -2 | S03KM0000005 | FILTRO TIPO PL | FILTRO TIPO PL | 20 | 20 | Articulo | 1 | tha | 20190122
33941 | 7439 | 1306 | -2 | P01OT0000389 | FIBRA ESPUMA FILTRANTE NEGRA 115MM 20/10 | FIBRA FILTRANTE NEGRA PARA FILTROS DE TOMA DE DETECTORES DE CO + NO2 | 20 | 20 | Articulo | 1 | tha | 20190122
33942 | 7439 | 2348 | -2 | P03KM0000005 | FIBRA FILTRANTE BLANCA C3/300 115X115 MM | FIBRA FILTRANTE BLANCA PARA FILTROS DE TOMA DE DETECTORES DE CO + NO2 | 20 | 20 | Articulo | 1 | tha | 20190122
33943 | 7439 | 7218 | -2 | S01KM0000050 | BOTE SENSOR NO2 | SENSOR ELECTROQUIMICO DE NO2 CON AMPLIFICADOR COMPLETO, RANGO DE MEDIDA DE 0 .. 5 ppm de NO2, MONTADO EN CARCASA | 1 | 1 | Articulo | 1 | tha | 20190122
33944 | 7439 | 12834 | -2 | S01KM0000061 | BOTE SENSOR CO PARA KMQ - V2 | SENSOR electroquímico de CO con amplificador completo con divisor de flujo, rango de medida de 0 .. 300 ppm (partes por millón de CO), montado en carcasa | 1 | 1 | Articulo | 1 | tha | 20190122
33945 | 7439 | 12598 | -2 | P03OT0001577 | FILTRO PARA OP VISGUARD IS TIPO BL103 | FILTRO principal de aire limpio tipo BL-103 para Opacímetro modelo VisGuard IS en ejecución InSitu | 1 | 1 | Articulo | 1 | tha | 20190122
33946 | 7440 | 1227 | -2 | P01OT0000309 | FILTRO PG-11 31.009.20 | FILTRO FINO PG-11 PARA DETECTORES DE CO + NO2 | 2 | 2 | Articulo | 1 | tha | 20190122
33947 | 7440 | 2902 | -2 | S01KM0000008 | BOTE SENSOR CO PARA KMQ | SENSOR ELECTROQUIMICO DE CO CON AMPLIFICADOR COMPLETO, RANGO DE MEDIDA DE 0 .. 300 ppm de CO, MONTADO EN CARCASA | 1 | 1 | Articulo | 1 | tha | 20190122
33948 | 7440 | 3300 | -2 | S03KM0000005 | FILTRO TIPO PL | FILTRO TIPO PL | 20 | 20 | Articulo | 1 | tha | 20190122
33949 | 7440 | 1306 | -2 | P01OT0000389 | FIBRA ESPUMA FILTRANTE NEGRA 115MM 20/10 | FIBRA FILTRANTE NEGRA PARA FILTROS DE TOMA DE DETECTORES DE CO + NO2 | 20 | 20 | Articulo | 1 | tha | 20190122
33950 | 7440 | 2348 | -2 | P03KM0000005 | FIBRA FILTRANTE BLANCA C3/300 115X115 MM | FIBRA FILTRANTE BLANCA PARA FILTROS DE TOMA DE DETECTORES DE CO + NO2 | 20 | 20 | Articulo | 1 | tha | 20190122
33951 | 7440 | 7218 | -2 | S01KM0000050 | BOTE SENSOR NO2 | SENSOR ELECTROQUIMICO DE NO2 CON AMPLIFICADOR COMPLETO, RANGO DE MEDIDA DE 0 .. 5 ppm de NO2, MONTADO EN CARCASA | 1 | 1 | Articulo | 1 | tha | 20190122
33952 | 7440 | 12834 | -2 | S01KM0000061 | BOTE SENSOR CO PARA KMQ - V2 | SENSOR electroquímico de CO con amplificador completo con divisor de flujo, rango de medida de 0 .. 300 ppm (partes por millón de CO), montado en carcasa | 1 | 1 | Articulo | 1 | tha | 20190122
33953 | 7440 | 12598 | -2 | P03OT0001577 | FILTRO PARA OP VISGUARD IS TIPO BL103 | FILTRO principal de aire limpio tipo BL-103 para Opacímetro modelo VisGuard IS en ejecución InSitu | 1 | 1 | Articulo | 1 | tha | 20190122
33954 | 7441 | 1227 | -2 | P01OT0000309 | FILTRO PG-11 31.009.20 | FILTRO FINO PG-11 PARA DETECTORES DE CO + NO2 | 1 | 1 | Articulo | 1 | tha | 20190122
33955 | 7441 | 2902 | -2 | S01KM0000008 | BOTE SENSOR CO PARA KMQ | SENSOR ELECTROQUIMICO DE CO CON AMPLIFICADOR COMPLETO, RANGO DE MEDIDA DE 0 .. 300 ppm de CO, MONTADO EN CARCASA | 1 | 1 | Articulo | 1 | tha | 20190122
33956 | 7441 | 3300 | -2 | S03KM0000005 | FILTRO TIPO PL | FILTRO TIPO PL | 4 | 4 | Articulo | 1 | tha | 20190122
33957 | 7441 | 1306 | -2 | P01OT0000389 | FIBRA ESPUMA FILTRANTE NEGRA 115MM 20/10 | FIBRA FILTRANTE NEGRA PARA FILTROS DE TOMA DE DETECTORES DE CO + NO2 | 4 | 4 | Articulo | 1 | tha | 20190122
33958 | 7441 | 2348 | -2 | P03KM0000005 | FIBRA FILTRANTE BLANCA C3/300 115X115 MM | FIBRA FILTRANTE BLANCA PARA FILTROS DE TOMA DE DETECTORES DE CO + NO2 | 4 | 4 | Articulo | 1 | tha | 20190122
33959 | 7441 | 7218 | -2 | S01KM0000050 | BOTE SENSOR NO2 | SENSOR ELECTROQUIMICO DE NO2 CON AMPLIFICADOR COMPLETO, RANGO DE MEDIDA DE 0 .. 5 ppm de NO2, MONTADO EN CARCASA | 1 | 1 | Articulo | 1 | tha | 20190122
33960 | 7441 | 12834 | -2 | S01KM0000061 | BOTE SENSOR CO PARA KMQ - V2 | SENSOR electroquímico de CO con amplificador completo con divisor de flujo, rango de medida de 0 .. 300 ppm (partes por millón de CO), montado en carcasa | 1 | 1 | Articulo | 1 | tha | 20190122
33961 | 7441 | 12598 | -2 | P03OT0001577 | FILTRO PARA OP VISGUARD IS TIPO BL103 | FILTRO principal de aire limpio tipo BL-103 para Opacímetro modelo VisGuard IS en ejecución InSitu | 1 | 1 | Articulo | 1 | tha | 20190122
33962 | 7442 | 1227 | -2 | P01OT0000309 | FILTRO PG-11 31.009.20 | FILTRO FINO PG-11 PARA DETECTORES DE CO + NO2 | 1 | 1 | Articulo | 1 | tha | 20190122
33963 | 7442 | 2902 | -2 | S01KM0000008 | BOTE SENSOR CO PARA KMQ | SENSOR ELECTROQUIMICO DE CO CON AMPLIFICADOR COMPLETO, RANGO DE MEDIDA DE 0 .. 300 ppm de CO, MONTADO EN CARCASA | 1 | 1 | Articulo | 1 | tha | 20190122
33964 | 7442 | 3300 | -2 | S03KM0000005 | FILTRO TIPO PL | FILTRO TIPO PL | 4 | 4 | Articulo | 1 | tha | 20190122
33965 | 7442 | 1306 | -2 | P01OT0000389 | FIBRA ESPUMA FILTRANTE NEGRA 115MM 20/10 | FIBRA FILTRANTE NEGRA PARA FILTROS DE TOMA DE DETECTORES DE CO + NO2 | 4 | 4 | Articulo | 1 | tha | 20190122
33966 | 7442 | 2348 | -2 | P03KM0000005 | FIBRA FILTRANTE BLANCA C3/300 115X115 MM | FIBRA FILTRANTE BLANCA PARA FILTROS DE TOMA DE DETECTORES DE CO + NO2 | 4 | 4 | Articulo | 1 | tha | 20190122
33967 | 7442 | 7218 | -2 | S01KM0000050 | BOTE SENSOR NO2 | SENSOR ELECTROQUIMICO DE NO2 CON AMPLIFICADOR COMPLETO, RANGO DE MEDIDA DE 0 .. 5 ppm de NO2, MONTADO EN CARCASA | 1 | 1 | Articulo | 1 | tha | 20190122
33968 | 7442 | 12834 | -2 | S01KM0000061 | BOTE SENSOR CO PARA KMQ - V2 | SENSOR electroquímico de CO con amplificador completo con divisor de flujo, rango de medida de 0 .. 300 ppm (partes por millón de CO), montado en carcasa | 1 | 1 | Articulo | 1 | tha | 20190122
33969 | 7442 | 12598 | -2 | P03OT0001577 | FILTRO PARA OP VISGUARD IS TIPO BL103 | FILTRO principal de aire limpio tipo BL-103 para Opacímetro modelo VisGuard IS en ejecución InSitu | 1 | 1 | Articulo | 1 | tha | 20190122
33970 | 7443 | 1227 | -2 | P01OT0000309 | FILTRO PG-11 31.009.20 | FILTRO FINO PG-11 PARA DETECTORES DE CO + NO2 | 1 | 1 | Articulo | 1 | tha | 20190122
33971 | 7443 | 2902 | -2 | S01KM0000008 | BOTE SENSOR CO PARA KMQ | SENSOR ELECTROQUIMICO DE CO CON AMPLIFICADOR COMPLETO, RANGO DE MEDIDA DE 0 .. 300 ppm de CO, MONTADO EN CARCASA | 1 | 1 | Articulo | 1 | tha | 20190122
33972 | 7443 | 3300 | -2 | S03KM0000005 | FILTRO TIPO PL | FILTRO TIPO PL | 8 | 8 | Articulo | 1 | tha | 20190122
33973 | 7443 | 1306 | -2 | P01OT0000389 | FIBRA ESPUMA FILTRANTE NEGRA 115MM 20/10 | FIBRA FILTRANTE NEGRA PARA FILTROS DE TOMA DE DETECTORES DE CO + NO2 | 8 | 8 | Articulo | 1 | tha | 20190122
33974 | 7443 | 2348 | -2 | P03KM0000005 | FIBRA FILTRANTE BLANCA C3/300 115X115 MM | FIBRA FILTRANTE BLANCA PARA FILTROS DE TOMA DE DETECTORES DE CO + NO2 | 8 | 8 | Articulo | 1 | tha | 20190122
33975 | 7443 | 7218 | -2 | S01KM0000050 | BOTE SENSOR NO2 | SENSOR ELECTROQUIMICO DE NO2 CON AMPLIFICADOR COMPLETO, RANGO DE MEDIDA DE 0 .. 5 ppm de NO2, MONTADO EN CARCASA | 1 | 1 | Articulo | 1 | tha | 20190122
33976 | 7443 | 12834 | -2 | S01KM0000061 | BOTE SENSOR CO PARA KMQ - V2 | SENSOR electroquímico de CO con amplificador completo con divisor de flujo, rango de medida de 0 .. 300 ppm (partes por millón de CO), montado en carcasa | 1 | 1 | Articulo | 1 | tha | 20190122
33977 | 7443 | 12598 | -2 | P03OT0001577 | FILTRO PARA OP VISGUARD IS TIPO BL103 | FILTRO principal de aire limpio tipo BL-103 para Opacímetro modelo VisGuard IS en ejecución InSitu | 1 | 1 | Articulo | 1 | tha | 20190122
33978 | 7444 | 1227 | -2 | P01OT0000309 | FILTRO PG-11 31.009.20 | FILTRO FINO PG-11 PARA DETECTORES DE CO + NO2 | 2 | 2 | Articulo | 1 | tha | 20190122
33979 | 7444 | 2902 | -2 | S01KM0000008 | BOTE SENSOR CO PARA KMQ | SENSOR ELECTROQUIMICO DE CO CON AMPLIFICADOR COMPLETO, RANGO DE MEDIDA DE 0 .. 300 ppm de CO, MONTADO EN CARCASA | 1 | 1 | Articulo | 1 | tha | 20190122
33980 | 7444 | 1306 | -2 | P01OT0000389 | FIBRA ESPUMA FILTRANTE NEGRA 115MM 20/10 | FIBRA FILTRANTE NEGRA PARA FILTROS DE TOMA DE DETECTORES DE CO + NO2 | 20 | 20 | Articulo | 1 | tha | 20190122
33981 | 7444 | 2348 | -2 | P03KM0000005 | FIBRA FILTRANTE BLANCA C3/300 115X115 MM | FIBRA FILTRANTE BLANCA PARA FILTROS DE TOMA DE DETECTORES DE CO + NO2 | 20 | 20 | Articulo | 1 | tha | 20190122
33982 | 7444 | 7218 | -2 | S01KM0000050 | BOTE SENSOR NO2 | SENSOR ELECTROQUIMICO DE NO2 CON AMPLIFICADOR COMPLETO, RANGO DE MEDIDA DE 0 .. 5 ppm de NO2, MONTADO EN CARCASA | 1 | 1 | Articulo | 1 | tha | 20190122
33983 | 7444 | 12598 | -2 | P03OT0001577 | FILTRO PARA OP VISGUARD IS TIPO BL103 | FILTRO principal de aire limpio tipo BL-103 para Opacímetro modelo VisGuard IS en ejecución InSitu | 1 | 1 | Articulo | 1 | tha | 20190122
33984 | 7444 | 12834 | -2 | S01KM0000061 | BOTE SENSOR CO PARA KMQ - V2 | SENSOR electroquímico de CO con amplificador completo con divisor de flujo, rango de medida de 0 .. 300 ppm (partes por millón de CO), montado en carcasa | 1 | 1 | Articulo | 1 | tha | 20190122
33985 | 7445 | 1227 | -2 | P01OT0000309 | FILTRO PG-11 31.009.20 | FILTRO FINO PG-11 PARA DETECTORES DE CO + NO2 | 2 | 2 | Articulo | 1 | tha | 20190122
33986 | 7445 | 2902 | -2 | S01KM0000008 | BOTE SENSOR CO PARA KMQ | SENSOR ELECTROQUIMICO DE CO CON AMPLIFICADOR COMPLETO, RANGO DE MEDIDA DE 0 .. 300 ppm de CO, MONTADO EN CARCASA | 1 | 1 | Articulo | 1 | tha | 20190122
33987 | 7445 | 1306 | -2 | P01OT0000389 | FIBRA ESPUMA FILTRANTE NEGRA 115MM 20/10 | FIBRA FILTRANTE NEGRA PARA FILTROS DE TOMA DE DETECTORES DE CO + NO2 | 20 | 20 | Articulo | 1 | tha | 20190122
33988 | 7445 | 2348 | -2 | P03KM0000005 | FIBRA FILTRANTE BLANCA C3/300 115X115 MM | FIBRA FILTRANTE BLANCA PARA FILTROS DE TOMA DE DETECTORES DE CO + NO2 | 20 | 20 | Articulo | 1 | tha | 20190122
33989 | 7445 | 7218 | -2 | S01KM0000050 | BOTE SENSOR NO2 | SENSOR ELECTROQUIMICO DE NO2 CON AMPLIFICADOR COMPLETO, RANGO DE MEDIDA DE 0 .. 5 ppm de NO2, MONTADO EN CARCASA | 1 | 1 | Articulo | 1 | tha | 20190122
33990 | 7445 | 12598 | -2 | P03OT0001577 | FILTRO PARA OP VISGUARD IS TIPO BL103 | FILTRO principal de aire limpio tipo BL-103 para Opacímetro modelo VisGuard IS en ejecución InSitu | 1 | 1 | Articulo | 1 | tha | 20190122
33991 | 7445 | 12834 | -2 | S01KM0000061 | BOTE SENSOR CO PARA KMQ - V2 | SENSOR electroquímico de CO con amplificador completo con divisor de flujo, rango de medida de 0 .. 300 ppm (partes por millón de CO), montado en carcasa | 1 | 1 | Articulo | 1 | tha | 20190122
33992 | 7446 | 1227 | -2 | P01OT0000309 | FILTRO PG-11 31.009.20 | FILTRO FINO PG-11 PARA DETECTORES DE CO + NO2 | 2 | 2 | Articulo | 1 | tha | 20190122
33993 | 7446 | 2902 | -2 | S01KM0000008 | BOTE SENSOR CO PARA KMQ | SENSOR ELECTROQUIMICO DE CO CON AMPLIFICADOR COMPLETO, RANGO DE MEDIDA DE 0 .. 300 ppm de CO, MONTADO EN CARCASA | 1 | 1 | Articulo | 1 | tha | 20190122
33994 | 7446 | 1306 | -2 | P01OT0000389 | FIBRA ESPUMA FILTRANTE NEGRA 115MM 20/10 | FIBRA FILTRANTE NEGRA PARA FILTROS DE TOMA DE DETECTORES DE CO + NO2 | 20 | 20 | Articulo | 1 | tha | 20190122
33995 | 7446 | 2348 | -2 | P03KM0000005 | FIBRA FILTRANTE BLANCA C3/300 115X115 MM | FIBRA FILTRANTE BLANCA PARA FILTROS DE TOMA DE DETECTORES DE CO + NO2 | 20 | 20 | Articulo | 1 | tha | 20190122
33996 | 7446 | 7218 | -2 | S01KM0000050 | BOTE SENSOR NO2 | SENSOR ELECTROQUIMICO DE NO2 CON AMPLIFICADOR COMPLETO, RANGO DE MEDIDA DE 0 .. 5 ppm de NO2, MONTADO EN CARCASA | 1 | 1 | Articulo | 1 | tha | 20190122
33997 | 7446 | 12598 | -2 | P03OT0001577 | FILTRO PARA OP VISGUARD IS TIPO BL103 | FILTRO principal de aire limpio tipo BL-103 para Opacímetro modelo VisGuard IS en ejecución InSitu | 1 | 1 | Articulo | 1 | tha | 20190122
33998 | 7446 | 12834 | -2 | S01KM0000061 | BOTE SENSOR CO PARA KMQ - V2 | SENSOR electroquímico de CO con amplificador completo con divisor de flujo, rango de medida de 0 .. 300 ppm (partes por millón de CO), montado en carcasa | 1 | 1 | Articulo | 1 | tha | 20190122
33999 | 7447 | 1227 | -2 | P01OT0000309 | FILTRO PG-11 31.009.20 | FILTRO FINO PG-11 PARA DETECTORES DE CO + NO2 | 2 | 2 | Articulo | 1 | tha | 20190122
34000 | 7447 | 2902 | -2 | S01KM0000008 | BOTE SENSOR CO PARA KMQ | SENSOR ELECTROQUIMICO DE CO CON AMPLIFICADOR COMPLETO, RANGO DE MEDIDA DE 0 .. 300 ppm de CO, MONTADO EN CARCASA | 1 | 1 | Articulo | 1 | tha | 20190122
34001 | 7447 | 1306 | -2 | P01OT0000389 | FIBRA ESPUMA FILTRANTE NEGRA 115MM 20/10 | FIBRA FILTRANTE NEGRA PARA FILTROS DE TOMA DE DETECTORES DE CO + NO2 | 18 | 18 | Articulo | 1 | tha | 20190122
34002 | 7447 | 2348 | -2 | P03KM0000005 | FIBRA FILTRANTE BLANCA C3/300 115X115 MM | FIBRA FILTRANTE BLANCA PARA FILTROS DE TOMA DE DETECTORES DE CO + NO2 | 18 | 18 | Articulo | 1 | tha | 20190122
34003 | 7447 | 7218 | -2 | S01KM0000050 | BOTE SENSOR NO2 | SENSOR ELECTROQUIMICO DE NO2 CON AMPLIFICADOR COMPLETO, RANGO DE MEDIDA DE 0 .. 5 ppm de NO2, MONTADO EN CARCASA | 1 | 1 | Articulo | 1 | tha | 20190122
34004 | 7447 | 12598 | -2 | P03OT0001577 | FILTRO PARA OP VISGUARD IS TIPO BL103 | FILTRO principal de aire limpio tipo BL-103 para Opacímetro modelo VisGuard IS en ejecución InSitu | 1 | 1 | Articulo | 1 | tha | 20190122
34005 | 7447 | 12834 | -2 | S01KM0000061 | BOTE SENSOR CO PARA KMQ - V2 | SENSOR electroquímico de CO con amplificador completo con divisor de flujo, rango de medida de 0 .. 300 ppm (partes por millón de CO), montado en carcasa | 1 | 1 | Articulo | 1 | tha | 20190122
34006 | 7448 | 1227 | -2 | P01OT0000309 | FILTRO PG-11 31.009.20 | FILTRO FINO PG-11 PARA DETECTORES DE CO + NO2 | 2 | 2 | Articulo | 1 | tha | 20190122
34007 | 7448 | 2902 | -2 | S01KM0000008 | BOTE SENSOR CO PARA KMQ | SENSOR ELECTROQUIMICO DE CO CON AMPLIFICADOR COMPLETO, RANGO DE MEDIDA DE 0 .. 300 ppm de CO, MONTADO EN CARCASA | 1 | 1 | Articulo | 1 | tha | 20190122
34008 | 7448 | 1306 | -2 | P01OT0000389 | FIBRA ESPUMA FILTRANTE NEGRA 115MM 20/10 | FIBRA FILTRANTE NEGRA PARA FILTROS DE TOMA DE DETECTORES DE CO + NO2 | 14 | 14 | Articulo | 1 | tha | 20190122
34009 | 7448 | 2348 | -2 | P03KM0000005 | FIBRA FILTRANTE BLANCA C3/300 115X115 MM | FIBRA FILTRANTE BLANCA PARA FILTROS DE TOMA DE DETECTORES DE CO + NO2 | 14 | 14 | Articulo | 1 | tha | 20190122
34010 | 7448 | 7218 | -2 | S01KM0000050 | BOTE SENSOR NO2 | SENSOR ELECTROQUIMICO DE NO2 CON AMPLIFICADOR COMPLETO, RANGO DE MEDIDA DE 0 .. 5 ppm de NO2, MONTADO EN CARCASA | 1 | 1 | Articulo | 1 | tha | 20190122
34011 | 7448 | 12598 | -2 | P03OT0001577 | FILTRO PARA OP VISGUARD IS TIPO BL103 | FILTRO principal de aire limpio tipo BL-103 para Opacímetro modelo VisGuard IS en ejecución InSitu | 1 | 1 | Articulo | 1 | tha | 20190122
34012 | 7448 | 12834 | -2 | S01KM0000061 | BOTE SENSOR CO PARA KMQ - V2 | SENSOR electroquímico de CO con amplificador completo con divisor de flujo, rango de medida de 0 .. 300 ppm (partes por millón de CO), montado en carcasa | 1 | 1 | Articulo | 1 | tha | 20190122
34013 | 7449 | 1227 | -2 | P01OT0000309 | FILTRO PG-11 31.009.20 | FILTRO FINO PG-11 PARA DETECTORES DE CO + NO2 | 2 | 2 | Articulo | 1 | tha | 20190122
34014 | 7449 | 2902 | -2 | S01KM0000008 | BOTE SENSOR CO PARA KMQ | SENSOR ELECTROQUIMICO DE CO CON AMPLIFICADOR COMPLETO, RANGO DE MEDIDA DE 0 .. 300 ppm de CO, MONTADO EN CARCASA | 1 | 1 | Articulo | 1 | tha | 20190122
34015 | 7449 | 1306 | -2 | P01OT0000389 | FIBRA ESPUMA FILTRANTE NEGRA 115MM 20/10 | FIBRA FILTRANTE NEGRA PARA FILTROS DE TOMA DE DETECTORES DE CO + NO2 | 14 | 14 | Articulo | 1 | tha | 20190122
34016 | 7449 | 2348 | -2 | P03KM0000005 | FIBRA FILTRANTE BLANCA C3/300 115X115 MM | FIBRA FILTRANTE BLANCA PARA FILTROS DE TOMA DE DETECTORES DE CO + NO2 | 14 | 14 | Articulo | 1 | tha | 20190122
34017 | 7449 | 7218 | -2 | S01KM0000050 | BOTE SENSOR NO2 | SENSOR ELECTROQUIMICO DE NO2 CON AMPLIFICADOR COMPLETO, RANGO DE MEDIDA DE 0 .. 5 ppm de NO2, MONTADO EN CARCASA | 1 | 1 | Articulo | 1 | tha | 20190122
34018 | 7449 | 12598 | -2 | P03OT0001577 | FILTRO PARA OP VISGUARD IS TIPO BL103 | FILTRO principal de aire limpio tipo BL-103 para Opacímetro modelo VisGuard IS en ejecución InSitu | 1 | 1 | Articulo | 1 | tha | 20190122
34019 | 7449 | 12834 | -2 | S01KM0000061 | BOTE SENSOR CO PARA KMQ - V2 | SENSOR electroquímico de CO con amplificador completo con divisor de flujo, rango de medida de 0 .. 300 ppm (partes por millón de CO), montado en carcasa | 1 | 1 | Articulo | 1 | tha | 20190122
34020 | 7450 | 1227 | -2 | P01OT0000309 | FILTRO PG-11 31.009.20 | FILTRO FINO PG-11 PARA DETECTORES DE CO + NO2 | 2 | 2 | Articulo | 1 | tha | 20190122
34021 | 7450 | 2902 | -2 | S01KM0000008 | BOTE SENSOR CO PARA KMQ | SENSOR ELECTROQUIMICO DE CO CON AMPLIFICADOR COMPLETO, RANGO DE MEDIDA DE 0 .. 300 ppm de CO, MONTADO EN CARCASA | 1 | 1 | Articulo | 1 | tha | 20190122
34022 | 7450 | 1306 | -2 | P01OT0000389 | FIBRA ESPUMA FILTRANTE NEGRA 115MM 20/10 | FIBRA FILTRANTE NEGRA PARA FILTROS DE TOMA DE DETECTORES DE CO + NO2 | 12 | 12 | Articulo | 1 | tha | 20190122
34023 | 7450 | 2348 | -2 | P03KM0000005 | FIBRA FILTRANTE BLANCA C3/300 115X115 MM | FIBRA FILTRANTE BLANCA PARA FILTROS DE TOMA DE DETECTORES DE CO + NO2 | 12 | 12 | Articulo | 1 | tha | 20190122
34024 | 7450 | 7218 | -2 | S01KM0000050 | BOTE SENSOR NO2 | SENSOR ELECTROQUIMICO DE NO2 CON AMPLIFICADOR COMPLETO, RANGO DE MEDIDA DE 0 .. 5 ppm de NO2, MONTADO EN CARCASA | 1 | 1 | Articulo | 1 | tha | 20190122
34025 | 7450 | 12598 | -2 | P03OT0001577 | FILTRO PARA OP VISGUARD IS TIPO BL103 | FILTRO principal de aire limpio tipo BL-103 para Opacímetro modelo VisGuard IS en ejecución InSitu | 1 | 1 | Articulo | 1 | tha | 20190122
34026 | 7450 | 12834 | -2 | S01KM0000061 | BOTE SENSOR CO PARA KMQ - V2 | SENSOR electroquímico de CO con amplificador completo con divisor de flujo, rango de medida de 0 .. 300 ppm (partes por millón de CO), montado en carcasa | 1 | 1 | Articulo | 1 | tha | 20190122
34027 | 7451 | 1227 | -2 | P01OT0000309 | FILTRO PG-11 31.009.20 | FILTRO FINO PG-11 PARA DETECTORES DE CO + NO2 | 2 | 2 | Articulo | 1 | tha | 20190122
34028 | 7451 | 2902 | -2 | S01KM0000008 | BOTE SENSOR CO PARA KMQ | SENSOR ELECTROQUIMICO DE CO CON AMPLIFICADOR COMPLETO, RANGO DE MEDIDA DE 0 .. 300 ppm de CO, MONTADO EN CARCASA | 1 | 1 | Articulo | 1 | tha | 20190122
34029 | 7451 | 7218 | -2 | S01KM0000050 | BOTE SENSOR NO2 | SENSOR ELECTROQUIMICO DE NO2 CON AMPLIFICADOR COMPLETO, RANGO DE MEDIDA DE 0 .. 5 ppm de NO2, MONTADO EN CARCASA | 1 | 1 | Articulo | 1 | tha | 20190122
34030 | 7451 | 1306 | -2 | P01OT0000389 | FIBRA ESPUMA FILTRANTE NEGRA 115MM 20/10 | FIBRA FILTRANTE NEGRA PARA FILTROS DE TOMA DE DETECTORES DE CO + NO2 | 4 | 4 | Articulo | 1 | tha | 20190122
34031 | 7451 | 2348 | -2 | P03KM0000005 | FIBRA FILTRANTE BLANCA C3/300 115X115 MM | FIBRA FILTRANTE BLANCA PARA FILTROS DE TOMA DE DETECTORES DE CO + NO2 | 4 | 4 | Articulo | 1 | tha | 20190122
34032 | 7451 | 12598 | -2 | P03OT0001577 | FILTRO PARA OP VISGUARD IS TIPO BL103 | FILTRO principal de aire limpio tipo BL-103 para Opacímetro modelo VisGuard IS en ejecución InSitu | 1 | 1 | Articulo | 1 | tha | 20190122
34033 | 7451 | 12834 | -2 | S01KM0000061 | BOTE SENSOR CO PARA KMQ - V2 | SENSOR electroquímico de CO con amplificador completo con divisor de flujo, rango de medida de 0 .. 300 ppm (partes por millón de CO), montado en carcasa | 1 | 1 | Articulo | 1 | tha | 20190122
34034 | 7452 | 1227 | -2 | P01OT0000309 | FILTRO PG-11 31.009.20 | FILTRO FINO PG-11 PARA DETECTORES DE CO + NO2 | 1 | 1 | Articulo | 1 | tha | 20190122
34035 | 7452 | 1306 | -2 | P01OT0000389 | FIBRA ESPUMA FILTRANTE NEGRA 115MM 20/10 | FIBRA FILTRANTE NEGRA PARA FILTROS DE TOMA DE DETECTORES DE CO + NO2 | 1 | 1 | Articulo | 1 | tha | 20190122
34036 | 7452 | 2348 | -2 | P03KM0000005 | FIBRA FILTRANTE BLANCA C3/300 115X115 MM | FIBRA FILTRANTE BLANCA PARA FILTROS DE TOMA DE DETECTORES DE CO + NO2 | 1 | 1 | Articulo | 1 | tha | 20190122
34037 | 7452 | 2902 | -2 | S01KM0000008 | BOTE SENSOR CO PARA KMQ | SENSOR ELECTROQUIMICO DE CO CON AMPLIFICADOR COMPLETO, RANGO DE MEDIDA DE 0 .. 300 ppm de CO, MONTADO EN CARCASA | 1 | 1 | Articulo | 1 | tha | 20190122
34038 | 7452 | 7218 | -2 | S01KM0000050 | BOTE SENSOR NO2 | SENSOR ELECTROQUIMICO DE NO2 CON AMPLIFICADOR COMPLETO, RANGO DE MEDIDA DE 0 .. 5 ppm de NO2, MONTADO EN CARCASA | 1 | 1 | Articulo | 1 | tha | 20190122
34039 | 7452 | 12598 | -2 | P03OT0001577 | FILTRO PARA OP VISGUARD IS TIPO BL103 | FILTRO principal de aire limpio tipo BL-103 para Opacímetro modelo VisGuard IS en ejecución InSitu | 1 | 1 | Articulo | 1 | tha | 20190122
34040 | 7452 | 12834 | -2 | S01KM0000061 | BOTE SENSOR CO PARA KMQ - V2 | SENSOR electroquímico de CO con amplificador completo con divisor de flujo, rango de medida de 0 .. 300 ppm (partes por millón de CO), montado en carcasa | 1 | 1 | Articulo | 1 | tha | 20190122
34041 | 7453 | 1227 | -2 | P01OT0000309 | FILTRO PG-11 31.009.20 | FILTRO FINO PG-11 PARA DETECTORES DE CO + NO2 | 1 | 1 | Articulo | 1 | tha | 20190122
34042 | 7453 | 1306 | -2 | P01OT0000389 | FIBRA ESPUMA FILTRANTE NEGRA 115MM 20/10 | FIBRA FILTRANTE NEGRA PARA FILTROS DE TOMA DE DETECTORES DE CO + NO2 | 1 | 1 | Articulo | 1 | tha | 20190122
34043 | 7453 | 2348 | -2 | P03KM0000005 | FIBRA FILTRANTE BLANCA C3/300 115X115 MM | FIBRA FILTRANTE BLANCA PARA FILTROS DE TOMA DE DETECTORES DE CO + NO2 | 1 | 1 | Articulo | 1 | tha | 20190122
34044 | 7453 | 2902 | -2 | S01KM0000008 | BOTE SENSOR CO PARA KMQ | SENSOR ELECTROQUIMICO DE CO CON AMPLIFICADOR COMPLETO, RANGO DE MEDIDA DE 0 .. 300 ppm de CO, MONTADO EN CARCASA | 1 | 1 | Articulo | 1 | tha | 20190122
34045 | 7453 | 7218 | -2 | S01KM0000050 | BOTE SENSOR NO2 | SENSOR ELECTROQUIMICO DE NO2 CON AMPLIFICADOR COMPLETO, RANGO DE MEDIDA DE 0 .. 5 ppm de NO2, MONTADO EN CARCASA | 1 | 1 | Articulo | 1 | tha | 20190122
34046 | 7453 | 12598 | -2 | P03OT0001577 | FILTRO PARA OP VISGUARD IS TIPO BL103 | FILTRO principal de aire limpio tipo BL-103 para Opacímetro modelo VisGuard IS en ejecución InSitu | 1 | 1 | Articulo | 1 | tha | 20190122
34047 | 7453 | 12834 | -2 | S01KM0000061 | BOTE SENSOR CO PARA KMQ - V2 | SENSOR electroquímico de CO con amplificador completo con divisor de flujo, rango de medida de 0 .. 300 ppm (partes por millón de CO), montado en carcasa | 1 | 1 | Articulo | 1 | tha | 20190122
34048 | 7459 | 1227 | -2 | P01OT0000309 | FILTRO PG-11 31.009.20 | FILTRO FINO PG-11 PARA DETECTORES DE CO + NO2 | 2 | 2 | Articulo | 1 | tha | 20190122
34049 | 7459 | 2902 | -2 | S01KM0000008 | BOTE SENSOR CO PARA KMQ | SENSOR ELECTROQUIMICO DE CO CON AMPLIFICADOR COMPLETO, RANGO DE MEDIDA DE 0 .. 300 ppm de CO, MONTADO EN CARCASA | 1 | 1 | Articulo | 1 | tha | 20190122
34050 | 7459 | 1306 | -2 | P01OT0000389 | FIBRA ESPUMA FILTRANTE NEGRA 115MM 20/10 | FIBRA FILTRANTE NEGRA PARA FILTROS DE TOMA DE DETECTORES DE CO + NO2 | 20 | 20 | Articulo | 1 | tha | 20190122
34051 | 7459 | 2348 | -2 | P03KM0000005 | FIBRA FILTRANTE BLANCA C3/300 115X115 MM | FIBRA FILTRANTE BLANCA PARA FILTROS DE TOMA DE DETECTORES DE CO + NO2 | 20 | 20 | Articulo | 1 | tha | 20190122
34052 | 7459 | 12834 | -2 | S01KM0000061 | BOTE SENSOR CO PARA KMQ - V2 | SENSOR electroquímico de CO con amplificador completo con divisor de flujo, rango de medida de 0 .. 300 ppm (partes por millón de CO), montado en carcasa | 1 | 1 | Articulo | 1 | tha | 20190122
34053 | 7460 | 1227 | -2 | P01OT0000309 | FILTRO PG-11 31.009.20 | FILTRO FINO PG-11 PARA DETECTORES DE CO + NO2 | 2 | 2 | Articulo | 1 | tha | 20190122
34054 | 7460 | 2902 | -2 | S01KM0000008 | BOTE SENSOR CO PARA KMQ | SENSOR ELECTROQUIMICO DE CO CON AMPLIFICADOR COMPLETO, RANGO DE MEDIDA DE 0 .. 300 ppm de CO, MONTADO EN CARCASA | 1 | 1 | Articulo | 1 | tha | 20190122
34055 | 7460 | 1306 | -2 | P01OT0000389 | FIBRA ESPUMA FILTRANTE NEGRA 115MM 20/10 | FIBRA FILTRANTE NEGRA PARA FILTROS DE TOMA DE DETECTORES DE CO + NO2 | 20 | 20 | Articulo | 1 | tha | 20190122
34056 | 7460 | 2348 | -2 | P03KM0000005 | FIBRA FILTRANTE BLANCA C3/300 115X115 MM | FIBRA FILTRANTE BLANCA PARA FILTROS DE TOMA DE DETECTORES DE CO + NO2 | 20 | 20 | Articulo | 1 | tha | 20190122
34057 | 7460 | 12834 | -2 | S01KM0000061 | BOTE SENSOR CO PARA KMQ - V2 | SENSOR electroquímico de CO con amplificador completo con divisor de flujo, rango de medida de 0 .. 300 ppm (partes por millón de CO), montado en carcasa | 1 | 1 | Articulo | 1 | tha | 20190122
34058 | 7461 | 1227 | -2 | P01OT0000309 | FILTRO PG-11 31.009.20 | FILTRO FINO PG-11 PARA DETECTORES DE CO + NO2 | 2 | 2 | Articulo | 1 | tha | 20190122
34059 | 7461 | 2902 | -2 | S01KM0000008 | BOTE SENSOR CO PARA KMQ | SENSOR ELECTROQUIMICO DE CO CON AMPLIFICADOR COMPLETO, RANGO DE MEDIDA DE 0 .. 300 ppm de CO, MONTADO EN CARCASA | 1 | 1 | Articulo | 1 | tha | 20190122
34060 | 7461 | 1306 | -2 | P01OT0000389 | FIBRA ESPUMA FILTRANTE NEGRA 115MM 20/10 | FIBRA FILTRANTE NEGRA PARA FILTROS DE TOMA DE DETECTORES DE CO + NO2 | 20 | 20 | Articulo | 1 | tha | 20190122
34061 | 7461 | 2348 | -2 | P03KM0000005 | FIBRA FILTRANTE BLANCA C3/300 115X115 MM | FIBRA FILTRANTE BLANCA PARA FILTROS DE TOMA DE DETECTORES DE CO + NO2 | 20 | 20 | Articulo | 1 | tha | 20190122
34062 | 7461 | 12834 | -2 | S01KM0000061 | BOTE SENSOR CO PARA KMQ - V2 | SENSOR electroquímico de CO con amplificador completo con divisor de flujo, rango de medida de 0 .. 300 ppm (partes por millón de CO), montado en carcasa | 1 | 1 | Articulo | 1 | tha | 20190122
34063 | 7462 | 1227 | -2 | P01OT0000309 | FILTRO PG-11 31.009.20 | FILTRO FINO PG-11 PARA DETECTORES DE CO + NO2 | 2 | 2 | Articulo | 1 | tha | 20190122
34064 | 7462 | 2902 | -2 | S01KM0000008 | BOTE SENSOR CO PARA KMQ | SENSOR ELECTROQUIMICO DE CO CON AMPLIFICADOR COMPLETO, RANGO DE MEDIDA DE 0 .. 300 ppm de CO, MONTADO EN CARCASA | 1 | 1 | Articulo | 1 | tha | 20190122
34065 | 7462 | 1306 | -2 | P01OT0000389 | FIBRA ESPUMA FILTRANTE NEGRA 115MM 20/10 | FIBRA FILTRANTE NEGRA PARA FILTROS DE TOMA DE DETECTORES DE CO + NO2 | 18 | 18 | Articulo | 1 | tha | 20190122
34066 | 7462 | 2348 | -2 | P03KM0000005 | FIBRA FILTRANTE BLANCA C3/300 115X115 MM | FIBRA FILTRANTE BLANCA PARA FILTROS DE TOMA DE DETECTORES DE CO + NO2 | 18 | 18 | Articulo | 1 | tha | 20190122
34067 | 7462 | 12834 | -2 | S01KM0000061 | BOTE SENSOR CO PARA KMQ - V2 | SENSOR electroquímico de CO con amplificador completo con divisor de flujo, rango de medida de 0 .. 300 ppm (partes por millón de CO), montado en carcasa | 1 | 1 | Articulo | 1 | tha | 20190122
34068 | 7463 | 1227 | -2 | P01OT0000309 | FILTRO PG-11 31.009.20 | FILTRO FINO PG-11 PARA DETECTORES DE CO + NO2 | 2 | 2 | Articulo | 1 | tha | 20190122
34069 | 7463 | 2902 | -2 | S01KM0000008 | BOTE SENSOR CO PARA KMQ | SENSOR ELECTROQUIMICO DE CO CON AMPLIFICADOR COMPLETO, RANGO DE MEDIDA DE 0 .. 300 ppm de CO, MONTADO EN CARCASA | 1 | 1 | Articulo | 1 | tha | 20190122
34070 | 7463 | 1306 | -2 | P01OT0000389 | FIBRA ESPUMA FILTRANTE NEGRA 115MM 20/10 | FIBRA FILTRANTE NEGRA PARA FILTROS DE TOMA DE DETECTORES DE CO + NO2 | 20 | 20 | Articulo | 1 | tha | 20190122
34071 | 7463 | 2348 | -2 | P03KM0000005 | FIBRA FILTRANTE BLANCA C3/300 115X115 MM | FIBRA FILTRANTE BLANCA PARA FILTROS DE TOMA DE DETECTORES DE CO + NO2 | 20 | 20 | Articulo | 1 | tha | 20190122
34072 | 7463 | 12834 | -2 | S01KM0000061 | BOTE SENSOR CO PARA KMQ - V2 | SENSOR electroquímico de CO con amplificador completo con divisor de flujo, rango de medida de 0 .. 300 ppm (partes por millón de CO), montado en carcasa | 1 | 1 | Articulo | 1 | tha | 20190122
34073 | 7464 | 1227 | -2 | P01OT0000309 | FILTRO PG-11 31.009.20 | FILTRO FINO PG-11 PARA DETECTORES DE CO + NO2 | 2 | 2 | Articulo | 1 | tha | 20190122
34074 | 7464 | 2902 | -2 | S01KM0000008 | BOTE SENSOR CO PARA KMQ | SENSOR ELECTROQUIMICO DE CO CON AMPLIFICADOR COMPLETO, RANGO DE MEDIDA DE 0 .. 300 ppm de CO, MONTADO EN CARCASA | 1 | 1 | Articulo | 1 | tha | 20190122
34075 | 7464 | 1306 | -2 | P01OT0000389 | FIBRA ESPUMA FILTRANTE NEGRA 115MM 20/10 | FIBRA FILTRANTE NEGRA PARA FILTROS DE TOMA DE DETECTORES DE CO + NO2 | 20 | 20 | Articulo | 1 | tha | 20190122
34076 | 7464 | 2348 | -2 | P03KM0000005 | FIBRA FILTRANTE BLANCA C3/300 115X115 MM | FIBRA FILTRANTE BLANCA PARA FILTROS DE TOMA DE DETECTORES DE CO + NO2 | 20 | 20 | Articulo | 1 | tha | 20190122
34077 | 7464 | 12834 | -2 | S01KM0000061 | BOTE SENSOR CO PARA KMQ - V2 | SENSOR electroquímico de CO con amplificador completo con divisor de flujo, rango de medida de 0 .. 300 ppm (partes por millón de CO), montado en carcasa | 1 | 1 | Articulo | 1 | tha | 20190122
34078 | 7465 | 1227 | -2 | P01OT0000309 | FILTRO PG-11 31.009.20 | FILTRO FINO PG-11 PARA DETECTORES DE CO + NO2 | 2 | 2 | Articulo | 1 | tha | 20190122
34079 | 7465 | 2902 | -2 | S01KM0000008 | BOTE SENSOR CO PARA KMQ | SENSOR ELECTROQUIMICO DE CO CON AMPLIFICADOR COMPLETO, RANGO DE MEDIDA DE 0 .. 300 ppm de CO, MONTADO EN CARCASA | 1 | 1 | Articulo | 1 | tha | 20190122
34080 | 7465 | 1306 | -2 | P01OT0000389 | FIBRA ESPUMA FILTRANTE NEGRA 115MM 20/10 | FIBRA FILTRANTE NEGRA PARA FILTROS DE TOMA DE DETECTORES DE CO + NO2 | 20 | 20 | Articulo | 1 | tha | 20190122
34081 | 7465 | 2348 | -2 | P03KM0000005 | FIBRA FILTRANTE BLANCA C3/300 115X115 MM | FIBRA FILTRANTE BLANCA PARA FILTROS DE TOMA DE DETECTORES DE CO + NO2 | 20 | 20 | Articulo | 1 | tha | 20190122
34082 | 7465 | 12834 | -2 | S01KM0000061 | BOTE SENSOR CO PARA KMQ - V2 | SENSOR electroquímico de CO con amplificador completo con divisor de flujo, rango de medida de 0 .. 300 ppm (partes por millón de CO), montado en carcasa | 1 | 1 | Articulo | 1 | tha | 20190122
34083 | 7466 | 1227 | -2 | P01OT0000309 | FILTRO PG-11 31.009.20 | FILTRO FINO PG-11 PARA DETECTORES DE CO + NO2 | 2 | 2 | Articulo | 1 | tha | 20190122
34084 | 7466 | 2902 | -2 | S01KM0000008 | BOTE SENSOR CO PARA KMQ | SENSOR ELECTROQUIMICO DE CO CON AMPLIFICADOR COMPLETO, RANGO DE MEDIDA DE 0 .. 300 ppm de CO, MONTADO EN CARCASA | 1 | 1 | Articulo | 1 | tha | 20190122
34085 | 7466 | 1306 | -2 | P01OT0000389 | FIBRA ESPUMA FILTRANTE NEGRA 115MM 20/10 | FIBRA FILTRANTE NEGRA PARA FILTROS DE TOMA DE DETECTORES DE CO + NO2 | 20 | 20 | Articulo | 1 | tha | 20190122
34086 | 7466 | 2348 | -2 | P03KM0000005 | FIBRA FILTRANTE BLANCA C3/300 115X115 MM | FIBRA FILTRANTE BLANCA PARA FILTROS DE TOMA DE DETECTORES DE CO + NO2 | 20 | 20 | Articulo | 1 | tha | 20190122
34087 | 7466 | 12834 | -2 | S01KM0000061 | BOTE SENSOR CO PARA KMQ - V2 | SENSOR electroquímico de CO con amplificador completo con divisor de flujo, rango de medida de 0 .. 300 ppm (partes por millón de CO), montado en carcasa | 1 | 1 | Articulo | 1 | tha | 20190122
34088 | 7467 | 1227 | -2 | P01OT0000309 | FILTRO PG-11 31.009.20 | FILTRO FINO PG-11 PARA DETECTORES DE CO + NO2 | 2 | 2 | Articulo | 1 | tha | 20190122
34089 | 7467 | 2902 | -2 | S01KM0000008 | BOTE SENSOR CO PARA KMQ | SENSOR ELECTROQUIMICO DE CO CON AMPLIFICADOR COMPLETO, RANGO DE MEDIDA DE 0 .. 300 ppm de CO, MONTADO EN CARCASA | 1 | 1 | Articulo | 1 | tha | 20190122
34090 | 7467 | 1306 | -2 | P01OT0000389 | FIBRA ESPUMA FILTRANTE NEGRA 115MM 20/10 | FIBRA FILTRANTE NEGRA PARA FILTROS DE TOMA DE DETECTORES DE CO + NO2 | 20 | 20 | Articulo | 1 | tha | 20190122
34091 | 7467 | 2348 | -2 | P03KM0000005 | FIBRA FILTRANTE BLANCA C3/300 115X115 MM | FIBRA FILTRANTE BLANCA PARA FILTROS DE TOMA DE DETECTORES DE CO + NO2 | 20 | 20 | Articulo | 1 | tha | 20190122
34092 | 7467 | 12834 | -2 | S01KM0000061 | BOTE SENSOR CO PARA KMQ - V2 | SENSOR electroquímico de CO con amplificador completo con divisor de flujo, rango de medida de 0 .. 300 ppm (partes por millón de CO), montado en carcasa | 1 | 1 | Articulo | 1 | tha | 20190122
34093 | 7468 | 1227 | -2 | P01OT0000309 | FILTRO PG-11 31.009.20 | FILTRO FINO PG-11 PARA DETECTORES DE CO + NO2 | 2 | 2 | Articulo | 1 | tha | 20190122
34094 | 7468 | 2902 | -2 | S01KM0000008 | BOTE SENSOR CO PARA KMQ | SENSOR ELECTROQUIMICO DE CO CON AMPLIFICADOR COMPLETO, RANGO DE MEDIDA DE 0 .. 300 ppm de CO, MONTADO EN CARCASA | 1 | 1 | Articulo | 1 | tha | 20190122
34095 | 7468 | 1306 | -2 | P01OT0000389 | FIBRA ESPUMA FILTRANTE NEGRA 115MM 20/10 | FIBRA FILTRANTE NEGRA PARA FILTROS DE TOMA DE DETECTORES DE CO + NO2 | 20 | 20 | Articulo | 1 | tha | 20190122
34096 | 7468 | 2348 | -2 | P03KM0000005 | FIBRA FILTRANTE BLANCA C3/300 115X115 MM | FIBRA FILTRANTE BLANCA PARA FILTROS DE TOMA DE DETECTORES DE CO + NO2 | 20 | 20 | Articulo | 1 | tha | 20190122
34097 | 7468 | 12834 | -2 | S01KM0000061 | BOTE SENSOR CO PARA KMQ - V2 | SENSOR electroquímico de CO con amplificador completo con divisor de flujo, rango de medida de 0 .. 300 ppm (partes por millón de CO), montado en carcasa | 1 | 1 | Articulo | 1 | tha | 20190122
34098 | 7469 | 1227 | -2 | P01OT0000309 | FILTRO PG-11 31.009.20 | FILTRO FINO PG-11 PARA DETECTORES DE CO + NO2 | 2 | 2 | Articulo | 1 | tha | 20190122
34099 | 7469 | 2902 | -2 | S01KM0000008 | BOTE SENSOR CO PARA KMQ | SENSOR ELECTROQUIMICO DE CO CON AMPLIFICADOR COMPLETO, RANGO DE MEDIDA DE 0 .. 300 ppm de CO, MONTADO EN CARCASA | 1 | 1 | Articulo | 1 | tha | 20190122
34100 | 7469 | 1306 | -2 | P01OT0000389 | FIBRA ESPUMA FILTRANTE NEGRA 115MM 20/10 | FIBRA FILTRANTE NEGRA PARA FILTROS DE TOMA DE DETECTORES DE CO + NO2 | 20 | 20 | Articulo | 1 | tha | 20190122
34101 | 7469 | 2348 | -2 | P03KM0000005 | FIBRA FILTRANTE BLANCA C3/300 115X115 MM | FIBRA FILTRANTE BLANCA PARA FILTROS DE TOMA DE DETECTORES DE CO + NO2 | 20 | 20 | Articulo | 1 | tha | 20190122
34102 | 7469 | 12834 | -2 | S01KM0000061 | BOTE SENSOR CO PARA KMQ - V2 | SENSOR electroquímico de CO con amplificador completo con divisor de flujo, rango de medida de 0 .. 300 ppm (partes por millón de CO), montado en carcasa | 1 | 1 | Articulo | 1 | tha | 20190122
34103 | 7470 | 1227 | -2 | P01OT0000309 | FILTRO PG-11 31.009.20 | FILTRO FINO PG-11 PARA DETECTORES DE CO + NO2 | 2 | 2 | Articulo | 1 | tha | 20190122
34104 | 7470 | 2902 | -2 | S01KM0000008 | BOTE SENSOR CO PARA KMQ | SENSOR ELECTROQUIMICO DE CO CON AMPLIFICADOR COMPLETO, RANGO DE MEDIDA DE 0 .. 300 ppm de CO, MONTADO EN CARCASA | 1 | 1 | Articulo | 1 | tha | 20190122
34105 | 7470 | 1306 | -2 | P01OT0000389 | FIBRA ESPUMA FILTRANTE NEGRA 115MM 20/10 | FIBRA FILTRANTE NEGRA PARA FILTROS DE TOMA DE DETECTORES DE CO + NO2 | 20 | 20 | Articulo | 1 | tha | 20190122
34106 | 7470 | 2348 | -2 | P03KM0000005 | FIBRA FILTRANTE BLANCA C3/300 115X115 MM | FIBRA FILTRANTE BLANCA PARA FILTROS DE TOMA DE DETECTORES DE CO + NO2 | 20 | 20 | Articulo | 1 | tha | 20190122
34107 | 7470 | 12834 | -2 | S01KM0000061 | BOTE SENSOR CO PARA KMQ - V2 | SENSOR electroquímico de CO con amplificador completo con divisor de flujo, rango de medida de 0 .. 300 ppm (partes por millón de CO), montado en carcasa | 1 | 1 | Articulo | 1 | tha | 20190122
34108 | 7471 | 1227 | -2 | P01OT0000309 | FILTRO PG-11 31.009.20 | FILTRO FINO PG-11 PARA DETECTORES DE CO + NO2 | 2 | 2 | Articulo | 1 | tha | 20190122
34109 | 7471 | 2902 | -2 | S01KM0000008 | BOTE SENSOR CO PARA KMQ | SENSOR ELECTROQUIMICO DE CO CON AMPLIFICADOR COMPLETO, RANGO DE MEDIDA DE 0 .. 300 ppm de CO, MONTADO EN CARCASA | 1 | 1 | Articulo | 1 | tha | 20190122
34110 | 7471 | 1306 | -2 | P01OT0000389 | FIBRA ESPUMA FILTRANTE NEGRA 115MM 20/10 | FIBRA FILTRANTE NEGRA PARA FILTROS DE TOMA DE DETECTORES DE CO + NO2 | 20 | 20 | Articulo | 1 | tha | 20190122
34111 | 7471 | 2348 | -2 | P03KM0000005 | FIBRA FILTRANTE BLANCA C3/300 115X115 MM | FIBRA FILTRANTE BLANCA PARA FILTROS DE TOMA DE DETECTORES DE CO + NO2 | 20 | 20 | Articulo | 1 | tha | 20190122
34112 | 7471 | 12834 | -2 | S01KM0000061 | BOTE SENSOR CO PARA KMQ - V2 | SENSOR electroquímico de CO con amplificador completo con divisor de flujo, rango de medida de 0 .. 300 ppm (partes por millón de CO), montado en carcasa | 1 | 1 | Articulo | 1 | tha | 20190122
34113 | 7472 | 1227 | -2 | P01OT0000309 | FILTRO PG-11 31.009.20 | FILTRO FINO PG-11 PARA DETECTORES DE CO + NO2 | 1 | 1 | Articulo | 1 | tha | 20190122
34114 | 7472 | 2902 | -2 | S01KM0000008 | BOTE SENSOR CO PARA KMQ | SENSOR ELECTROQUIMICO DE CO CON AMPLIFICADOR COMPLETO, RANGO DE MEDIDA DE 0 .. 300 ppm de CO, MONTADO EN CARCASA | 1 | 1 | Articulo | 1 | tha | 20190122
34115 | 7472 | 1306 | -2 | P01OT0000389 | FIBRA ESPUMA FILTRANTE NEGRA 115MM 20/10 | FIBRA FILTRANTE NEGRA PARA FILTROS DE TOMA DE DETECTORES DE CO + NO2 | 2 | 2 | Articulo | 1 | tha | 20190122
34116 | 7472 | 2348 | -2 | P03KM0000005 | FIBRA FILTRANTE BLANCA C3/300 115X115 MM | FIBRA FILTRANTE BLANCA PARA FILTROS DE TOMA DE DETECTORES DE CO + NO2 | 2 | 2 | Articulo | 1 | tha | 20190122
34117 | 7472 | 12834 | -2 | S01KM0000061 | BOTE SENSOR CO PARA KMQ - V2 | SENSOR electroquímico de CO con amplificador completo con divisor de flujo, rango de medida de 0 .. 300 ppm (partes por millón de CO), montado en carcasa | 1 | 1 | Articulo | 1 | tha | 20190122
34118 | 7473 | 1227 | -2 | P01OT0000309 | FILTRO PG-11 31.009.20 | FILTRO FINO PG-11 PARA DETECTORES DE CO + NO2 | 1 | 1 | Articulo | 1 | tha | 20190122
34119 | 7473 | 2902 | -2 | S01KM0000008 | BOTE SENSOR CO PARA KMQ | SENSOR ELECTROQUIMICO DE CO CON AMPLIFICADOR COMPLETO, RANGO DE MEDIDA DE 0 .. 300 ppm de CO, MONTADO EN CARCASA | 1 | 1 | Articulo | 1 | tha | 20190122
34120 | 7473 | 1306 | -2 | P01OT0000389 | FIBRA ESPUMA FILTRANTE NEGRA 115MM 20/10 | FIBRA FILTRANTE NEGRA PARA FILTROS DE TOMA DE DETECTORES DE CO + NO2 | 2 | 2 | Articulo | 1 | tha | 20190122
34121 | 7473 | 2348 | -2 | P03KM0000005 | FIBRA FILTRANTE BLANCA C3/300 115X115 MM | FIBRA FILTRANTE BLANCA PARA FILTROS DE TOMA DE DETECTORES DE CO + NO2 | 2 | 2 | Articulo | 1 | tha | 20190122
34122 | 7473 | 12834 | -2 | S01KM0000061 | BOTE SENSOR CO PARA KMQ - V2 | SENSOR electroquímico de CO con amplificador completo con divisor de flujo, rango de medida de 0 .. 300 ppm (partes por millón de CO), montado en carcasa | 1 | 1 | Articulo | 1 | tha | 20190122
34123 | 7474 | 1227 | -2 | P01OT0000309 | FILTRO FINO PG-11 31.009.20 | FILTRO fino tipo PG-11 para Centrales de Detección de CO y NO2 tipo KMQ 212 | 1 | 1 | Articulo | 1 | tha | 20190122
34124 | 7474 | 2348 | -2 | P03KM0000005 | FIBRA FILTRANTE BLANCA C3/300 115X115 MM | FIBRA filtrante blanca para filtros de toma de muestra para Detectores de Gas tipo KMQ | 1 | 1 | Articulo | 1 | tha | 20190122
34125 | 7474 | 1306 | -2 | P01OT0000389 | FIBRA ESPUMA FILTRANTE NEGRA 115X115 MM 20/10 | FIBRA filtrante negra para filtros de toma de muestra para Detectores de Gas tipo KMQ | 1 | 1 | Articulo | 1 | tha | 20190122
34126 | 7474 | 12834 | -2 | S01KM0000061 | BOTE SENSOR CO PARA KMQ - V2 | SENSOR electroquímico de CO con amplificador completo con divisor de flujo, rango de medida de 0 .. 300 ppm (partes por millón de CO), montado en carcasa | 1 | 1 | Articulo | 1 | tha | 20190122
34127 | 7475 | 1227 | -2 | P01OT0000309 | FILTRO PG-11 31.009.20 | FILTRO FINO PG-11 PARA DETECTORES DE CO + NO2 | 1 | 1 | Articulo | 1 | tha | 20190123
34128 | 7475 | 1306 | -2 | P01OT0000389 | FIBRA ESPUMA FILTRANTE NEGRA 115MM 20/10 | FIBRA FILTRANTE NEGRA PARA FILTROS DE TOMA DE DETECTORES DE CO + NO2 | 1 | 1 | Articulo | 1 | tha | 20190123
34129 | 7475 | 2348 | -2 | P03KM0000005 | FIBRA FILTRANTE BLANCA C3/300 115X115 MM | FIBRA FILTRANTE BLANCA PARA FILTROS DE TOMA DE DETECTORES DE CO + NO2 | 1 | 1 | Articulo | 1 | tha | 20190123
34130 | 7475 | 2902 | -2 | S01KM0000008 | BOTE SENSOR CO PARA KMQ | SENSOR ELECTROQUIMICO DE CO CON AMPLIFICADOR COMPLETO, RANGO DE MEDIDA DE 0 .. 300 ppm de CO, MONTADO EN CARCASA | 1 | 1 | Articulo | 1 | tha | 20190123
34131 | 7475 | 3300 | -2 | S03KM0000005 | FILTRO TIPO PL | FILTRO de toma tipo PL en chapa embutida pintada al horno con fibras filtrantes negra y blanca, seg. IC-1608 | 1 | 1 | Articulo | 1 | tha | 20190123
34132 | 7475 | 12834 | -2 | S01KM0000061 | BOTE SENSOR CO PARA KMQ - V2 | SENSOR electroquímico de CO con amplificador completo con divisor de flujo, rango de medida de 0 .. 300 ppm (partes por millón de CO), montado en carcasa | 1 | 1 | Articulo | 1 | tha | 20190123
34133 | 7476 | 1227 | -2 | P01OT0000309 | FILTRO PG-11 31.009.20 | FILTRO FINO PG-11 PARA DETECTORES DE CO + NO2 | 1 | 1 | Articulo | 1 | tha | 20190123
34134 | 7476 | 2902 | -2 | S01KM0000008 | BOTE SENSOR CO PARA KMQ | SENSOR ELECTROQUIMICO DE CO CON AMPLIFICADOR COMPLETO, RANGO DE MEDIDA DE 0 .. 300 ppm de CO, MONTADO EN CARCASA | 1 | 1 | Articulo | 1 | tha | 20190123
34135 | 7476 | 3300 | -2 | S03KM0000005 | FILTRO TIPO PL | FILTRO de toma tipo PL en chapa embutida pintada al horno con fibras filtrantes negra y blanca, seg. IC-1608 | 10 | 10 | Articulo | 1 | tha | 20190123
34136 | 7476 | 1306 | -2 | P01OT0000389 | FIBRA ESPUMA FILTRANTE NEGRA 115MM 20/10 | FIBRA FILTRANTE NEGRA PARA FILTROS DE TOMA DE DETECTORES DE CO + NO2 | 10 | 10 | Articulo | 1 | tha | 20190123
34137 | 7476 | 2348 | -2 | P03KM0000005 | FIBRA FILTRANTE BLANCA C3/300 115X115 MM | FIBRA FILTRANTE BLANCA PARA FILTROS DE TOMA DE DETECTORES DE CO + NO2 | 10 | 10 | Articulo | 1 | tha | 20190123
34138 | 7476 | 12834 | -2 | S01KM0000061 | BOTE SENSOR CO PARA KMQ - V2 | SENSOR electroquímico de CO con amplificador completo con divisor de flujo, rango de medida de 0 .. 300 ppm (partes por millón de CO), montado en carcasa | 1 | 1 | Articulo | 1 | tha | 20190123
34139 | 7477 | 1227 | -2 | P01OT0000309 | FILTRO PG-11 31.009.20 | FILTRO FINO PG-11 PARA DETECTORES DE CO + NO2 | 1 | 1 | Articulo | 1 | tha | 20190123
34140 | 7477 | 2348 | -2 | P03KM0000005 | FIBRA FILTRANTE BLANCA C3/300 115X115 MM | FIBRA FILTRANTE BLANCA PARA FILTROS DE TOMA DE DETECTORES DE CO + NO2 | 1 | 1 | Articulo | 1 | tha | 20190123
34141 | 7477 | 12834 | -2 | S01KM0000061 | BOTE SENSOR CO PARA KMQ - V2 | SENSOR electroquímico de CO con amplificador completo con divisor de flujo, rango de medida de 0 .. 300 ppm (partes por millón de CO), montado en carcasa | 1 | 1 | Articulo | 1 | tha | 20190123
34142 | 7477 | 2902 | -2 | S01KM0000008 | BOTE SENSOR CO PARA KMQ | SENSOR ELECTROQUIMICO DE CO CON AMPLIFICADOR COMPLETO, RANGO DE MEDIDA DE 0 .. 300 ppm de CO, MONTADO EN CARCASA | 1 | 1 | Articulo | 1 | tha | 20190123
34143 | 7477 | 3300 | -2 | S03KM0000005 | FILTRO TIPO PL | FILTRO de toma tipo PL en chapa embutida pintada al horno con fibras filtrantes negra y blanca, seg. IC-1608 | 18 | 18 | Articulo | 1 | tha | 20190123
34144 | 7477 | 1306 | -2 | P01OT0000389 | FIBRA ESPUMA FILTRANTE NEGRA 115X115 MM 20/10 | FIBRA ESPUMA FILTRANTE NEGRA 115X115 MM 20/10 | 18 | 18 | Articulo | 1 | tha | 20190123
34151 | 7479 | 1227 | -2 | P01OT0000309 | FILTRO PG-11 31.009.20 | FILTRO FINO PG-11 PARA DETECTORES DE CO + NO2 | 2 | 2 | Articulo | 1 | tha | 20190123
34152 | 7479 | 2902 | -2 | S01KM0000008 | BOTE SENSOR CO PARA KMQ | SENSOR ELECTROQUIMICO DE CO CON AMPLIFICADOR COMPLETO, RANGO DE MEDIDA DE 0 .. 300 ppm de CO, MONTADO EN CARCASA | 1 | 1 | Articulo | 1 | tha | 20190123
34153 | 7479 | 1306 | -2 | P01OT0000389 | FIBRA ESPUMA FILTRANTE NEGRA 115MM 20/10 | FIBRA FILTRANTE NEGRA PARA FILTROS DE TOMA DE DETECTORES DE CO + NO2 | 18 | 18 | Articulo | 1 | tha | 20190123
34154 | 7479 | 2348 | -2 | P03KM0000005 | FIBRA FILTRANTE BLANCA C3/300 115X115 MM | FIBRA FILTRANTE BLANCA PARA FILTROS DE TOMA DE DETECTORES DE CO + NO2 | 18 | 18 | Articulo | 1 | tha | 20190123
34155 | 7479 | 12834 | -2 | S01KM0000061 | BOTE SENSOR CO PARA KMQ - V2 | SENSOR electroquímico de CO con amplificador completo con divisor de flujo, rango de medida de 0 .. 300 ppm (partes por millón de CO), montado en carcasa | 1 | 1 | Articulo | 1 | tha | 20190123
34156 | 7480 | 1227 | -2 | P01OT0000309 | FILTRO PG-11 31.009.20 | FILTRO FINO PG-11 PARA DETECTORES DE CO + NO2 | 2 | 2 | Articulo | 1 | tha | 20190123
34157 | 7480 | 2902 | -2 | S01KM0000008 | BOTE SENSOR CO PARA KMQ | SENSOR ELECTROQUIMICO DE CO CON AMPLIFICADOR COMPLETO, RANGO DE MEDIDA DE 0 .. 300 ppm de CO, MONTADO EN CARCASA | 1 | 1 | Articulo | 1 | tha | 20190123
34158 | 7480 | 1306 | -2 | P01OT0000389 | FIBRA ESPUMA FILTRANTE NEGRA 115MM 20/10 | FIBRA FILTRANTE NEGRA PARA FILTROS DE TOMA DE DETECTORES DE CO + NO2 | 16 | 16 | Articulo | 1 | tha | 20190123
34159 | 7480 | 2348 | -2 | P03KM0000005 | FIBRA FILTRANTE BLANCA C3/300 115X115 MM | FIBRA FILTRANTE BLANCA PARA FILTROS DE TOMA DE DETECTORES DE CO + NO2 | 16 | 16 | Articulo | 1 | tha | 20190123
34160 | 7480 | 12834 | -2 | S01KM0000061 | BOTE SENSOR CO PARA KMQ - V2 | SENSOR electroquímico de CO con amplificador completo con divisor de flujo, rango de medida de 0 .. 300 ppm (partes por millón de CO), montado en carcasa | 1 | 1 | Articulo | 1 | tha | 20190123
34161 | 7481 | 1227 | -2 | P01OT0000309 | FILTRO PG-11 31.009.20 | FILTRO FINO PG-11 PARA DETECTORES DE CO + NO2 | 2 | 2 | Articulo | 1 | tha | 20190123
34162 | 7481 | 2902 | -2 | S01KM0000008 | BOTE SENSOR CO PARA KMQ | SENSOR ELECTROQUIMICO DE CO CON AMPLIFICADOR COMPLETO, RANGO DE MEDIDA DE 0 .. 300 ppm de CO, MONTADO EN CARCASA | 1 | 1 | Articulo | 1 | tha | 20190123
34163 | 7481 | 1306 | -2 | P01OT0000389 | FIBRA ESPUMA FILTRANTE NEGRA 115MM 20/10 | FIBRA FILTRANTE NEGRA PARA FILTROS DE TOMA DE DETECTORES DE CO + NO2 | 16 | 16 | Articulo | 1 | tha | 20190123
34164 | 7481 | 2348 | -2 | P03KM0000005 | FIBRA FILTRANTE BLANCA C3/300 115X115 MM | FIBRA FILTRANTE BLANCA PARA FILTROS DE TOMA DE DETECTORES DE CO + NO2 | 16 | 16 | Articulo | 1 | tha | 20190123
34165 | 7481 | 12834 | -2 | S01KM0000061 | BOTE SENSOR CO PARA KMQ - V2 | SENSOR electroquímico de CO con amplificador completo con divisor de flujo, rango de medida de 0 .. 300 ppm (partes por millón de CO), montado en carcasa | 1 | 1 | Articulo | 1 | tha | 20190123
34166 | 7482 | 1227 | -2 | P01OT0000309 | FILTRO PG-11 31.009.20 | FILTRO FINO PG-11 PARA DETECTORES DE CO + NO2 | 2 | 2 | Articulo | 1 | tha | 20190123
34167 | 7482 | 2902 | -2 | S01KM0000008 | BOTE SENSOR CO PARA KMQ | SENSOR ELECTROQUIMICO DE CO CON AMPLIFICADOR COMPLETO, RANGO DE MEDIDA DE 0 .. 300 ppm de CO, MONTADO EN CARCASA | 1 | 1 | Articulo | 1 | tha | 20190123
34168 | 7482 | 1306 | -2 | P01OT0000389 | FIBRA ESPUMA FILTRANTE NEGRA 115MM 20/10 | FIBRA FILTRANTE NEGRA PARA FILTROS DE TOMA DE DETECTORES DE CO + NO2 | 16 | 16 | Articulo | 1 | tha | 20190123
34169 | 7482 | 2348 | -2 | P03KM0000005 | FIBRA FILTRANTE BLANCA C3/300 115X115 MM | FIBRA FILTRANTE BLANCA PARA FILTROS DE TOMA DE DETECTORES DE CO + NO2 | 16 | 16 | Articulo | 1 | tha | 20190123
34170 | 7482 | 12834 | -2 | S01KM0000061 | BOTE SENSOR CO PARA KMQ - V2 | SENSOR electroquímico de CO con amplificador completo con divisor de flujo, rango de medida de 0 .. 300 ppm (partes por millón de CO), montado en carcasa | 1 | 1 | Articulo | 1 | tha | 20190123
34171 | 7483 | 1227 | -2 | P01OT0000309 | FILTRO PG-11 31.009.20 | FILTRO FINO PG-11 PARA DETECTORES DE CO + NO2 | 2 | 2 | Articulo | 1 | tha | 20190123
34172 | 7483 | 2902 | -2 | S01KM0000008 | BOTE SENSOR CO PARA KMQ | SENSOR ELECTROQUIMICO DE CO CON AMPLIFICADOR COMPLETO, RANGO DE MEDIDA DE 0 .. 300 ppm de CO, MONTADO EN CARCASA | 1 | 1 | Articulo | 1 | tha | 20190123
34173 | 7483 | 1306 | -2 | P01OT0000389 | FIBRA ESPUMA FILTRANTE NEGRA 115MM 20/10 | FIBRA FILTRANTE NEGRA PARA FILTROS DE TOMA DE DETECTORES DE CO + NO2 | 14 | 14 | Articulo | 1 | tha | 20190123
34174 | 7483 | 2348 | -2 | P03KM0000005 | FIBRA FILTRANTE BLANCA C3/300 115X115 MM | FIBRA FILTRANTE BLANCA PARA FILTROS DE TOMA DE DETECTORES DE CO + NO2 | 14 | 14 | Articulo | 1 | tha | 20190123
34175 | 7483 | 12834 | -2 | S01KM0000061 | BOTE SENSOR CO PARA KMQ - V2 | SENSOR electroquímico de CO con amplificador completo con divisor de flujo, rango de medida de 0 .. 300 ppm (partes por millón de CO), montado en carcasa | 1 | 1 | Articulo | 1 | tha | 20190123
34176 | 7484 | 1227 | -2 | P01OT0000309 | FILTRO PG-11 31.009.20 | FILTRO FINO PG-11 PARA DETECTORES DE CO + NO2 | 2 | 2 | Articulo | 1 | tha | 20190123
34177 | 7484 | 2902 | -2 | S01KM0000008 | BOTE SENSOR CO PARA KMQ | SENSOR ELECTROQUIMICO DE CO CON AMPLIFICADOR COMPLETO, RANGO DE MEDIDA DE 0 .. 300 ppm de CO, MONTADO EN CARCASA | 1 | 1 | Articulo | 1 | tha | 20190123
34178 | 7484 | 1306 | -2 | P01OT0000389 | FIBRA ESPUMA FILTRANTE NEGRA 115MM 20/10 | FIBRA FILTRANTE NEGRA PARA FILTROS DE TOMA DE DETECTORES DE CO + NO2 | 14 | 14 | Articulo | 1 | tha | 20190123
34179 | 7484 | 2348 | -2 | P03KM0000005 | FIBRA FILTRANTE BLANCA C3/300 115X115 MM | FIBRA FILTRANTE BLANCA PARA FILTROS DE TOMA DE DETECTORES DE CO + NO2 | 14 | 14 | Articulo | 1 | tha | 20190123
34180 | 7484 | 12834 | -2 | S01KM0000061 | BOTE SENSOR CO PARA KMQ - V2 | SENSOR electroquímico de CO con amplificador completo con divisor de flujo, rango de medida de 0 .. 300 ppm (partes por millón de CO), montado en carcasa | 1 | 1 | Articulo | 1 | tha | 20190123
34181 | 7485 | 1227 | -2 | P01OT0000309 | FILTRO PG-11 31.009.20 | FILTRO FINO PG-11 PARA DETECTORES DE CO + NO2 | 2 | 2 | Articulo | 1 | tha | 20190123
34182 | 7485 | 2902 | -2 | S01KM0000008 | BOTE SENSOR CO PARA KMQ | SENSOR ELECTROQUIMICO DE CO CON AMPLIFICADOR COMPLETO, RANGO DE MEDIDA DE 0 .. 300 ppm de CO, MONTADO EN CARCASA | 1 | 1 | Articulo | 1 | tha | 20190123
34183 | 7485 | 1306 | -2 | P01OT0000389 | FIBRA ESPUMA FILTRANTE NEGRA 115MM 20/10 | FIBRA FILTRANTE NEGRA PARA FILTROS DE TOMA DE DETECTORES DE CO + NO2 | 12 | 12 | Articulo | 1 | tha | 20190123
34184 | 7485 | 2348 | -2 | P03KM0000005 | FIBRA FILTRANTE BLANCA C3/300 115X115 MM | FIBRA FILTRANTE BLANCA PARA FILTROS DE TOMA DE DETECTORES DE CO + NO2 | 12 | 12 | Articulo | 1 | tha | 20190123
34185 | 7485 | 12834 | -2 | S01KM0000061 | BOTE SENSOR CO PARA KMQ - V2 | SENSOR electroquímico de CO con amplificador completo con divisor de flujo, rango de medida de 0 .. 300 ppm (partes por millón de CO), montado en carcasa | 1 | 1 | Articulo | 1 | tha | 20190123
34186 | 7486 | 1227 | -2 | P01OT0000309 | FILTRO PG-11 31.009.20 | FILTRO FINO PG-11 PARA DETECTORES DE CO + NO2 | 1 | 1 | Articulo | 1 | tha | 20190123
34187 | 7486 | 2902 | -2 | S01KM0000008 | BOTE SENSOR CO PARA KMQ | SENSOR ELECTROQUIMICO DE CO CON AMPLIFICADOR COMPLETO, RANGO DE MEDIDA DE 0 .. 300 ppm de CO, MONTADO EN CARCASA | 1 | 1 | Articulo | 1 | tha | 20190123
34188 | 7486 | 1306 | -2 | P01OT0000389 | FIBRA ESPUMA FILTRANTE NEGRA 115MM 20/10 | FIBRA FILTRANTE NEGRA PARA FILTROS DE TOMA DE DETECTORES DE CO + NO2 | 10 | 10 | Articulo | 1 | tha | 20190123
34189 | 7486 | 2348 | -2 | P03KM0000005 | FIBRA FILTRANTE BLANCA C3/300 115X115 MM | FIBRA FILTRANTE BLANCA PARA FILTROS DE TOMA DE DETECTORES DE CO + NO2 | 10 | 10 | Articulo | 1 | tha | 20190123
34190 | 7486 | 12834 | -2 | S01KM0000061 | BOTE SENSOR CO PARA KMQ - V2 | SENSOR electroquímico de CO con amplificador completo con divisor de flujo, rango de medida de 0 .. 300 ppm (partes por millón de CO), montado en carcasa | 1 | 1 | Articulo | 1 | tha | 20190123
34191 | 7487 | 1227 | -2 | P01OT0000309 | FILTRO PG-11 31.009.20 | FILTRO FINO PG-11 PARA DETECTORES DE CO + NO2 | 1 | 1 | Articulo | 1 | tha | 20190123
34192 | 7487 | 2902 | -2 | S01KM0000008 | BOTE SENSOR CO PARA KMQ | SENSOR ELECTROQUIMICO DE CO CON AMPLIFICADOR COMPLETO, RANGO DE MEDIDA DE 0 .. 300 ppm de CO, MONTADO EN CARCASA | 1 | 1 | Articulo | 1 | tha | 20190123
34193 | 7487 | 1306 | -2 | P01OT0000389 | FIBRA ESPUMA FILTRANTE NEGRA 115MM 20/10 | FIBRA FILTRANTE NEGRA PARA FILTROS DE TOMA DE DETECTORES DE CO + NO2 | 10 | 10 | Articulo | 1 | tha | 20190123
34194 | 7487 | 2348 | -2 | P03KM0000005 | FIBRA FILTRANTE BLANCA C3/300 115X115 MM | FIBRA FILTRANTE BLANCA PARA FILTROS DE TOMA DE DETECTORES DE CO + NO2 | 10 | 10 | Articulo | 1 | tha | 20190123
34195 | 7487 | 12834 | -2 | S01KM0000061 | BOTE SENSOR CO PARA KMQ - V2 | SENSOR electroquímico de CO con amplificador completo con divisor de flujo, rango de medida de 0 .. 300 ppm (partes por millón de CO), montado en carcasa | 1 | 1 | Articulo | 1 | tha | 20190123
34196 | 7488 | 1227 | -2 | P01OT0000309 | FILTRO PG-11 31.009.20 | FILTRO FINO PG-11 PARA DETECTORES DE CO + NO2 | 1 | 1 | Articulo | 1 | tha | 20190123
34197 | 7488 | 2902 | -2 | S01KM0000008 | BOTE SENSOR CO PARA KMQ | SENSOR ELECTROQUIMICO DE CO CON AMPLIFICADOR COMPLETO, RANGO DE MEDIDA DE 0 .. 300 ppm de CO, MONTADO EN CARCASA | 1 | 1 | Articulo | 1 | tha | 20190123
34198 | 7488 | 1306 | -2 | P01OT0000389 | FIBRA ESPUMA FILTRANTE NEGRA 115MM 20/10 | FIBRA FILTRANTE NEGRA PARA FILTROS DE TOMA DE DETECTORES DE CO + NO2 | 10 | 10 | Articulo | 1 | tha | 20190123
34199 | 7488 | 2348 | -2 | P03KM0000005 | FIBRA FILTRANTE BLANCA C3/300 115X115 MM | FIBRA FILTRANTE BLANCA PARA FILTROS DE TOMA DE DETECTORES DE CO + NO2 | 10 | 10 | Articulo | 1 | tha | 20190123
34200 | 7488 | 12834 | -2 | S01KM0000061 | BOTE SENSOR CO PARA KMQ - V2 | SENSOR electroquímico de CO con amplificador completo con divisor de flujo, rango de medida de 0 .. 300 ppm (partes por millón de CO), montado en carcasa | 1 | 1 | Articulo | 1 | tha | 20190123
34201 | 7489 | 1227 | -2 | P01OT0000309 | FILTRO PG-11 31.009.20 | FILTRO FINO PG-11 PARA DETECTORES DE CO + NO2 | 1 | 1 | Articulo | 1 | tha | 20190123
34202 | 7489 | 2902 | -2 | S01KM0000008 | BOTE SENSOR CO PARA KMQ | SENSOR ELECTROQUIMICO DE CO CON AMPLIFICADOR COMPLETO, RANGO DE MEDIDA DE 0 .. 300 ppm de CO, MONTADO EN CARCASA | 1 | 1 | Articulo | 1 | tha | 20190123
34203 | 7489 | 1306 | -2 | P01OT0000389 | FIBRA ESPUMA FILTRANTE NEGRA 115MM 20/10 | FIBRA FILTRANTE NEGRA PARA FILTROS DE TOMA DE DETECTORES DE CO + NO2 | 10 | 10 | Articulo | 1 | tha | 20190123
34204 | 7489 | 2348 | -2 | P03KM0000005 | FIBRA FILTRANTE BLANCA C3/300 115X115 MM | FIBRA FILTRANTE BLANCA PARA FILTROS DE TOMA DE DETECTORES DE CO + NO2 | 10 | 10 | Articulo | 1 | tha | 20190123
34205 | 7489 | 12834 | -2 | S01KM0000061 | BOTE SENSOR CO PARA KMQ - V2 | SENSOR electroquímico de CO con amplificador completo con divisor de flujo, rango de medida de 0 .. 300 ppm (partes por millón de CO), montado en carcasa | 1 | 1 | Articulo | 1 | tha | 20190123
34206 | 7490 | 1227 | -2 | P01OT0000309 | FILTRO PG-11 31.009.20 | FILTRO FINO PG-11 PARA DETECTORES DE CO + NO2 | 1 | 1 | Articulo | 1 | tha | 20190123
34207 | 7490 | 2902 | -2 | S01KM0000008 | BOTE SENSOR CO PARA KMQ | SENSOR ELECTROQUIMICO DE CO CON AMPLIFICADOR COMPLETO, RANGO DE MEDIDA DE 0 .. 300 ppm de CO, MONTADO EN CARCASA | 1 | 1 | Articulo | 1 | tha | 20190123
34208 | 7490 | 1306 | -2 | P01OT0000389 | FIBRA ESPUMA FILTRANTE NEGRA 115MM 20/10 | FIBRA FILTRANTE NEGRA PARA FILTROS DE TOMA DE DETECTORES DE CO + NO2 | 10 | 10 | Articulo | 1 | tha | 20190123
34209 | 7490 | 2348 | -2 | P03KM0000005 | FIBRA FILTRANTE BLANCA C3/300 115X115 MM | FIBRA FILTRANTE BLANCA PARA FILTROS DE TOMA DE DETECTORES DE CO + NO2 | 10 | 10 | Articulo | 1 | tha | 20190123
34210 | 7490 | 12834 | -2 | S01KM0000061 | BOTE SENSOR CO PARA KMQ - V2 | SENSOR electroquímico de CO con amplificador completo con divisor de flujo, rango de medida de 0 .. 300 ppm (partes por millón de CO), montado en carcasa | 1 | 1 | Articulo | 1 | tha | 20190123
34211 | 7491 | 1227 | -2 | P01OT0000309 | FILTRO PG-11 31.009.20 | FILTRO FINO PG-11 PARA DETECTORES DE CO + NO2 | 1 | 1 | Articulo | 1 | tha | 20190123
34212 | 7491 | 2902 | -2 | S01KM0000008 | BOTE SENSOR CO PARA KMQ | SENSOR ELECTROQUIMICO DE CO CON AMPLIFICADOR COMPLETO, RANGO DE MEDIDA DE 0 .. 300 ppm de CO, MONTADO EN CARCASA | 1 | 1 | Articulo | 1 | tha | 20190123
34213 | 7491 | 1306 | -2 | P01OT0000389 | FIBRA ESPUMA FILTRANTE NEGRA 115MM 20/10 | FIBRA FILTRANTE NEGRA PARA FILTROS DE TOMA DE DETECTORES DE CO + NO2 | 10 | 10 | Articulo | 1 | tha | 20190123
34214 | 7491 | 2348 | -2 | P03KM0000005 | FIBRA FILTRANTE BLANCA C3/300 115X115 MM | FIBRA FILTRANTE BLANCA PARA FILTROS DE TOMA DE DETECTORES DE CO + NO2 | 10 | 10 | Articulo | 1 | tha | 20190123
34215 | 7491 | 12834 | -2 | S01KM0000061 | BOTE SENSOR CO PARA KMQ - V2 | SENSOR electroquímico de CO con amplificador completo con divisor de flujo, rango de medida de 0 .. 300 ppm (partes por millón de CO), montado en carcasa | 1 | 1 | Articulo | 1 | tha | 20190123
34216 | 7492 | 1227 | -2 | P01OT0000309 | FILTRO PG-11 31.009.20 | FILTRO FINO PG-11 PARA DETECTORES DE CO + NO2 | 1 | 1 | Articulo | 1 | tha | 20190123
34217 | 7492 | 2902 | -2 | S01KM0000008 | BOTE SENSOR CO PARA KMQ | SENSOR ELECTROQUIMICO DE CO CON AMPLIFICADOR COMPLETO, RANGO DE MEDIDA DE 0 .. 300 ppm de CO, MONTADO EN CARCASA | 1 | 1 | Articulo | 1 | tha | 20190123
34218 | 7492 | 1306 | -2 | P01OT0000389 | FIBRA ESPUMA FILTRANTE NEGRA 115MM 20/10 | FIBRA FILTRANTE NEGRA PARA FILTROS DE TOMA DE DETECTORES DE CO + NO2 | 10 | 10 | Articulo | 1 | tha | 20190123
34219 | 7492 | 2348 | -2 | P03KM0000005 | FIBRA FILTRANTE BLANCA C3/300 115X115 MM | FIBRA FILTRANTE BLANCA PARA FILTROS DE TOMA DE DETECTORES DE CO + NO2 | 10 | 10 | Articulo | 1 | tha | 20190123
34220 | 7492 | 12834 | -2 | S01KM0000061 | BOTE SENSOR CO PARA KMQ - V2 | SENSOR electroquímico de CO con amplificador completo con divisor de flujo, rango de medida de 0 .. 300 ppm (partes por millón de CO), montado en carcasa | 1 | 1 | Articulo | 1 | tha | 20190123
34221 | 7493 | 1227 | -2 | P01OT0000309 | FILTRO PG-11 31.009.20 | FILTRO FINO PG-11 PARA DETECTORES DE CO + NO2 | 1 | 1 | Articulo | 1 | tha | 20190123
34222 | 7493 | 2902 | -2 | S01KM0000008 | BOTE SENSOR CO PARA KMQ | SENSOR ELECTROQUIMICO DE CO CON AMPLIFICADOR COMPLETO, RANGO DE MEDIDA DE 0 .. 300 ppm de CO, MONTADO EN CARCASA | 1 | 1 | Articulo | 1 | tha | 20190123
34223 | 7493 | 1306 | -2 | P01OT0000389 | FIBRA ESPUMA FILTRANTE NEGRA 115MM 20/10 | FIBRA FILTRANTE NEGRA PARA FILTROS DE TOMA DE DETECTORES DE CO + NO2 | 8 | 8 | Articulo | 1 | tha | 20190123
34224 | 7493 | 2348 | -2 | P03KM0000005 | FIBRA FILTRANTE BLANCA C3/300 115X115 MM | FIBRA FILTRANTE BLANCA PARA FILTROS DE TOMA DE DETECTORES DE CO + NO2 | 8 | 8 | Articulo | 1 | tha | 20190123
34225 | 7493 | 12834 | -2 | S01KM0000061 | BOTE SENSOR CO PARA KMQ - V2 | SENSOR electroquímico de CO con amplificador completo con divisor de flujo, rango de medida de 0 .. 300 ppm (partes por millón de CO), montado en carcasa | 1 | 1 | Articulo | 1 | tha | 20190123
34226 | 7494 | 1227 | -2 | P01OT0000309 | FILTRO PG-11 31.009.20 | FILTRO FINO PG-11 PARA DETECTORES DE CO + NO2 | 1 | 1 | Articulo | 1 | tha | 20190123
34227 | 7494 | 2902 | -2 | S01KM0000008 | BOTE SENSOR CO PARA KMQ | SENSOR ELECTROQUIMICO DE CO CON AMPLIFICADOR COMPLETO, RANGO DE MEDIDA DE 0 .. 300 ppm de CO, MONTADO EN CARCASA | 1 | 1 | Articulo | 1 | tha | 20190123
34228 | 7494 | 1306 | -2 | P01OT0000389 | FIBRA ESPUMA FILTRANTE NEGRA 115MM 20/10 | FIBRA FILTRANTE NEGRA PARA FILTROS DE TOMA DE DETECTORES DE CO + NO2 | 6 | 6 | Articulo | 1 | tha | 20190123
34229 | 7494 | 2348 | -2 | P03KM0000005 | FIBRA FILTRANTE BLANCA C3/300 115X115 MM | FIBRA FILTRANTE BLANCA PARA FILTROS DE TOMA DE DETECTORES DE CO + NO2 | 6 | 6 | Articulo | 1 | tha | 20190123
34230 | 7494 | 12834 | -2 | S01KM0000061 | BOTE SENSOR CO PARA KMQ - V2 | SENSOR electroquímico de CO con amplificador completo con divisor de flujo, rango de medida de 0 .. 300 ppm (partes por millón de CO), montado en carcasa | 1 | 1 | Articulo | 1 | tha | 20190123
34231 | 7495 | 1227 | -2 | P01OT0000309 | FILTRO PG-11 31.009.20 | FILTRO FINO PG-11 PARA DETECTORES DE CO + NO2 | 2 | 2 | Articulo | 1 | tha | 20190123
34232 | 7495 | 2902 | -2 | S01KM0000008 | BOTE SENSOR CO PARA KMQ | SENSOR ELECTROQUIMICO DE CO CON AMPLIFICADOR COMPLETO, RANGO DE MEDIDA DE 0 .. 300 ppm de CO, MONTADO EN CARCASA | 1 | 1 | Articulo | 1 | tha | 20190123
34233 | 7495 | 1306 | -2 | P01OT0000389 | FIBRA ESPUMA FILTRANTE NEGRA 115MM 20/10 | FIBRA FILTRANTE NEGRA PARA FILTROS DE TOMA DE DETECTORES DE CO + NO2 | 14 | 14 | Articulo | 1 | tha | 20190123
34234 | 7495 | 2348 | -2 | P03KM0000005 | FIBRA FILTRANTE BLANCA C3/300 115X115 MM | FIBRA FILTRANTE BLANCA PARA FILTROS DE TOMA DE DETECTORES DE CO + NO2 | 14 | 14 | Articulo | 1 | tha | 20190123
34235 | 7495 | 12834 | -2 | S01KM0000061 | BOTE SENSOR CO PARA KMQ - V2 | SENSOR electroquímico de CO con amplificador completo con divisor de flujo, rango de medida de 0 .. 300 ppm (partes por millón de CO), montado en carcasa | 1 | 1 | Articulo | 1 | tha | 20190123
34236 | 7496 | 1227 | -2 | P01OT0000309 | FILTRO PG-11 31.009.20 | FILTRO FINO PG-11 PARA DETECTORES DE CO + NO2 | 1 | 1 | Articulo | 1 | tha | 20190123
34237 | 7496 | 2902 | -2 | S01KM0000008 | BOTE SENSOR CO PARA KMQ | SENSOR ELECTROQUIMICO DE CO CON AMPLIFICADOR COMPLETO, RANGO DE MEDIDA DE 0 .. 300 ppm de CO, MONTADO EN CARCASA | 1 | 1 | Articulo | 1 | tha | 20190123
34238 | 7496 | 1306 | -2 | P01OT0000389 | FIBRA ESPUMA FILTRANTE NEGRA 115MM 20/10 | FIBRA FILTRANTE NEGRA PARA FILTROS DE TOMA DE DETECTORES DE CO + NO2 | 10 | 10 | Articulo | 1 | tha | 20190123
34239 | 7496 | 2348 | -2 | P03KM0000005 | FIBRA FILTRANTE BLANCA C3/300 115X115 MM | FIBRA FILTRANTE BLANCA PARA FILTROS DE TOMA DE DETECTORES DE CO + NO2 | 10 | 10 | Articulo | 1 | tha | 20190123
34240 | 7496 | 12834 | -2 | S01KM0000061 | BOTE SENSOR CO PARA KMQ - V2 | SENSOR electroquímico de CO con amplificador completo con divisor de flujo, rango de medida de 0 .. 300 ppm (partes por millón de CO), montado en carcasa | 1 | 1 | Articulo | 1 | tha | 20190123
34241 | 7497 | 1227 | -2 | P01OT0000309 | FILTRO PG-11 31.009.20 | FILTRO FINO PG-11 PARA DETECTORES DE CO + NO2 | 1 | 1 | Articulo | 1 | tha | 20190123
34242 | 7497 | 2902 | -2 | S01KM0000008 | BOTE SENSOR CO PARA KMQ | SENSOR ELECTROQUIMICO DE CO CON AMPLIFICADOR COMPLETO, RANGO DE MEDIDA DE 0 .. 300 ppm de CO, MONTADO EN CARCASA | 1 | 1 | Articulo | 1 | tha | 20190123
34243 | 7497 | 1306 | -2 | P01OT0000389 | FIBRA ESPUMA FILTRANTE NEGRA 115MM 20/10 | FIBRA FILTRANTE NEGRA PARA FILTROS DE TOMA DE DETECTORES DE CO + NO2 | 10 | 10 | Articulo | 1 | tha | 20190123
34244 | 7497 | 2348 | -2 | P03KM0000005 | FIBRA FILTRANTE BLANCA C3/300 115X115 MM | FIBRA FILTRANTE BLANCA PARA FILTROS DE TOMA DE DETECTORES DE CO + NO2 | 10 | 10 | Articulo | 1 | tha | 20190123
34245 | 7497 | 12834 | -2 | S01KM0000061 | BOTE SENSOR CO PARA KMQ - V2 | SENSOR electroquímico de CO con amplificador completo con divisor de flujo, rango de medida de 0 .. 300 ppm (partes por millón de CO), montado en carcasa | 1 | 1 | Articulo | 1 | tha | 20190123
34246 | 7498 | 12834 | -2 | S01KM0000061 | BOTE SENSOR CO PARA KMQ - V2 | SENSOR electroquímico de CO con amplificador completo con divisor de flujo, rango de medida de 0 .. 300 ppm (partes por millón de CO), montado en carcasa | 1 | 1 | Articulo | 1 | tha | 20190123
34247 | 7499 | 1227 | -2 | P01OT0000309 | FILTRO PG-11 31.009.20 | FILTRO FINO PG-11 PARA DETECTORES DE CO + NO2 | 2 | 2 | Articulo | 1 | tha | 20190123
34248 | 7499 | 2902 | -2 | S01KM0000008 | BOTE SENSOR CO PARA KMQ | SENSOR ELECTROQUIMICO DE CO CON AMPLIFICADOR COMPLETO, RANGO DE MEDIDA DE 0 .. 300 ppm de CO, MONTADO EN CARCASA | 1 | 1 | Articulo | 1 | tha | 20190123
34249 | 7499 | 1306 | -2 | P01OT0000389 | FIBRA ESPUMA FILTRANTE NEGRA 115MM 20/10 | FIBRA FILTRANTE NEGRA PARA FILTROS DE TOMA DE DETECTORES DE CO + NO2 | 20 | 20 | Articulo | 1 | tha | 20190123
34250 | 7499 | 2348 | -2 | P03KM0000005 | FIBRA FILTRANTE BLANCA C3/300 115X115 MM | FIBRA FILTRANTE BLANCA PARA FILTROS DE TOMA DE DETECTORES DE CO + NO2 | 20 | 20 | Articulo | 1 | tha | 20190123
34251 | 7499 | 12834 | -2 | S01KM0000061 | BOTE SENSOR CO PARA KMQ - V2 | SENSOR electroquímico de CO con amplificador completo con divisor de flujo, rango de medida de 0 .. 300 ppm (partes por millón de CO), montado en carcasa | 1 | 1 | Articulo | 1 | tha | 20190123
34252 | 7500 | 1227 | -2 | P01OT0000309 | FILTRO PG-11 31.009.20 | FILTRO FINO PG-11 PARA DETECTORES DE CO + NO2 | 2 | 2 | Articulo | 1 | tha | 20190123
34253 | 7500 | 2902 | -2 | S01KM0000008 | BOTE SENSOR CO PARA KMQ | SENSOR ELECTROQUIMICO DE CO CON AMPLIFICADOR COMPLETO, RANGO DE MEDIDA DE 0 .. 300 ppm de CO, MONTADO EN CARCASA | 1 | 1 | Articulo | 1 | tha | 20190123
34254 | 7500 | 1306 | -2 | P01OT0000389 | FIBRA ESPUMA FILTRANTE NEGRA 115MM 20/10 | FIBRA FILTRANTE NEGRA PARA FILTROS DE TOMA DE DETECTORES DE CO + NO2 | 20 | 20 | Articulo | 1 | tha | 20190123
34255 | 7500 | 2348 | -2 | P03KM0000005 | FIBRA FILTRANTE BLANCA C3/300 115X115 MM | FIBRA FILTRANTE BLANCA PARA FILTROS DE TOMA DE DETECTORES DE CO + NO2 | 20 | 20 | Articulo | 1 | tha | 20190123
34256 | 7500 | 12834 | -2 | S01KM0000061 | BOTE SENSOR CO PARA KMQ - V2 | SENSOR electroquímico de CO con amplificador completo con divisor de flujo, rango de medida de 0 .. 300 ppm (partes por millón de CO), montado en carcasa | 1 | 1 | Articulo | 1 | tha | 20190123
34257 | 7501 | 1227 | -2 | P01OT0000309 | FILTRO PG-11 31.009.20 | FILTRO FINO PG-11 PARA DETECTORES DE CO + NO2 | 2 | 2 | Articulo | 1 | tha | 20190123
34258 | 7501 | 2902 | -2 | S01KM0000008 | BOTE SENSOR CO PARA KMQ | SENSOR ELECTROQUIMICO DE CO CON AMPLIFICADOR COMPLETO, RANGO DE MEDIDA DE 0 .. 300 ppm de CO, MONTADO EN CARCASA | 1 | 1 | Articulo | 1 | tha | 20190123
34259 | 7501 | 1306 | -2 | P01OT0000389 | FIBRA ESPUMA FILTRANTE NEGRA 115MM 20/10 | FIBRA FILTRANTE NEGRA PARA FILTROS DE TOMA DE DETECTORES DE CO + NO2 | 20 | 20 | Articulo | 1 | tha | 20190123
34260 | 7501 | 2348 | -2 | P03KM0000005 | FIBRA FILTRANTE BLANCA C3/300 115X115 MM | FIBRA FILTRANTE BLANCA PARA FILTROS DE TOMA DE DETECTORES DE CO + NO2 | 20 | 20 | Articulo | 1 | tha | 20190123
34261 | 7501 | 12834 | -2 | S01KM0000061 | BOTE SENSOR CO PARA KMQ - V2 | SENSOR electroquímico de CO con amplificador completo con divisor de flujo, rango de medida de 0 .. 300 ppm (partes por millón de CO), montado en carcasa | 1 | 1 | Articulo | 1 | tha | 20190123
34262 | 7502 | 1227 | -2 | P01OT0000309 | FILTRO PG-11 31.009.20 | FILTRO FINO PG-11 PARA DETECTORES DE CO + NO2 | 2 | 2 | Articulo | 1 | tha | 20190123
34263 | 7502 | 2902 | -2 | S01KM0000008 | BOTE SENSOR CO PARA KMQ | SENSOR ELECTROQUIMICO DE CO CON AMPLIFICADOR COMPLETO, RANGO DE MEDIDA DE 0 .. 300 ppm de CO, MONTADO EN CARCASA | 1 | 1 | Articulo | 1 | tha | 20190123
34264 | 7502 | 1306 | -2 | P01OT0000389 | FIBRA ESPUMA FILTRANTE NEGRA 115MM 20/10 | FIBRA FILTRANTE NEGRA PARA FILTROS DE TOMA DE DETECTORES DE CO + NO2 | 20 | 20 | Articulo | 1 | tha | 20190123
34265 | 7502 | 2348 | -2 | P03KM0000005 | FIBRA FILTRANTE BLANCA C3/300 115X115 MM | FIBRA FILTRANTE BLANCA PARA FILTROS DE TOMA DE DETECTORES DE CO + NO2 | 20 | 20 | Articulo | 1 | tha | 20190123
34266 | 7502 | 12834 | -2 | S01KM0000061 | BOTE SENSOR CO PARA KMQ - V2 | SENSOR electroquímico de CO con amplificador completo con divisor de flujo, rango de medida de 0 .. 300 ppm (partes por millón de CO), montado en carcasa | 1 | 1 | Articulo | 1 | tha | 20190123
34267 | 7503 | 1227 | -2 | P01OT0000309 | FILTRO PG-11 31.009.20 | FILTRO FINO PG-11 PARA DETECTORES DE CO + NO2 | 2 | 2 | Articulo | 1 | tha | 20190123
34268 | 7503 | 2902 | -2 | S01KM0000008 | BOTE SENSOR CO PARA KMQ | SENSOR ELECTROQUIMICO DE CO CON AMPLIFICADOR COMPLETO, RANGO DE MEDIDA DE 0 .. 300 ppm de CO, MONTADO EN CARCASA | 1 | 1 | Articulo | 1 | tha | 20190123
34269 | 7503 | 1306 | -2 | P01OT0000389 | FIBRA ESPUMA FILTRANTE NEGRA 115MM 20/10 | FIBRA FILTRANTE NEGRA PARA FILTROS DE TOMA DE DETECTORES DE CO + NO2 | 18 | 18 | Articulo | 1 | tha | 20190123
34270 | 7503 | 2348 | -2 | P03KM0000005 | FIBRA FILTRANTE BLANCA C3/300 115X115 MM | FIBRA FILTRANTE BLANCA PARA FILTROS DE TOMA DE DETECTORES DE CO + NO2 | 18 | 18 | Articulo | 1 | tha | 20190123
34271 | 7503 | 12834 | -2 | S01KM0000061 | BOTE SENSOR CO PARA KMQ - V2 | SENSOR electroquímico de CO con amplificador completo con divisor de flujo, rango de medida de 0 .. 300 ppm (partes por millón de CO), montado en carcasa | 1 | 1 | Articulo | 1 | tha | 20190123
34272 | 7504 | 1227 | -2 | P01OT0000309 | FILTRO PG-11 31.009.20 | FILTRO FINO PG-11 PARA DETECTORES DE CO + NO2 | 2 | 2 | Articulo | 1 | tha | 20190123
34273 | 7504 | 2902 | -2 | S01KM0000008 | BOTE SENSOR CO PARA KMQ | SENSOR ELECTROQUIMICO DE CO CON AMPLIFICADOR COMPLETO, RANGO DE MEDIDA DE 0 .. 300 ppm de CO, MONTADO EN CARCASA | 1 | 1 | Articulo | 1 | tha | 20190123
34274 | 7504 | 1306 | -2 | P01OT0000389 | FIBRA ESPUMA FILTRANTE NEGRA 115MM 20/10 | FIBRA FILTRANTE NEGRA PARA FILTROS DE TOMA DE DETECTORES DE CO + NO2 | 18 | 18 | Articulo | 1 | tha | 20190123
34275 | 7504 | 2348 | -2 | P03KM0000005 | FIBRA FILTRANTE BLANCA C3/300 115X115 MM | FIBRA FILTRANTE BLANCA PARA FILTROS DE TOMA DE DETECTORES DE CO + NO2 | 18 | 18 | Articulo | 1 | tha | 20190123
34276 | 7504 | 12834 | -2 | S01KM0000061 | BOTE SENSOR CO PARA KMQ - V2 | SENSOR electroquímico de CO con amplificador completo con divisor de flujo, rango de medida de 0 .. 300 ppm (partes por millón de CO), montado en carcasa | 1 | 1 | Articulo | 1 | tha | 20190123
34277 | 7505 | 1227 | -2 | P01OT0000309 | FILTRO PG-11 31.009.20 | FILTRO FINO PG-11 PARA DETECTORES DE CO + NO2 | 2 | 2 | Articulo | 1 | tha | 20190123
34278 | 7505 | 2902 | -2 | S01KM0000008 | BOTE SENSOR CO PARA KMQ | SENSOR ELECTROQUIMICO DE CO CON AMPLIFICADOR COMPLETO, RANGO DE MEDIDA DE 0 .. 300 ppm de CO, MONTADO EN CARCASA | 1 | 1 | Articulo | 1 | tha | 20190123
34279 | 7505 | 1306 | -2 | P01OT0000389 | FIBRA ESPUMA FILTRANTE NEGRA 115MM 20/10 | FIBRA FILTRANTE NEGRA PARA FILTROS DE TOMA DE DETECTORES DE CO + NO2 | 16 | 16 | Articulo | 1 | tha | 20190123
34280 | 7505 | 2348 | -2 | P03KM0000005 | FIBRA FILTRANTE BLANCA C3/300 115X115 MM | FIBRA FILTRANTE BLANCA PARA FILTROS DE TOMA DE DETECTORES DE CO + NO2 | 16 | 16 | Articulo | 1 | tha | 20190123
34281 | 7505 | 12834 | -2 | S01KM0000061 | BOTE SENSOR CO PARA KMQ - V2 | SENSOR electroquímico de CO con amplificador completo con divisor de flujo, rango de medida de 0 .. 300 ppm (partes por millón de CO), montado en carcasa | 1 | 1 | Articulo | 1 | tha | 20190123
34282 | 7506 | 1227 | -2 | P01OT0000309 | FILTRO PG-11 31.009.20 | FILTRO FINO PG-11 PARA DETECTORES DE CO + NO2 | 2 | 2 | Articulo | 1 | tha | 20190123
34283 | 7506 | 2902 | -2 | S01KM0000008 | BOTE SENSOR CO PARA KMQ | SENSOR ELECTROQUIMICO DE CO CON AMPLIFICADOR COMPLETO, RANGO DE MEDIDA DE 0 .. 300 ppm de CO, MONTADO EN CARCASA | 1 | 1 | Articulo | 1 | tha | 20190123
34284 | 7506 | 1306 | -2 | P01OT0000389 | FIBRA ESPUMA FILTRANTE NEGRA 115MM 20/10 | FIBRA FILTRANTE NEGRA PARA FILTROS DE TOMA DE DETECTORES DE CO + NO2 | 16 | 16 | Articulo | 1 | tha | 20190123
34285 | 7506 | 2348 | -2 | P03KM0000005 | FIBRA FILTRANTE BLANCA C3/300 115X115 MM | FIBRA FILTRANTE BLANCA PARA FILTROS DE TOMA DE DETECTORES DE CO + NO2 | 16 | 16 | Articulo | 1 | tha | 20190123
34286 | 7506 | 12834 | -2 | S01KM0000061 | BOTE SENSOR CO PARA KMQ - V2 | SENSOR electroquímico de CO con amplificador completo con divisor de flujo, rango de medida de 0 .. 300 ppm (partes por millón de CO), montado en carcasa | 1 | 1 | Articulo | 1 | tha | 20190123
34287 | 7507 | 1227 | -2 | P01OT0000309 | FILTRO PG-11 31.009.20 | FILTRO FINO PG-11 PARA DETECTORES DE CO + NO2 | 2 | 2 | Articulo | 1 | tha | 20190123
34288 | 7507 | 2902 | -2 | S01KM0000008 | BOTE SENSOR CO PARA KMQ | SENSOR ELECTROQUIMICO DE CO CON AMPLIFICADOR COMPLETO, RANGO DE MEDIDA DE 0 .. 300 ppm de CO, MONTADO EN CARCASA | 1 | 1 | Articulo | 1 | tha | 20190123
34289 | 7507 | 1306 | -2 | P01OT0000389 | FIBRA ESPUMA FILTRANTE NEGRA 115MM 20/10 | FIBRA FILTRANTE NEGRA PARA FILTROS DE TOMA DE DETECTORES DE CO + NO2 | 14 | 14 | Articulo | 1 | tha | 20190123
34290 | 7507 | 2348 | -2 | P03KM0000005 | FIBRA FILTRANTE BLANCA C3/300 115X115 MM | FIBRA FILTRANTE BLANCA PARA FILTROS DE TOMA DE DETECTORES DE CO + NO2 | 14 | 14 | Articulo | 1 | tha | 20190123
34291 | 7507 | 12834 | -2 | S01KM0000061 | BOTE SENSOR CO PARA KMQ - V2 | SENSOR electroquímico de CO con amplificador completo con divisor de flujo, rango de medida de 0 .. 300 ppm (partes por millón de CO), montado en carcasa | 1 | 1 | Articulo | 1 | tha | 20190123
34292 | 7508 | 1227 | -2 | P01OT0000309 | FILTRO PG-11 31.009.20 | FILTRO FINO PG-11 PARA DETECTORES DE CO + NO2 | 2 | 2 | Articulo | 1 | tha | 20190123
34293 | 7508 | 2902 | -2 | S01KM0000008 | BOTE SENSOR CO PARA KMQ | SENSOR ELECTROQUIMICO DE CO CON AMPLIFICADOR COMPLETO, RANGO DE MEDIDA DE 0 .. 300 ppm de CO, MONTADO EN CARCASA | 1 | 1 | Articulo | 1 | tha | 20190123
34294 | 7508 | 1306 | -2 | P01OT0000389 | FIBRA ESPUMA FILTRANTE NEGRA 115MM 20/10 | FIBRA FILTRANTE NEGRA PARA FILTROS DE TOMA DE DETECTORES DE CO + NO2 | 14 | 14 | Articulo | 1 | tha | 20190123
34295 | 7508 | 2348 | -2 | P03KM0000005 | FIBRA FILTRANTE BLANCA C3/300 115X115 MM | FIBRA FILTRANTE BLANCA PARA FILTROS DE TOMA DE DETECTORES DE CO + NO2 | 14 | 14 | Articulo | 1 | tha | 20190123
34296 | 7508 | 12834 | -2 | S01KM0000061 | BOTE SENSOR CO PARA KMQ - V2 | SENSOR electroquímico de CO con amplificador completo con divisor de flujo, rango de medida de 0 .. 300 ppm (partes por millón de CO), montado en carcasa | 1 | 1 | Articulo | 1 | tha | 20190123
34297 | 7509 | 1227 | -2 | P01OT0000309 | FILTRO PG-11 31.009.20 | FILTRO FINO PG-11 PARA DETECTORES DE CO + NO2 | 2 | 2 | Articulo | 1 | tha | 20190129
34298 | 7509 | 2902 | -2 | S01KM0000008 | BOTE SENSOR CO PARA KMQ | SENSOR ELECTROQUIMICO DE CO CON AMPLIFICADOR COMPLETO, RANGO DE MEDIDA DE 0 .. 300 ppm de CO, MONTADO EN CARCASA | 1 | 1 | Articulo | 1 | tha | 20190129
34299 | 7509 | 1306 | -2 | P01OT0000389 | FIBRA ESPUMA FILTRANTE NEGRA 115MM 20/10 | FIBRA FILTRANTE NEGRA PARA FILTROS DE TOMA DE DETECTORES DE CO + NO2 | 20 | 20 | Articulo | 1 | tha | 20190129
34300 | 7509 | 2348 | -2 | P03KM0000005 | FIBRA FILTRANTE BLANCA C3/300 115X115 MM | FIBRA FILTRANTE BLANCA PARA FILTROS DE TOMA DE DETECTORES DE CO + NO2 | 20 | 20 | Articulo | 1 | tha | 20190129
34301 | 7509 | 12834 | -2 | S01KM0000061 | BOTE SENSOR CO PARA KMQ - V2 | SENSOR electroquímico de CO con amplificador completo con divisor de flujo, rango de medida de 0 .. 300 ppm (partes por millón de CO), montado en carcasa | 1 | 1 | Articulo | 1 | tha | 20190129
34302 | 7510 | 1227 | -2 | P01OT0000309 | FILTRO PG-11 31.009.20 | FILTRO FINO PG-11 PARA DETECTORES DE CO + NO2 | 2 | 2 | Articulo | 1 | tha | 20190129
34303 | 7510 | 2902 | -2 | S01KM0000008 | BOTE SENSOR CO PARA KMQ | SENSOR ELECTROQUIMICO DE CO CON AMPLIFICADOR COMPLETO, RANGO DE MEDIDA DE 0 .. 300 ppm de CO, MONTADO EN CARCASA | 1 | 1 | Articulo | 1 | tha | 20190129
34304 | 7510 | 1306 | -2 | P01OT0000389 | FIBRA ESPUMA FILTRANTE NEGRA 115MM 20/10 | FIBRA FILTRANTE NEGRA PARA FILTROS DE TOMA DE DETECTORES DE CO + NO2 | 20 | 20 | Articulo | 1 | tha | 20190129
34305 | 7510 | 2348 | -2 | P03KM0000005 | FIBRA FILTRANTE BLANCA C3/300 115X115 MM | FIBRA FILTRANTE BLANCA PARA FILTROS DE TOMA DE DETECTORES DE CO + NO2 | 20 | 20 | Articulo | 1 | tha | 20190129
34306 | 7510 | 12834 | -2 | S01KM0000061 | BOTE SENSOR CO PARA KMQ - V2 | SENSOR electroquímico de CO con amplificador completo con divisor de flujo, rango de medida de 0 .. 300 ppm (partes por millón de CO), montado en carcasa | 1 | 1 | Articulo | 1 | tha | 20190129
34307 | 7511 | 1227 | -2 | P01OT0000309 | FILTRO PG-11 31.009.20 | FILTRO FINO PG-11 PARA DETECTORES DE CO + NO2 | 2 | 2 | Articulo | 1 | tha | 20190129
34308 | 7511 | 2902 | -2 | S01KM0000008 | BOTE SENSOR CO PARA KMQ | SENSOR ELECTROQUIMICO DE CO CON AMPLIFICADOR COMPLETO, RANGO DE MEDIDA DE 0 .. 300 ppm de CO, MONTADO EN CARCASA | 1 | 1 | Articulo | 1 | tha | 20190129
34309 | 7511 | 1306 | -2 | P01OT0000389 | FIBRA ESPUMA FILTRANTE NEGRA 115MM 20/10 | FIBRA FILTRANTE NEGRA PARA FILTROS DE TOMA DE DETECTORES DE CO + NO2 | 20 | 20 | Articulo | 1 | tha | 20190129
34310 | 7511 | 2348 | -2 | P03KM0000005 | FIBRA FILTRANTE BLANCA C3/300 115X115 MM | FIBRA FILTRANTE BLANCA PARA FILTROS DE TOMA DE DETECTORES DE CO + NO2 | 20 | 20 | Articulo | 1 | tha | 20190129
34311 | 7511 | 12834 | -2 | S01KM0000061 | BOTE SENSOR CO PARA KMQ - V2 | SENSOR electroquímico de CO con amplificador completo con divisor de flujo, rango de medida de 0 .. 300 ppm (partes por millón de CO), montado en carcasa | 1 | 1 | Articulo | 1 | tha | 20190129
34312 | 7512 | 1227 | -2 | P01OT0000309 | FILTRO PG-11 31.009.20 | FILTRO FINO PG-11 PARA DETECTORES DE CO + NO2 | 2 | 2 | Articulo | 1 | tha | 20190129
34313 | 7512 | 2902 | -2 | S01KM0000008 | BOTE SENSOR CO PARA KMQ | SENSOR ELECTROQUIMICO DE CO CON AMPLIFICADOR COMPLETO, RANGO DE MEDIDA DE 0 .. 300 ppm de CO, MONTADO EN CARCASA | 1 | 1 | Articulo | 1 | tha | 20190129
34314 | 7512 | 1306 | -2 | P01OT0000389 | FIBRA ESPUMA FILTRANTE NEGRA 115MM 20/10 | FIBRA FILTRANTE NEGRA PARA FILTROS DE TOMA DE DETECTORES DE CO + NO2 | 20 | 20 | Articulo | 1 | tha | 20190129
34315 | 7512 | 2348 | -2 | P03KM0000005 | FIBRA FILTRANTE BLANCA C3/300 115X115 MM | FIBRA FILTRANTE BLANCA PARA FILTROS DE TOMA DE DETECTORES DE CO + NO2 | 20 | 20 | Articulo | 1 | tha | 20190129
34316 | 7512 | 12834 | -2 | S01KM0000061 | BOTE SENSOR CO PARA KMQ - V2 | SENSOR electroquímico de CO con amplificador completo con divisor de flujo, rango de medida de 0 .. 300 ppm (partes por millón de CO), montado en carcasa | 1 | 1 | Articulo | 1 | tha | 20190129
34317 | 7513 | 1227 | -2 | P01OT0000309 | FILTRO PG-11 31.009.20 | FILTRO FINO PG-11 PARA DETECTORES DE CO + NO2 | 2 | 2 | Articulo | 1 | tha | 20190129
34318 | 7513 | 2902 | -2 | S01KM0000008 | BOTE SENSOR CO PARA KMQ | SENSOR ELECTROQUIMICO DE CO CON AMPLIFICADOR COMPLETO, RANGO DE MEDIDA DE 0 .. 300 ppm de CO, MONTADO EN CARCASA | 1 | 1 | Articulo | 1 | tha | 20190129
34319 | 7513 | 1306 | -2 | P01OT0000389 | FIBRA ESPUMA FILTRANTE NEGRA 115MM 20/10 | FIBRA FILTRANTE NEGRA PARA FILTROS DE TOMA DE DETECTORES DE CO + NO2 | 16 | 16 | Articulo | 1 | tha | 20190129
34320 | 7513 | 2348 | -2 | P03KM0000005 | FIBRA FILTRANTE BLANCA C3/300 115X115 MM | FIBRA FILTRANTE BLANCA PARA FILTROS DE TOMA DE DETECTORES DE CO + NO2 | 16 | 16 | Articulo | 1 | tha | 20190129
34321 | 7513 | 12834 | -2 | S01KM0000061 | BOTE SENSOR CO PARA KMQ - V2 | SENSOR electroquímico de CO con amplificador completo con divisor de flujo, rango de medida de 0 .. 300 ppm (partes por millón de CO), montado en carcasa | 1 | 1 | Articulo | 1 | tha | 20190129
34322 | 7514 | 1227 | -2 | P01OT0000309 | FILTRO PG-11 31.009.20 | FILTRO FINO PG-11 PARA DETECTORES DE CO + NO2 | 2 | 2 | Articulo | 1 | tha | 20190129
34323 | 7514 | 2902 | -2 | S01KM0000008 | BOTE SENSOR CO PARA KMQ | SENSOR ELECTROQUIMICO DE CO CON AMPLIFICADOR COMPLETO, RANGO DE MEDIDA DE 0 .. 300 ppm de CO, MONTADO EN CARCASA | 1 | 1 | Articulo | 1 | tha | 20190129
34324 | 7514 | 1306 | -2 | P01OT0000389 | FIBRA ESPUMA FILTRANTE NEGRA 115MM 20/10 | FIBRA FILTRANTE NEGRA PARA FILTROS DE TOMA DE DETECTORES DE CO + NO2 | 14 | 14 | Articulo | 1 | tha | 20190129
34325 | 7514 | 2348 | -2 | P03KM0000005 | FIBRA FILTRANTE BLANCA C3/300 115X115 MM | FIBRA FILTRANTE BLANCA PARA FILTROS DE TOMA DE DETECTORES DE CO + NO2 | 14 | 14 | Articulo | 1 | tha | 20190129
34326 | 7514 | 12834 | -2 | S01KM0000061 | BOTE SENSOR CO PARA KMQ - V2 | SENSOR electroquímico de CO con amplificador completo con divisor de flujo, rango de medida de 0 .. 300 ppm (partes por millón de CO), montado en carcasa | 1 | 1 | Articulo | 1 | tha | 20190129
34327 | 7515 | 1227 | -2 | P01OT0000309 | FILTRO PG-11 31.009.20 | FILTRO FINO PG-11 PARA DETECTORES DE CO + NO2 | 2 | 2 | Articulo | 1 | tha | 20190129
34328 | 7515 | 2902 | -2 | S01KM0000008 | BOTE SENSOR CO PARA KMQ | SENSOR ELECTROQUIMICO DE CO CON AMPLIFICADOR COMPLETO, RANGO DE MEDIDA DE 0 .. 300 ppm de CO, MONTADO EN CARCASA | 1 | 1 | Articulo | 1 | tha | 20190129
34329 | 7515 | 1306 | -2 | P01OT0000389 | FIBRA ESPUMA FILTRANTE NEGRA 115MM 20/10 | FIBRA FILTRANTE NEGRA PARA FILTROS DE TOMA DE DETECTORES DE CO + NO2 | 14 | 14 | Articulo | 1 | tha | 20190129
34330 | 7515 | 2348 | -2 | P03KM0000005 | FIBRA FILTRANTE BLANCA C3/300 115X115 MM | FIBRA FILTRANTE BLANCA PARA FILTROS DE TOMA DE DETECTORES DE CO + NO2 | 14 | 14 | Articulo | 1 | tha | 20190129
34331 | 7515 | 12834 | -2 | S01KM0000061 | BOTE SENSOR CO PARA KMQ - V2 | SENSOR electroquímico de CO con amplificador completo con divisor de flujo, rango de medida de 0 .. 300 ppm (partes por millón de CO), montado en carcasa | 1 | 1 | Articulo | 1 | tha | 20190129
34332 | 7516 | 1227 | -2 | P01OT0000309 | FILTRO PG-11 31.009.20 | FILTRO FINO PG-11 PARA DETECTORES DE CO + NO2 | 2 | 2 | Articulo | 1 | tha | 20190129
34333 | 7516 | 2902 | -2 | S01KM0000008 | BOTE SENSOR CO PARA KMQ | SENSOR ELECTROQUIMICO DE CO CON AMPLIFICADOR COMPLETO, RANGO DE MEDIDA DE 0 .. 300 ppm de CO, MONTADO EN CARCASA | 1 | 1 | Articulo | 1 | tha | 20190129
34334 | 7516 | 3300 | -2 | S03KM0000005 | FILTRO TIPO PL | FILTRO TIPO PL | 20 | 20 | Articulo | 1 | tha | 20190129
34335 | 7516 | 1306 | -2 | P01OT0000389 | FIBRA ESPUMA FILTRANTE NEGRA 115MM 20/10 | FIBRA FILTRANTE NEGRA PARA FILTROS DE TOMA DE DETECTORES DE CO + NO2 | 20 | 20 | Articulo | 1 | tha | 20190129
34336 | 7516 | 2348 | -2 | P03KM0000005 | FIBRA FILTRANTE BLANCA C3/300 115X115 MM | FIBRA FILTRANTE BLANCA PARA FILTROS DE TOMA DE DETECTORES DE CO + NO2 | 20 | 20 | Articulo | 1 | tha | 20190129
34337 | 7516 | 12834 | -2 | S01KM0000061 | BOTE SENSOR CO PARA KMQ - V2 | SENSOR electroquímico de CO con amplificador completo, rango de medida de 0 .. 300 ppm (partes por millón de CO), montado en carcasa | 1 | 1 | Articulo | 1 | tha | 20190129
34338 | 7517 | 1227 | -2 | P01OT0000309 | FILTRO PG-11 31.009.20 | FILTRO FINO PG-11 PARA DETECTORES DE CO + NO2 | 2 | 2 | Articulo | 1 | tha | 20190129
34339 | 7517 | 2902 | -2 | S01KM0000008 | BOTE SENSOR CO PARA KMQ | SENSOR ELECTROQUIMICO DE CO CON AMPLIFICADOR COMPLETO, RANGO DE MEDIDA DE 0 .. 300 ppm de CO, MONTADO EN CARCASA | 1 | 1 | Articulo | 1 | tha | 20190129
34340 | 7517 | 3300 | -2 | S03KM0000005 | FILTRO TIPO PL | FILTRO TIPO PL | 20 | 20 | Articulo | 1 | tha | 20190129
34341 | 7517 | 1306 | -2 | P01OT0000389 | FIBRA ESPUMA FILTRANTE NEGRA 115MM 20/10 | FIBRA FILTRANTE NEGRA PARA FILTROS DE TOMA DE DETECTORES DE CO + NO2 | 20 | 20 | Articulo | 1 | tha | 20190129
34342 | 7517 | 2348 | -2 | P03KM0000005 | FIBRA FILTRANTE BLANCA C3/300 115X115 MM | FIBRA FILTRANTE BLANCA PARA FILTROS DE TOMA DE DETECTORES DE CO + NO2 | 20 | 20 | Articulo | 1 | tha | 20190129
34343 | 7517 | 12834 | -2 | S01KM0000061 | BOTE SENSOR CO PARA KMQ - V2 | SENSOR electroquímico de CO con amplificador completo, rango de medida de 0 .. 300 ppm (partes por millón de CO), montado en carcasa | 1 | 1 | Articulo | 1 | tha | 20190129
34344 | 7518 | 1227 | -2 | P01OT0000309 | FILTRO PG-11 31.009.20 | FILTRO FINO PG-11 PARA DETECTORES DE CO + NO2 | 2 | 2 | Articulo | 1 | tha | 20190129
34345 | 7518 | 2902 | -2 | S01KM0000008 | BOTE SENSOR CO PARA KMQ | SENSOR ELECTROQUIMICO DE CO CON AMPLIFICADOR COMPLETO, RANGO DE MEDIDA DE 0 .. 300 ppm de CO, MONTADO EN CARCASA | 1 | 1 | Articulo | 1 | tha | 20190129
34346 | 7518 | 3300 | -2 | S03KM0000005 | FILTRO TIPO PL | FILTRO TIPO PL | 20 | 20 | Articulo | 1 | tha | 20190129
34347 | 7518 | 1306 | -2 | P01OT0000389 | FIBRA ESPUMA FILTRANTE NEGRA 115MM 20/10 | FIBRA FILTRANTE NEGRA PARA FILTROS DE TOMA DE DETECTORES DE CO + NO2 | 20 | 20 | Articulo | 1 | tha | 20190129
34348 | 7518 | 2348 | -2 | P03KM0000005 | FIBRA FILTRANTE BLANCA C3/300 115X115 MM | FIBRA FILTRANTE BLANCA PARA FILTROS DE TOMA DE DETECTORES DE CO + NO2 | 20 | 20 | Articulo | 1 | tha | 20190129
34349 | 7518 | 12834 | -2 | S01KM0000061 | BOTE SENSOR CO PARA KMQ - V2 | SENSOR electroquímico de CO con amplificador completo, rango de medida de 0 .. 300 ppm (partes por millón de CO), montado en carcasa | 1 | 1 | Articulo | 1 | tha | 20190129
34350 | 7519 | 1227 | -2 | P01OT0000309 | FILTRO PG-11 31.009.20 | FILTRO FINO PG-11 PARA DETECTORES DE CO + NO2 | 2 | 2 | Articulo | 1 | tha | 20190129
34351 | 7519 | 2902 | -2 | S01KM0000008 | BOTE SENSOR CO PARA KMQ | SENSOR ELECTROQUIMICO DE CO CON AMPLIFICADOR COMPLETO, RANGO DE MEDIDA DE 0 .. 300 ppm de CO, MONTADO EN CARCASA | 1 | 1 | Articulo | 1 | tha | 20190129
34352 | 7519 | 3300 | -2 | S03KM0000005 | FILTRO TIPO PL | FILTRO TIPO PL | 20 | 20 | Articulo | 1 | tha | 20190129
34353 | 7519 | 1306 | -2 | P01OT0000389 | FIBRA ESPUMA FILTRANTE NEGRA 115MM 20/10 | FIBRA FILTRANTE NEGRA PARA FILTROS DE TOMA DE DETECTORES DE CO + NO2 | 20 | 20 | Articulo | 1 | tha | 20190129
34354 | 7519 | 2348 | -2 | P03KM0000005 | FIBRA FILTRANTE BLANCA C3/300 115X115 MM | FIBRA FILTRANTE BLANCA PARA FILTROS DE TOMA DE DETECTORES DE CO + NO2 | 20 | 20 | Articulo | 1 | tha | 20190129
34355 | 7519 | 12834 | -2 | S01KM0000061 | BOTE SENSOR CO PARA KMQ - V2 | SENSOR electroquímico de CO con amplificador completo, rango de medida de 0 .. 300 ppm (partes por millón de CO), montado en carcasa | 1 | 1 | Articulo | 1 | tha | 20190129
34356 | 7520 | 1227 | -2 | P01OT0000309 | FILTRO PG-11 31.009.20 | FILTRO FINO PG-11 PARA DETECTORES DE CO + NO2 | 2 | 2 | Articulo | 1 | tha | 20190129
34357 | 7520 | 2902 | -2 | S01KM0000008 | BOTE SENSOR CO PARA KMQ | SENSOR ELECTROQUIMICO DE CO CON AMPLIFICADOR COMPLETO, RANGO DE MEDIDA DE 0 .. 300 ppm de CO, MONTADO EN CARCASA | 1 | 1 | Articulo | 1 | tha | 20190129
34358 | 7520 | 3300 | -2 | S03KM0000005 | FILTRO TIPO PL | FILTRO TIPO PL | 20 | 20 | Articulo | 1 | tha | 20190129
34359 | 7520 | 1306 | -2 | P01OT0000389 | FIBRA ESPUMA FILTRANTE NEGRA 115MM 20/10 | FIBRA FILTRANTE NEGRA PARA FILTROS DE TOMA DE DETECTORES DE CO + NO2 | 20 | 20 | Articulo | 1 | tha | 20190129
34360 | 7520 | 2348 | -2 | P03KM0000005 | FIBRA FILTRANTE BLANCA C3/300 115X115 MM | FIBRA FILTRANTE BLANCA PARA FILTROS DE TOMA DE DETECTORES DE CO + NO2 | 20 | 20 | Articulo | 1 | tha | 20190129
34361 | 7520 | 12834 | -2 | S01KM0000061 | BOTE SENSOR CO PARA KMQ - V2 | SENSOR electroquímico de CO con amplificador completo, rango de medida de 0 .. 300 ppm (partes por millón de CO), montado en carcasa | 1 | 1 | Articulo | 1 | tha | 20190129
34362 | 7521 | 1227 | -2 | P01OT0000309 | FILTRO PG-11 31.009.20 | FILTRO FINO PG-11 PARA DETECTORES DE CO + NO2 | 2 | 2 | Articulo | 1 | tha | 20190129
34363 | 7521 | 2902 | -2 | S01KM0000008 | BOTE SENSOR CO PARA KMQ | SENSOR ELECTROQUIMICO DE CO CON AMPLIFICADOR COMPLETO, RANGO DE MEDIDA DE 0 .. 300 ppm de CO, MONTADO EN CARCASA | 1 | 1 | Articulo | 1 | tha | 20190129
34364 | 7521 | 3300 | -2 | S03KM0000005 | FILTRO TIPO PL | FILTRO TIPO PL | 20 | 20 | Articulo | 1 | tha | 20190129
34365 | 7521 | 1306 | -2 | P01OT0000389 | FIBRA ESPUMA FILTRANTE NEGRA 115MM 20/10 | FIBRA FILTRANTE NEGRA PARA FILTROS DE TOMA DE DETECTORES DE CO + NO2 | 20 | 20 | Articulo | 1 | tha | 20190129
34366 | 7521 | 2348 | -2 | P03KM0000005 | FIBRA FILTRANTE BLANCA C3/300 115X115 MM | FIBRA FILTRANTE BLANCA PARA FILTROS DE TOMA DE DETECTORES DE CO + NO2 | 20 | 20 | Articulo | 1 | tha | 20190129
34367 | 7521 | 12834 | -2 | S01KM0000061 | BOTE SENSOR CO PARA KMQ - V2 | SENSOR electroquímico de CO con amplificador completo, rango de medida de 0 .. 300 ppm (partes por millón de CO), montado en carcasa | 1 | 1 | Articulo | 1 | tha | 20190129
34368 | 7522 | 1227 | -2 | P01OT0000309 | FILTRO PG-11 31.009.20 | FILTRO FINO PG-11 PARA DETECTORES DE CO + NO2 | 2 | 2 | Articulo | 1 | tha | 20190129
34369 | 7522 | 2902 | -2 | S01KM0000008 | BOTE SENSOR CO PARA KMQ | SENSOR ELECTROQUIMICO DE CO CON AMPLIFICADOR COMPLETO, RANGO DE MEDIDA DE 0 .. 300 ppm de CO, MONTADO EN CARCASA | 1 | 1 | Articulo | 1 | tha | 20190129
34370 | 7522 | 3300 | -2 | S03KM0000005 | FILTRO TIPO PL | FILTRO TIPO PL | 20 | 20 | Articulo | 1 | tha | 20190129
34371 | 7522 | 1306 | -2 | P01OT0000389 | FIBRA ESPUMA FILTRANTE NEGRA 115MM 20/10 | FIBRA FILTRANTE NEGRA PARA FILTROS DE TOMA DE DETECTORES DE CO + NO2 | 20 | 20 | Articulo | 1 | tha | 20190129
34372 | 7522 | 2348 | -2 | P03KM0000005 | FIBRA FILTRANTE BLANCA C3/300 115X115 MM | FIBRA FILTRANTE BLANCA PARA FILTROS DE TOMA DE DETECTORES DE CO + NO2 | 20 | 20 | Articulo | 1 | tha | 20190129
34373 | 7522 | 12834 | -2 | S01KM0000061 | BOTE SENSOR CO PARA KMQ - V2 | SENSOR electroquímico de CO con amplificador completo, rango de medida de 0 .. 300 ppm (partes por millón de CO), montado en carcasa | 1 | 1 | Articulo | 1 | tha | 20190129
34374 | 7523 | 1227 | -2 | P01OT0000309 | FILTRO PG-11 31.009.20 | FILTRO FINO PG-11 PARA DETECTORES DE CO + NO2 | 2 | 2 | Articulo | 1 | tha | 20190129
34375 | 7523 | 2902 | -2 | S01KM0000008 | BOTE SENSOR CO PARA KMQ | SENSOR ELECTROQUIMICO DE CO CON AMPLIFICADOR COMPLETO, RANGO DE MEDIDA DE 0 .. 300 ppm de CO, MONTADO EN CARCASA | 1 | 1 | Articulo | 1 | tha | 20190129
34376 | 7523 | 3300 | -2 | S03KM0000005 | FILTRO TIPO PL | FILTRO TIPO PL | 20 | 20 | Articulo | 1 | tha | 20190129
34377 | 7523 | 1306 | -2 | P01OT0000389 | FIBRA ESPUMA FILTRANTE NEGRA 115MM 20/10 | FIBRA FILTRANTE NEGRA PARA FILTROS DE TOMA DE DETECTORES DE CO + NO2 | 20 | 20 | Articulo | 1 | tha | 20190129
34378 | 7523 | 2348 | -2 | P03KM0000005 | FIBRA FILTRANTE BLANCA C3/300 115X115 MM | FIBRA FILTRANTE BLANCA PARA FILTROS DE TOMA DE DETECTORES DE CO + NO2 | 20 | 20 | Articulo | 1 | tha | 20190129
34379 | 7523 | 12834 | -2 | S01KM0000061 | BOTE SENSOR CO PARA KMQ - V2 | SENSOR electroquímico de CO con amplificador completo, rango de medida de 0 .. 300 ppm (partes por millón de CO), montado en carcasa | 1 | 1 | Articulo | 1 | tha | 20190129
34380 | 7524 | 1227 | -2 | P01OT0000309 | FILTRO PG-11 31.009.20 | FILTRO FINO PG-11 PARA DETECTORES DE CO + NO2 | 2 | 2 | Articulo | 1 | tha | 20190129
34381 | 7524 | 2902 | -2 | S01KM0000008 | BOTE SENSOR CO PARA KMQ | SENSOR ELECTROQUIMICO DE CO CON AMPLIFICADOR COMPLETO, RANGO DE MEDIDA DE 0 .. 300 ppm de CO, MONTADO EN CARCASA | 1 | 1 | Articulo | 1 | tha | 20190129
34382 | 7524 | 3300 | -2 | S03KM0000005 | FILTRO TIPO PL | FILTRO TIPO PL | 20 | 20 | Articulo | 1 | tha | 20190129
34383 | 7524 | 1306 | -2 | P01OT0000389 | FIBRA ESPUMA FILTRANTE NEGRA 115MM 20/10 | FIBRA FILTRANTE NEGRA PARA FILTROS DE TOMA DE DETECTORES DE CO + NO2 | 20 | 20 | Articulo | 1 | tha | 20190129
34384 | 7524 | 2348 | -2 | P03KM0000005 | FIBRA FILTRANTE BLANCA C3/300 115X115 MM | FIBRA FILTRANTE BLANCA PARA FILTROS DE TOMA DE DETECTORES DE CO + NO2 | 20 | 20 | Articulo | 1 | tha | 20190129
34385 | 7524 | 12834 | -2 | S01KM0000061 | BOTE SENSOR CO PARA KMQ - V2 | SENSOR electroquímico de CO con amplificador completo, rango de medida de 0 .. 300 ppm (partes por millón de CO), montado en carcasa | 1 | 1 | Articulo | 1 | tha | 20190129
34386 | 7525 | 1227 | -2 | P01OT0000309 | FILTRO PG-11 31.009.20 | FILTRO FINO PG-11 PARA DETECTORES DE CO + NO2 | 2 | 2 | Articulo | 1 | tha | 20190129
34387 | 7525 | 2902 | -2 | S01KM0000008 | BOTE SENSOR CO PARA KMQ | SENSOR ELECTROQUIMICO DE CO CON AMPLIFICADOR COMPLETO, RANGO DE MEDIDA DE 0 .. 300 ppm de CO, MONTADO EN CARCASA | 1 | 1 | Articulo | 1 | tha | 20190129
34388 | 7525 | 3300 | -2 | S03KM0000005 | FILTRO TIPO PL | FILTRO TIPO PL | 20 | 20 | Articulo | 1 | tha | 20190129
34389 | 7525 | 1306 | -2 | P01OT0000389 | FIBRA ESPUMA FILTRANTE NEGRA 115MM 20/10 | FIBRA FILTRANTE NEGRA PARA FILTROS DE TOMA DE DETECTORES DE CO + NO2 | 20 | 20 | Articulo | 1 | tha | 20190129
34390 | 7525 | 2348 | -2 | P03KM0000005 | FIBRA FILTRANTE BLANCA C3/300 115X115 MM | FIBRA FILTRANTE BLANCA PARA FILTROS DE TOMA DE DETECTORES DE CO + NO2 | 20 | 20 | Articulo | 1 | tha | 20190129
34391 | 7525 | 12834 | -2 | S01KM0000061 | BOTE SENSOR CO PARA KMQ - V2 | SENSOR electroquímico de CO con amplificador completo, rango de medida de 0 .. 300 ppm (partes por millón de CO), montado en carcasa | 1 | 1 | Articulo | 1 | tha | 20190129
34392 | 7526 | 1227 | -2 | P01OT0000309 | FILTRO PG-11 31.009.20 | FILTRO FINO PG-11 PARA DETECTORES DE CO + NO2 | 2 | 2 | Articulo | 1 | tha | 20190129
34393 | 7526 | 2902 | -2 | S01KM0000008 | BOTE SENSOR CO PARA KMQ | SENSOR ELECTROQUIMICO DE CO CON AMPLIFICADOR COMPLETO, RANGO DE MEDIDA DE 0 .. 300 ppm de CO, MONTADO EN CARCASA | 1 | 1 | Articulo | 1 | tha | 20190129
34394 | 7526 | 1306 | -2 | P01OT0000389 | FIBRA ESPUMA FILTRANTE NEGRA 115MM 20/10 | FIBRA FILTRANTE NEGRA PARA FILTROS DE TOMA DE DETECTORES DE CO + NO2 | 20 | 20 | Articulo | 1 | tha | 20190129
34395 | 7526 | 2348 | -2 | P03KM0000005 | FIBRA FILTRANTE BLANCA C3/300 115X115 MM | FIBRA FILTRANTE BLANCA PARA FILTROS DE TOMA DE DETECTORES DE CO + NO2 | 20 | 20 | Articulo | 1 | tha | 20190129
34396 | 7526 | 12834 | -2 | S01KM0000061 | BOTE SENSOR CO PARA KMQ - V2 | SENSOR electroquímico de CO con amplificador completo con divisor de flujo, rango de medida de 0 .. 300 ppm (partes por millón de CO), montado en carcasa | 1 | 1 | Articulo | 1 | tha | 20190129
34397 | 7527 | 1227 | -2 | P01OT0000309 | FILTRO PG-11 31.009.20 | FILTRO FINO PG-11 PARA DETECTORES DE CO + NO2 | 2 | 2 | Articulo | 1 | tha | 20190129
34398 | 7527 | 2902 | -2 | S01KM0000008 | BOTE SENSOR CO PARA KMQ | SENSOR ELECTROQUIMICO DE CO CON AMPLIFICADOR COMPLETO, RANGO DE MEDIDA DE 0 .. 300 ppm de CO, MONTADO EN CARCASA | 1 | 1 | Articulo | 1 | tha | 20190129
34399 | 7527 | 1306 | -2 | P01OT0000389 | FIBRA ESPUMA FILTRANTE NEGRA 115MM 20/10 | FIBRA FILTRANTE NEGRA PARA FILTROS DE TOMA DE DETECTORES DE CO + NO2 | 20 | 20 | Articulo | 1 | tha | 20190129
34400 | 7527 | 2348 | -2 | P03KM0000005 | FIBRA FILTRANTE BLANCA C3/300 115X115 MM | FIBRA FILTRANTE BLANCA PARA FILTROS DE TOMA DE DETECTORES DE CO + NO2 | 20 | 20 | Articulo | 1 | tha | 20190129
34401 | 7527 | 12834 | -2 | S01KM0000061 | BOTE SENSOR CO PARA KMQ - V2 | SENSOR electroquímico de CO con amplificador completo con divisor de flujo, rango de medida de 0 .. 300 ppm (partes por millón de CO), montado en carcasa | 1 | 1 | Articulo | 1 | tha | 20190129
34402 | 7528 | 1227 | -2 | P01OT0000309 | FILTRO PG-11 31.009.20 | FILTRO FINO PG-11 PARA DETECTORES DE CO + NO2 | 2 | 2 | Articulo | 1 | tha | 20190129
34403 | 7528 | 2902 | -2 | S01KM0000008 | BOTE SENSOR CO PARA KMQ | SENSOR ELECTROQUIMICO DE CO CON AMPLIFICADOR COMPLETO, RANGO DE MEDIDA DE 0 .. 300 ppm de CO, MONTADO EN CARCASA | 1 | 1 | Articulo | 1 | tha | 20190129
34404 | 7528 | 1306 | -2 | P01OT0000389 | FIBRA ESPUMA FILTRANTE NEGRA 115MM 20/10 | FIBRA FILTRANTE NEGRA PARA FILTROS DE TOMA DE DETECTORES DE CO + NO2 | 20 | 20 | Articulo | 1 | tha | 20190129
34405 | 7528 | 2348 | -2 | P03KM0000005 | FIBRA FILTRANTE BLANCA C3/300 115X115 MM | FIBRA FILTRANTE BLANCA PARA FILTROS DE TOMA DE DETECTORES DE CO + NO2 | 20 | 20 | Articulo | 1 | tha | 20190129
34406 | 7528 | 12834 | -2 | S01KM0000061 | BOTE SENSOR CO PARA KMQ - V2 | SENSOR electroquímico de CO con amplificador completo con divisor de flujo, rango de medida de 0 .. 300 ppm (partes por millón de CO), montado en carcasa | 1 | 1 | Articulo | 1 | tha | 20190129
34407 | 7529 | 1227 | -2 | P01OT0000309 | FILTRO PG-11 31.009.20 | FILTRO FINO PG-11 PARA DETECTORES DE CO + NO2 | 2 | 2 | Articulo | 1 | tha | 20190129
34408 | 7529 | 2902 | -2 | S01KM0000008 | BOTE SENSOR CO PARA KMQ | SENSOR ELECTROQUIMICO DE CO CON AMPLIFICADOR COMPLETO, RANGO DE MEDIDA DE 0 .. 300 ppm de CO, MONTADO EN CARCASA | 1 | 1 | Articulo | 1 | tha | 20190129
34409 | 7529 | 1306 | -2 | P01OT0000389 | FIBRA ESPUMA FILTRANTE NEGRA 115MM 20/10 | FIBRA FILTRANTE NEGRA PARA FILTROS DE TOMA DE DETECTORES DE CO + NO2 | 14 | 14 | Articulo | 1 | tha | 20190129
34410 | 7529 | 2348 | -2 | P03KM0000005 | FIBRA FILTRANTE BLANCA C3/300 115X115 MM | FIBRA FILTRANTE BLANCA PARA FILTROS DE TOMA DE DETECTORES DE CO + NO2 | 14 | 14 | Articulo | 1 | tha | 20190129
34411 | 7529 | 12834 | -2 | S01KM0000061 | BOTE SENSOR CO PARA KMQ - V2 | SENSOR electroquímico de CO con amplificador completo con divisor de flujo, rango de medida de 0 .. 300 ppm (partes por millón de CO), montado en carcasa | 1 | 1 | Articulo | 1 | tha | 20190129
34412 | 7530 | 1227 | -2 | P01OT0000309 | FILTRO PG-11 31.009.20 | FILTRO FINO PG-11 PARA DETECTORES DE CO + NO2 | 1 | 1 | Articulo | 1 | tha | 20190129
34413 | 7530 | 2902 | -2 | S01KM0000008 | BOTE SENSOR CO PARA KMQ | SENSOR ELECTROQUIMICO DE CO CON AMPLIFICADOR COMPLETO, RANGO DE MEDIDA DE 0 .. 300 ppm de CO, MONTADO EN CARCASA | 1 | 1 | Articulo | 1 | tha | 20190129
34414 | 7530 | 1306 | -2 | P01OT0000389 | FIBRA ESPUMA FILTRANTE NEGRA 115MM 20/10 | FIBRA FILTRANTE NEGRA PARA FILTROS DE TOMA DE DETECTORES DE CO + NO2 | 10 | 10 | Articulo | 1 | tha | 20190129
34415 | 7530 | 2348 | -2 | P03KM0000005 | FIBRA FILTRANTE BLANCA C3/300 115X115 MM | FIBRA FILTRANTE BLANCA PARA FILTROS DE TOMA DE DETECTORES DE CO + NO2 | 10 | 10 | Articulo | 1 | tha | 20190129
34416 | 7530 | 12834 | -2 | S01KM0000061 | BOTE SENSOR CO PARA KMQ - V2 | SENSOR electroquímico de CO con amplificador completo con divisor de flujo, rango de medida de 0 .. 300 ppm (partes por millón de CO), montado en carcasa | 1 | 1 | Articulo | 1 | tha | 20190129
34417 | 7531 | 1227 | -2 | P01OT0000309 | FILTRO PG-11 31.009.20 | FILTRO FINO PG-11 PARA DETECTORES DE CO + NO2 | 1 | 1 | Articulo | 1 | tha | 20190129
34418 | 7531 | 2902 | -2 | S01KM0000008 | BOTE SENSOR CO PARA KMQ | SENSOR ELECTROQUIMICO DE CO CON AMPLIFICADOR COMPLETO, RANGO DE MEDIDA DE 0 .. 300 ppm de CO, MONTADO EN CARCASA | 1 | 1 | Articulo | 1 | tha | 20190129
34419 | 7531 | 1306 | -2 | P01OT0000389 | FIBRA ESPUMA FILTRANTE NEGRA 115MM 20/10 | FIBRA FILTRANTE NEGRA PARA FILTROS DE TOMA DE DETECTORES DE CO + NO2 | 6 | 6 | Articulo | 1 | tha | 20190129
34420 | 7531 | 2348 | -2 | P03KM0000005 | FIBRA FILTRANTE BLANCA C3/300 115X115 MM | FIBRA FILTRANTE BLANCA PARA FILTROS DE TOMA DE DETECTORES DE CO + NO2 | 6 | 6 | Articulo | 1 | tha | 20190129
34421 | 7531 | 12834 | -2 | S01KM0000061 | BOTE SENSOR CO PARA KMQ - V2 | SENSOR electroquímico de CO con amplificador completo con divisor de flujo, rango de medida de 0 .. 300 ppm (partes por millón de CO), montado en carcasa | 1 | 1 | Articulo | 1 | tha | 20190129
34422 | 7532 | 1227 | -2 | P01OT0000309 | FILTRO PG-11 31.009.20 | FILTRO FINO PG-11 PARA DETECTORES DE CO + NO2 | 1 | 1 | Articulo | 1 | tha | 20190129
34423 | 7532 | 1306 | -2 | P01OT0000389 | FIBRA ESPUMA FILTRANTE NEGRA 115MM 20/10 | FIBRA FILTRANTE NEGRA PARA FILTROS DE TOMA DE DETECTORES DE CO + NO2 | 1 | 1 | Articulo | 1 | tha | 20190129
34424 | 7532 | 2348 | -2 | P03KM0000005 | FIBRA FILTRANTE BLANCA C3/300 115X115 MM | FIBRA FILTRANTE BLANCA PARA FILTROS DE TOMA DE DETECTORES DE CO + NO2 | 1 | 1 | Articulo | 1 | tha | 20190129
34425 | 7532 | 2902 | -2 | S01KM0000008 | BOTE SENSOR CO PARA KMQ | SENSOR ELECTROQUIMICO DE CO CON AMPLIFICADOR COMPLETO, RANGO DE MEDIDA DE 0 .. 300 ppm de CO, MONTADO EN CARCASA | 1 | 1 | Articulo | 1 | tha | 20190129
34426 | 7532 | 12834 | -2 | S01KM0000061 | BOTE SENSOR CO PARA KMQ - V2 | SENSOR electroquímico de CO con amplificador completo con divisor de flujo, rango de medida de 0 .. 300 ppm (partes por millón de CO), montado en carcasa | 1 | 1 | Articulo | 1 | tha | 20190129
34427 | 7533 | 1227 | -2 | P01OT0000309 | FILTRO PG-11 31.009.20 | FILTRO FINO PG-11 PARA DETECTORES DE CO + NO2 | 2 | 2 | Articulo | 1 | tha | 20190129
34428 | 7533 | 2902 | -2 | S01KM0000008 | BOTE SENSOR CO PARA KMQ | SENSOR ELECTROQUIMICO DE CO CON AMPLIFICADOR COMPLETO, RANGO DE MEDIDA DE 0 .. 300 ppm de CO, MONTADO EN CARCASA | 1 | 1 | Articulo | 1 | tha | 20190129
34429 | 7533 | 3300 | -2 | S03KM0000005 | FILTRO TIPO PL | FILTRO TIPO PL | 20 | 20 | Articulo | 1 | tha | 20190129
34430 | 7533 | 1306 | -2 | P01OT0000389 | FIBRA ESPUMA FILTRANTE NEGRA 115MM 20/10 | FIBRA FILTRANTE NEGRA PARA FILTROS DE TOMA DE DETECTORES DE CO + NO2 | 20 | 20 | Articulo | 1 | tha | 20190129
34431 | 7533 | 2348 | -2 | P03KM0000005 | FIBRA FILTRANTE BLANCA C3/300 115X115 MM | FIBRA FILTRANTE BLANCA PARA FILTROS DE TOMA DE DETECTORES DE CO + NO2 | 20 | 20 | Articulo | 1 | tha | 20190129
34432 | 7533 | 12834 | -2 | S01KM0000061 | BOTE SENSOR CO PARA KMQ - V2 | SENSOR electroquímico de CO con amplificador completo con divisor de flujo, rango de medida de 0 .. 300 ppm (partes por millón de CO), montado en carcasa | 1 | 1 | Articulo | 1 | tha | 20190129
34433 | 7534 | 1227 | -2 | P01OT0000309 | FILTRO PG-11 31.009.20 | FILTRO FINO PG-11 PARA DETECTORES DE CO + NO2 | 2 | 2 | Articulo | 1 | tha | 20190129
34434 | 7534 | 2902 | -2 | S01KM0000008 | BOTE SENSOR CO PARA KMQ | SENSOR ELECTROQUIMICO DE CO CON AMPLIFICADOR COMPLETO, RANGO DE MEDIDA DE 0 .. 300 ppm de CO, MONTADO EN CARCASA | 1 | 1 | Articulo | 1 | tha | 20190129
34435 | 7534 | 3300 | -2 | S03KM0000005 | FILTRO TIPO PL | FILTRO TIPO PL | 20 | 20 | Articulo | 1 | tha | 20190129
34436 | 7534 | 1306 | -2 | P01OT0000389 | FIBRA ESPUMA FILTRANTE NEGRA 115MM 20/10 | FIBRA FILTRANTE NEGRA PARA FILTROS DE TOMA DE DETECTORES DE CO + NO2 | 20 | 20 | Articulo | 1 | tha | 20190129
34437 | 7534 | 2348 | -2 | P03KM0000005 | FIBRA FILTRANTE BLANCA C3/300 115X115 MM | FIBRA FILTRANTE BLANCA PARA FILTROS DE TOMA DE DETECTORES DE CO + NO2 | 20 | 20 | Articulo | 1 | tha | 20190129
34438 | 7534 | 12834 | -2 | S01KM0000061 | BOTE SENSOR CO PARA KMQ - V2 | SENSOR electroquímico de CO con amplificador completo con divisor de flujo, rango de medida de 0 .. 300 ppm (partes por millón de CO), montado en carcasa | 1 | 1 | Articulo | 1 | tha | 20190129
34439 | 7535 | 1227 | -2 | P01OT0000309 | FILTRO PG-11 31.009.20 | FILTRO FINO PG-11 PARA DETECTORES DE CO + NO2 | 2 | 2 | Articulo | 1 | tha | 20190129
34440 | 7535 | 2902 | -2 | S01KM0000008 | BOTE SENSOR CO PARA KMQ | SENSOR ELECTROQUIMICO DE CO CON AMPLIFICADOR COMPLETO, RANGO DE MEDIDA DE 0 .. 300 ppm de CO, MONTADO EN CARCASA | 1 | 1 | Articulo | 1 | tha | 20190129
34441 | 7535 | 3300 | -2 | S03KM0000005 | FILTRO TIPO PL | FILTRO TIPO PL | 20 | 20 | Articulo | 1 | tha | 20190129
34442 | 7535 | 1306 | -2 | P01OT0000389 | FIBRA ESPUMA FILTRANTE NEGRA 115MM 20/10 | FIBRA FILTRANTE NEGRA PARA FILTROS DE TOMA DE DETECTORES DE CO + NO2 | 20 | 20 | Articulo | 1 | tha | 20190129
34443 | 7535 | 2348 | -2 | P03KM0000005 | FIBRA FILTRANTE BLANCA C3/300 115X115 MM | FIBRA FILTRANTE BLANCA PARA FILTROS DE TOMA DE DETECTORES DE CO + NO2 | 20 | 20 | Articulo | 1 | tha | 20190129
34444 | 7535 | 12834 | -2 | S01KM0000061 | BOTE SENSOR CO PARA KMQ - V2 | SENSOR electroquímico de CO con amplificador completo con divisor de flujo, rango de medida de 0 .. 300 ppm (partes por millón de CO), montado en carcasa | 1 | 1 | Articulo | 1 | tha | 20190129
34445 | 7536 | 1227 | -2 | P01OT0000309 | FILTRO PG-11 31.009.20 | FILTRO FINO PG-11 PARA DETECTORES DE CO + NO2 | 2 | 2 | Articulo | 1 | tha | 20190129
34446 | 7536 | 2902 | -2 | S01KM0000008 | BOTE SENSOR CO PARA KMQ | SENSOR ELECTROQUIMICO DE CO CON AMPLIFICADOR COMPLETO, RANGO DE MEDIDA DE 0 .. 300 ppm de CO, MONTADO EN CARCASA | 1 | 1 | Articulo | 1 | tha | 20190129
34447 | 7536 | 3300 | -2 | S03KM0000005 | FILTRO TIPO PL | FILTRO TIPO PL | 20 | 20 | Articulo | 1 | tha | 20190129
34448 | 7536 | 1306 | -2 | P01OT0000389 | FIBRA ESPUMA FILTRANTE NEGRA 115MM 20/10 | FIBRA FILTRANTE NEGRA PARA FILTROS DE TOMA DE DETECTORES DE CO + NO2 | 20 | 20 | Articulo | 1 | tha | 20190129
34449 | 7536 | 2348 | -2 | P03KM0000005 | FIBRA FILTRANTE BLANCA C3/300 115X115 MM | FIBRA FILTRANTE BLANCA PARA FILTROS DE TOMA DE DETECTORES DE CO + NO2 | 20 | 20 | Articulo | 1 | tha | 20190129
34450 | 7536 | 12834 | -2 | S01KM0000061 | BOTE SENSOR CO PARA KMQ - V2 | SENSOR electroquímico de CO con amplificador completo con divisor de flujo, rango de medida de 0 .. 300 ppm (partes por millón de CO), montado en carcasa | 1 | 1 | Articulo | 1 | tha | 20190129
34451 | 7537 | 1227 | -2 | P01OT0000309 | FILTRO PG-11 31.009.20 | FILTRO FINO PG-11 PARA DETECTORES DE CO + NO2 | 2 | 2 | Articulo | 1 | tha | 20190129
34452 | 7537 | 2902 | -2 | S01KM0000008 | BOTE SENSOR CO PARA KMQ | SENSOR ELECTROQUIMICO DE CO CON AMPLIFICADOR COMPLETO, RANGO DE MEDIDA DE 0 .. 300 ppm de CO, MONTADO EN CARCASA | 1 | 1 | Articulo | 1 | tha | 20190129
34453 | 7537 | 3300 | -2 | S03KM0000005 | FILTRO TIPO PL | FILTRO TIPO PL | 20 | 20 | Articulo | 1 | tha | 20190129
34454 | 7537 | 1306 | -2 | P01OT0000389 | FIBRA ESPUMA FILTRANTE NEGRA 115MM 20/10 | FIBRA FILTRANTE NEGRA PARA FILTROS DE TOMA DE DETECTORES DE CO + NO2 | 20 | 20 | Articulo | 1 | tha | 20190129
34455 | 7537 | 2348 | -2 | P03KM0000005 | FIBRA FILTRANTE BLANCA C3/300 115X115 MM | FIBRA FILTRANTE BLANCA PARA FILTROS DE TOMA DE DETECTORES DE CO + NO2 | 20 | 20 | Articulo | 1 | tha | 20190129
34456 | 7537 | 12834 | -2 | S01KM0000061 | BOTE SENSOR CO PARA KMQ - V2 | SENSOR electroquímico de CO con amplificador completo con divisor de flujo, rango de medida de 0 .. 300 ppm (partes por millón de CO), montado en carcasa | 1 | 1 | Articulo | 1 | tha | 20190129
34457 | 7538 | 1227 | -2 | P01OT0000309 | FILTRO PG-11 31.009.20 | FILTRO FINO PG-11 PARA DETECTORES DE CO + NO2 | 2 | 2 | Articulo | 1 | tha | 20190129
34458 | 7538 | 2902 | -2 | S01KM0000008 | BOTE SENSOR CO PARA KMQ | SENSOR ELECTROQUIMICO DE CO CON AMPLIFICADOR COMPLETO, RANGO DE MEDIDA DE 0 .. 300 ppm de CO, MONTADO EN CARCASA | 1 | 1 | Articulo | 1 | tha | 20190129
34459 | 7538 | 3300 | -2 | S03KM0000005 | FILTRO TIPO PL | FILTRO TIPO PL | 20 | 20 | Articulo | 1 | tha | 20190129
34460 | 7538 | 1306 | -2 | P01OT0000389 | FIBRA ESPUMA FILTRANTE NEGRA 115MM 20/10 | FIBRA FILTRANTE NEGRA PARA FILTROS DE TOMA DE DETECTORES DE CO + NO2 | 20 | 20 | Articulo | 1 | tha | 20190129
34461 | 7538 | 2348 | -2 | P03KM0000005 | FIBRA FILTRANTE BLANCA C3/300 115X115 MM | FIBRA FILTRANTE BLANCA PARA FILTROS DE TOMA DE DETECTORES DE CO + NO2 | 20 | 20 | Articulo | 1 | tha | 20190129
34462 | 7538 | 12834 | -2 | S01KM0000061 | BOTE SENSOR CO PARA KMQ - V2 | SENSOR electroquímico de CO con amplificador completo con divisor de flujo, rango de medida de 0 .. 300 ppm (partes por millón de CO), montado en carcasa | 1 | 1 | Articulo | 1 | tha | 20190129
34463 | 7539 | 1227 | -2 | P01OT0000309 | FILTRO PG-11 31.009.20 | FILTRO FINO PG-11 PARA DETECTORES DE CO + NO2 | 2 | 2 | Articulo | 1 | tha | 20190129
34464 | 7539 | 2902 | -2 | S01KM0000008 | BOTE SENSOR CO PARA KMQ | SENSOR ELECTROQUIMICO DE CO CON AMPLIFICADOR COMPLETO, RANGO DE MEDIDA DE 0 .. 300 ppm de CO, MONTADO EN CARCASA | 1 | 1 | Articulo | 1 | tha | 20190129
34465 | 7539 | 3300 | -2 | S03KM0000005 | FILTRO TIPO PL | FILTRO TIPO PL | 18 | 18 | Articulo | 1 | tha | 20190129
34466 | 7539 | 1306 | -2 | P01OT0000389 | FIBRA ESPUMA FILTRANTE NEGRA 115MM 20/10 | FIBRA FILTRANTE NEGRA PARA FILTROS DE TOMA DE DETECTORES DE CO + NO2 | 18 | 18 | Articulo | 1 | tha | 20190129
34467 | 7539 | 2348 | -2 | P03KM0000005 | FIBRA FILTRANTE BLANCA C3/300 115X115 MM | FIBRA FILTRANTE BLANCA PARA FILTROS DE TOMA DE DETECTORES DE CO + NO2 | 18 | 18 | Articulo | 1 | tha | 20190129
34468 | 7539 | 12834 | -2 | S01KM0000061 | BOTE SENSOR CO PARA KMQ - V2 | SENSOR electroquímico de CO con amplificador completo con divisor de flujo, rango de medida de 0 .. 300 ppm (partes por millón de CO), montado en carcasa | 1 | 1 | Articulo | 1 | tha | 20190129
34469 | 7540 | 1227 | -2 | P01OT0000309 | FILTRO PG-11 31.009.20 | FILTRO FINO PG-11 PARA DETECTORES DE CO + NO2 | 2 | 2 | Articulo | 1 | tha | 20190129
34470 | 7540 | 2902 | -2 | S01KM0000008 | BOTE SENSOR CO PARA KMQ | SENSOR ELECTROQUIMICO DE CO CON AMPLIFICADOR COMPLETO, RANGO DE MEDIDA DE 0 .. 300 ppm de CO, MONTADO EN CARCASA | 1 | 1 | Articulo | 1 | tha | 20190129
34471 | 7540 | 3300 | -2 | S03KM0000005 | FILTRO TIPO PL | FILTRO TIPO PL | 16 | 16 | Articulo | 1 | tha | 20190129
34472 | 7540 | 1306 | -2 | P01OT0000389 | FIBRA ESPUMA FILTRANTE NEGRA 115MM 20/10 | FIBRA FILTRANTE NEGRA PARA FILTROS DE TOMA DE DETECTORES DE CO + NO2 | 16 | 16 | Articulo | 1 | tha | 20190129
34473 | 7540 | 2348 | -2 | P03KM0000005 | FIBRA FILTRANTE BLANCA C3/300 115X115 MM | FIBRA FILTRANTE BLANCA PARA FILTROS DE TOMA DE DETECTORES DE CO + NO2 | 16 | 16 | Articulo | 1 | tha | 20190129
34474 | 7540 | 12834 | -2 | S01KM0000061 | BOTE SENSOR CO PARA KMQ - V2 | SENSOR electroquímico de CO con amplificador completo con divisor de flujo, rango de medida de 0 .. 300 ppm (partes por millón de CO), montado en carcasa | 1 | 1 | Articulo | 1 | tha | 20190129
34475 | 7541 | 1227 | -2 | P01OT0000309 | FILTRO PG-11 31.009.20 | FILTRO FINO PG-11 PARA DETECTORES DE CO + NO2 | 2 | 2 | Articulo | 1 | tha | 20190129
34476 | 7541 | 2902 | -2 | S01KM0000008 | BOTE SENSOR CO PARA KMQ | SENSOR ELECTROQUIMICO DE CO CON AMPLIFICADOR COMPLETO, RANGO DE MEDIDA DE 0 .. 300 ppm de CO, MONTADO EN CARCASA | 1 | 1 | Articulo | 1 | tha | 20190129
34477 | 7541 | 3300 | -2 | S03KM0000005 | FILTRO TIPO PL | FILTRO TIPO PL | 16 | 16 | Articulo | 1 | tha | 20190129
34478 | 7541 | 1306 | -2 | P01OT0000389 | FIBRA ESPUMA FILTRANTE NEGRA 115MM 20/10 | FIBRA FILTRANTE NEGRA PARA FILTROS DE TOMA DE DETECTORES DE CO + NO2 | 16 | 16 | Articulo | 1 | tha | 20190129
34479 | 7541 | 2348 | -2 | P03KM0000005 | FIBRA FILTRANTE BLANCA C3/300 115X115 MM | FIBRA FILTRANTE BLANCA PARA FILTROS DE TOMA DE DETECTORES DE CO + NO2 | 16 | 16 | Articulo | 1 | tha | 20190129
34480 | 7541 | 12834 | -2 | S01KM0000061 | BOTE SENSOR CO PARA KMQ - V2 | SENSOR electroquímico de CO con amplificador completo con divisor de flujo, rango de medida de 0 .. 300 ppm (partes por millón de CO), montado en carcasa | 1 | 1 | Articulo | 1 | tha | 20190129
34481 | 7542 | 1227 | -2 | P01OT0000309 | FILTRO PG-11 31.009.20 | FILTRO FINO PG-11 PARA DETECTORES DE CO + NO2 | 2 | 2 | Articulo | 1 | tha | 20190129
34482 | 7542 | 2902 | -2 | S01KM0000008 | BOTE SENSOR CO PARA KMQ | SENSOR ELECTROQUIMICO DE CO CON AMPLIFICADOR COMPLETO, RANGO DE MEDIDA DE 0 .. 300 ppm de CO, MONTADO EN CARCASA | 1 | 1 | Articulo | 1 | tha | 20190129
34483 | 7542 | 3300 | -2 | S03KM0000005 | FILTRO TIPO PL | FILTRO TIPO PL | 16 | 16 | Articulo | 1 | tha | 20190129
34484 | 7542 | 1306 | -2 | P01OT0000389 | FIBRA ESPUMA FILTRANTE NEGRA 115MM 20/10 | FIBRA FILTRANTE NEGRA PARA FILTROS DE TOMA DE DETECTORES DE CO + NO2 | 16 | 16 | Articulo | 1 | tha | 20190129
34485 | 7542 | 2348 | -2 | P03KM0000005 | FIBRA FILTRANTE BLANCA C3/300 115X115 MM | FIBRA FILTRANTE BLANCA PARA FILTROS DE TOMA DE DETECTORES DE CO + NO2 | 16 | 16 | Articulo | 1 | tha | 20190129
34486 | 7542 | 12834 | -2 | S01KM0000061 | BOTE SENSOR CO PARA KMQ - V2 | SENSOR electroquímico de CO con amplificador completo con divisor de flujo, rango de medida de 0 .. 300 ppm (partes por millón de CO), montado en carcasa | 1 | 1 | Articulo | 1 | tha | 20190129
34487 | 7543 | 1227 | -2 | P01OT0000309 | FILTRO PG-11 31.009.20 | FILTRO FINO PG-11 PARA DETECTORES DE CO + NO2 | 2 | 2 | Articulo | 1 | tha | 20190129
34488 | 7543 | 2902 | -2 | S01KM0000008 | BOTE SENSOR CO PARA KMQ | SENSOR ELECTROQUIMICO DE CO CON AMPLIFICADOR COMPLETO, RANGO DE MEDIDA DE 0 .. 300 ppm de CO, MONTADO EN CARCASA | 1 | 1 | Articulo | 1 | tha | 20190129
34489 | 7543 | 3300 | -2 | S03KM0000005 | FILTRO TIPO PL | FILTRO TIPO PL | 14 | 14 | Articulo | 1 | tha | 20190129
34490 | 7543 | 1306 | -2 | P01OT0000389 | FIBRA ESPUMA FILTRANTE NEGRA 115MM 20/10 | FIBRA FILTRANTE NEGRA PARA FILTROS DE TOMA DE DETECTORES DE CO + NO2 | 14 | 14 | Articulo | 1 | tha | 20190129
34491 | 7543 | 2348 | -2 | P03KM0000005 | FIBRA FILTRANTE BLANCA C3/300 115X115 MM | FIBRA FILTRANTE BLANCA PARA FILTROS DE TOMA DE DETECTORES DE CO + NO2 | 14 | 14 | Articulo | 1 | tha | 20190129
34492 | 7543 | 12834 | -2 | S01KM0000061 | BOTE SENSOR CO PARA KMQ - V2 | SENSOR electroquímico de CO con amplificador completo con divisor de flujo, rango de medida de 0 .. 300 ppm (partes por millón de CO), montado en carcasa | 1 | 1 | Articulo | 1 | tha | 20190129
34493 | 7544 | 1227 | -2 | P01OT0000309 | FILTRO PG-11 31.009.20 | FILTRO FINO PG-11 PARA DETECTORES DE CO + NO2 | 2 | 2 | Articulo | 1 | tha | 20190129
34494 | 7544 | 2902 | -2 | S01KM0000008 | BOTE SENSOR CO PARA KMQ | SENSOR ELECTROQUIMICO DE CO CON AMPLIFICADOR COMPLETO, RANGO DE MEDIDA DE 0 .. 300 ppm de CO, MONTADO EN CARCASA | 1 | 1 | Articulo | 1 | tha | 20190129
34495 | 7544 | 3300 | -2 | S03KM0000005 | FILTRO TIPO PL | FILTRO TIPO PL | 14 | 14 | Articulo | 1 | tha | 20190129
34496 | 7544 | 1306 | -2 | P01OT0000389 | FIBRA ESPUMA FILTRANTE NEGRA 115MM 20/10 | FIBRA FILTRANTE NEGRA PARA FILTROS DE TOMA DE DETECTORES DE CO + NO2 | 14 | 14 | Articulo | 1 | tha | 20190129
34497 | 7544 | 2348 | -2 | P03KM0000005 | FIBRA FILTRANTE BLANCA C3/300 115X115 MM | FIBRA FILTRANTE BLANCA PARA FILTROS DE TOMA DE DETECTORES DE CO + NO2 | 14 | 14 | Articulo | 1 | tha | 20190129
34498 | 7544 | 12834 | -2 | S01KM0000061 | BOTE SENSOR CO PARA KMQ - V2 | SENSOR electroquímico de CO con amplificador completo con divisor de flujo, rango de medida de 0 .. 300 ppm (partes por millón de CO), montado en carcasa | 1 | 1 | Articulo | 1 | tha | 20190129
34499 | 7545 | 1227 | -2 | P01OT0000309 | FILTRO PG-11 31.009.20 | FILTRO FINO PG-11 PARA DETECTORES DE CO + NO2 | 2 | 2 | Articulo | 1 | tha | 20190129
34500 | 7545 | 2902 | -2 | S01KM0000008 | BOTE SENSOR CO PARA KMQ | SENSOR ELECTROQUIMICO DE CO CON AMPLIFICADOR COMPLETO, RANGO DE MEDIDA DE 0 .. 300 ppm de CO, MONTADO EN CARCASA | 1 | 1 | Articulo | 1 | tha | 20190129
34501 | 7545 | 1306 | -2 | P01OT0000389 | FIBRA ESPUMA FILTRANTE NEGRA 115MM 20/10 | FIBRA FILTRANTE NEGRA PARA FILTROS DE TOMA DE DETECTORES DE CO + NO2 | 20 | 20 | Articulo | 1 | tha | 20190129
34502 | 7545 | 2348 | -2 | P03KM0000005 | FIBRA FILTRANTE BLANCA C3/300 115X115 MM | FIBRA FILTRANTE BLANCA PARA FILTROS DE TOMA DE DETECTORES DE CO + NO2 | 20 | 20 | Articulo | 1 | tha | 20190129
34503 | 7545 | 12834 | -2 | S01KM0000061 | BOTE SENSOR CO PARA KMQ - V2 | SENSOR electroquímico de CO con amplificador completo con divisor de flujo, rango de medida de 0 .. 300 ppm (partes por millón de CO), montado en carcasa | 1 | 1 | Articulo | 1 | tha | 20190129
34504 | 7546 | 1227 | -2 | P01OT0000309 | FILTRO PG-11 31.009.20 | FILTRO FINO PG-11 PARA DETECTORES DE CO + NO2 | 2 | 2 | Articulo | 1 | tha | 20190129
34505 | 7546 | 2902 | -2 | S01KM0000008 | BOTE SENSOR CO PARA KMQ | SENSOR ELECTROQUIMICO DE CO CON AMPLIFICADOR COMPLETO, RANGO DE MEDIDA DE 0 .. 300 ppm de CO, MONTADO EN CARCASA | 1 | 1 | Articulo | 1 | tha | 20190129
34506 | 7546 | 1306 | -2 | P01OT0000389 | FIBRA ESPUMA FILTRANTE NEGRA 115MM 20/10 | FIBRA FILTRANTE NEGRA PARA FILTROS DE TOMA DE DETECTORES DE CO + NO2 | 20 | 20 | Articulo | 1 | tha | 20190129
34507 | 7546 | 2348 | -2 | P03KM0000005 | FIBRA FILTRANTE BLANCA C3/300 115X115 MM | FIBRA FILTRANTE BLANCA PARA FILTROS DE TOMA DE DETECTORES DE CO + NO2 | 20 | 20 | Articulo | 1 | tha | 20190129
34508 | 7546 | 12834 | -2 | S01KM0000061 | BOTE SENSOR CO PARA KMQ - V2 | SENSOR electroquímico de CO con amplificador completo con divisor de flujo, rango de medida de 0 .. 300 ppm (partes por millón de CO), montado en carcasa | 1 | 1 | Articulo | 1 | tha | 20190129
34509 | 7547 | 1227 | -2 | P01OT0000309 | FILTRO PG-11 31.009.20 | FILTRO FINO PG-11 PARA DETECTORES DE CO + NO2 | 2 | 2 | Articulo | 1 | tha | 20190129
34510 | 7547 | 2902 | -2 | S01KM0000008 | BOTE SENSOR CO PARA KMQ | SENSOR ELECTROQUIMICO DE CO CON AMPLIFICADOR COMPLETO, RANGO DE MEDIDA DE 0 .. 300 ppm de CO, MONTADO EN CARCASA | 1 | 1 | Articulo | 1 | tha | 20190129
34511 | 7547 | 1306 | -2 | P01OT0000389 | FIBRA ESPUMA FILTRANTE NEGRA 115MM 20/10 | FIBRA FILTRANTE NEGRA PARA FILTROS DE TOMA DE DETECTORES DE CO + NO2 | 20 | 20 | Articulo | 1 | tha | 20190129
34512 | 7547 | 2348 | -2 | P03KM0000005 | FIBRA FILTRANTE BLANCA C3/300 115X115 MM | FIBRA FILTRANTE BLANCA PARA FILTROS DE TOMA DE DETECTORES DE CO + NO2 | 20 | 20 | Articulo | 1 | tha | 20190129
34513 | 7547 | 12834 | -2 | S01KM0000061 | BOTE SENSOR CO PARA KMQ - V2 | SENSOR electroquímico de CO con amplificador completo con divisor de flujo, rango de medida de 0 .. 300 ppm (partes por millón de CO), montado en carcasa | 1 | 1 | Articulo | 1 | tha | 20190129
34514 | 7548 | 1227 | -2 | P01OT0000309 | FILTRO PG-11 31.009.20 | FILTRO FINO PG-11 PARA DETECTORES DE CO + NO2 | 1 | 1 | Articulo | 1 | tha | 20190129
34515 | 7548 | 2902 | -2 | S01KM0000008 | BOTE SENSOR CO PARA KMQ | SENSOR ELECTROQUIMICO DE CO CON AMPLIFICADOR COMPLETO, RANGO DE MEDIDA DE 0 .. 300 ppm de CO, MONTADO EN CARCASA | 1 | 1 | Articulo | 1 | tha | 20190129
34516 | 7548 | 1306 | -2 | P01OT0000389 | FIBRA ESPUMA FILTRANTE NEGRA 115MM 20/10 | FIBRA FILTRANTE NEGRA PARA FILTROS DE TOMA DE DETECTORES DE CO + NO2 | 6 | 6 | Articulo | 1 | tha | 20190129
34517 | 7548 | 2348 | -2 | P03KM0000005 | FIBRA FILTRANTE BLANCA C3/300 115X115 MM | FIBRA FILTRANTE BLANCA PARA FILTROS DE TOMA DE DETECTORES DE CO + NO2 | 6 | 6 | Articulo | 1 | tha | 20190129
34518 | 7548 | 12834 | -2 | S01KM0000061 | BOTE SENSOR CO PARA KMQ - V2 | SENSOR electroquímico de CO con amplificador completo con divisor de flujo, rango de medida de 0 .. 300 ppm (partes por millón de CO), montado en carcasa | 1 | 1 | Articulo | 1 | tha | 20190129
34519 | 7549 | 1227 | -2 | P01OT0000309 | FILTRO PG-11 31.009.20 | FILTRO FINO PG-11 PARA DETECTORES DE CO + NO2 | 1 | 1 | Articulo | 1 | tha | 20190129
34520 | 7549 | 1306 | -2 | P01OT0000389 | FIBRA ESPUMA FILTRANTE NEGRA 115MM 20/10 | FIBRA FILTRANTE NEGRA PARA FILTROS DE TOMA DE DETECTORES DE CO + NO2 | 1 | 1 | Articulo | 1 | tha | 20190129
34521 | 7549 | 2348 | -2 | P03KM0000005 | FIBRA FILTRANTE BLANCA C3/300 115X115 MM | FIBRA FILTRANTE BLANCA PARA FILTROS DE TOMA DE DETECTORES DE CO + NO2 | 1 | 1 | Articulo | 1 | tha | 20190129
34522 | 7549 | 3300 | -2 | S03KM0000005 | FILTRO TIPO PL | FILTRO TIPO PL | 1 | 1 | Articulo | 1 | tha | 20190129
34523 | 7549 | 12834 | -2 | S01KM0000061 | BOTE SENSOR CO PARA KMQ - V2 | SENSOR electroquímico de CO con amplificador completo con divisor de flujo, rango de medida de 0 .. 300 ppm (partes por millón de CO), montado en carcasa | 1 | 1 | Articulo | 1 | tha | 20190129
34524 | 7550 | 1227 | -2 | P01OT0000309 | FILTRO PG-11 31.009.20 | FILTRO FINO PG-11 PARA DETECTORES DE CO + NO2 | 2 | 2 | Articulo | 1 | tha | 20190129
34525 | 7550 | 2902 | -2 | S01KM0000008 | BOTE SENSOR CO PARA KMQ | SENSOR ELECTROQUIMICO DE CO CON AMPLIFICADOR COMPLETO, RANGO DE MEDIDA DE 0 .. 300 ppm de CO, MONTADO EN CARCASA | 1 | 1 | Articulo | 1 | tha | 20190129
34526 | 7550 | 3300 | -2 | S03KM0000005 | FILTRO TIPO PL | FILTRO TIPO PL | 14 | 14 | Articulo | 1 | tha | 20190129
34527 | 7550 | 1306 | -2 | P01OT0000389 | FIBRA ESPUMA FILTRANTE NEGRA 115MM 20/10 | FIBRA FILTRANTE NEGRA PARA FILTROS DE TOMA DE DETECTORES DE CO + NO2 | 14 | 14 | Articulo | 1 | tha | 20190129
34528 | 7550 | 2348 | -2 | P03KM0000005 | FIBRA FILTRANTE BLANCA C3/300 115X115 MM | FIBRA FILTRANTE BLANCA PARA FILTROS DE TOMA DE DETECTORES DE CO + NO2 | 14 | 14 | Articulo | 1 | tha | 20190129
34529 | 7550 | 12834 | -2 | S01KM0000061 | BOTE SENSOR CO PARA KMQ - V2 | SENSOR electroquímico de CO con amplificador completo con divisor de flujo, rango de medida de 0 .. 300 ppm (partes por millón de CO), montado en carcasa | 1 | 1 | Articulo | 1 | tha | 20190129
34530 | 7551 | 1227 | -2 | P01OT0000309 | FILTRO PG-11 31.009.20 | FILTRO FINO PG-11 PARA DETECTORES DE CO + NO2 | 1 | 1 | Articulo | 1 | tha | 20190129
34531 | 7551 | 2902 | -2 | S01KM0000008 | BOTE SENSOR CO PARA KMQ | SENSOR ELECTROQUIMICO DE CO CON AMPLIFICADOR COMPLETO, RANGO DE MEDIDA DE 0 .. 300 ppm de CO, MONTADO EN CARCASA | 1 | 1 | Articulo | 1 | tha | 20190129
34532 | 7551 | 3300 | -2 | S03KM0000005 | FILTRO TIPO PL | FILTRO TIPO PL | 10 | 10 | Articulo | 1 | tha | 20190129
34533 | 7551 | 1306 | -2 | P01OT0000389 | FIBRA ESPUMA FILTRANTE NEGRA 115MM 20/10 | FIBRA FILTRANTE NEGRA PARA FILTROS DE TOMA DE DETECTORES DE CO + NO2 | 10 | 10 | Articulo | 1 | tha | 20190129
34534 | 7551 | 2348 | -2 | P03KM0000005 | FIBRA FILTRANTE BLANCA C3/300 115X115 MM | FIBRA FILTRANTE BLANCA PARA FILTROS DE TOMA DE DETECTORES DE CO + NO2 | 10 | 10 | Articulo | 1 | tha | 20190129
34535 | 7551 | 12834 | -2 | S01KM0000061 | BOTE SENSOR CO PARA KMQ - V2 | SENSOR electroquímico de CO con amplificador completo con divisor de flujo, rango de medida de 0 .. 300 ppm (partes por millón de CO), montado en carcasa | 1 | 1 | Articulo | 1 | tha | 20190129
34536 | 7552 | 1227 | -2 | P01OT0000309 | FILTRO PG-11 31.009.20 | FILTRO FINO PG-11 PARA DETECTORES DE CO + NO2 | 2 | 2 | Articulo | 1 | tha | 20190129
34537 | 7552 | 2902 | -2 | S01KM0000008 | BOTE SENSOR CO PARA KMQ | SENSOR ELECTROQUIMICO DE CO CON AMPLIFICADOR COMPLETO, RANGO DE MEDIDA DE 0 .. 300 ppm de CO, MONTADO EN CARCASA | 1 | 1 | Articulo | 1 | tha | 20190129
34538 | 7552 | 3300 | -2 | S03KM0000005 | FILTRO TIPO PL | FILTRO TIPO PL | 12 | 12 | Articulo | 1 | tha | 20190129
34539 | 7552 | 1306 | -2 | P01OT0000389 | FIBRA ESPUMA FILTRANTE NEGRA 115MM 20/10 | FIBRA FILTRANTE NEGRA PARA FILTROS DE TOMA DE DETECTORES DE CO + NO2 | 12 | 12 | Articulo | 1 | tha | 20190129
34540 | 7552 | 2348 | -2 | P03KM0000005 | FIBRA FILTRANTE BLANCA C3/300 115X115 MM | FIBRA FILTRANTE BLANCA PARA FILTROS DE TOMA DE DETECTORES DE CO + NO2 | 12 | 12 | Articulo | 1 | tha | 20190129
34541 | 7552 | 12834 | -2 | S01KM0000061 | BOTE SENSOR CO PARA KMQ - V2 | SENSOR electroquímico de CO con amplificador completo con divisor de flujo, rango de medida de 0 .. 300 ppm (partes por millón de CO), montado en carcasa | 1 | 1 | Articulo | 1 | tha | 20190129
34542 | 7553 | 1227 | -2 | P01OT0000309 | FILTRO PG-11 31.009.20 | FILTRO FINO PG-11 PARA DETECTORES DE CO + NO2 | 2 | 2 | Articulo | 1 | tha | 20190129
34543 | 7553 | 2902 | -2 | S01KM0000008 | BOTE SENSOR CO PARA KMQ | SENSOR ELECTROQUIMICO DE CO CON AMPLIFICADOR COMPLETO, RANGO DE MEDIDA DE 0 .. 300 ppm de CO, MONTADO EN CARCASA | 1 | 1 | Articulo | 1 | tha | 20190129
34544 | 7553 | 3300 | -2 | S03KM0000005 | FILTRO TIPO PL | FILTRO TIPO PL | 20 | 20 | Articulo | 1 | tha | 20190129
34545 | 7553 | 1306 | -2 | P01OT0000389 | FIBRA ESPUMA FILTRANTE NEGRA 115MM 20/10 | FIBRA FILTRANTE NEGRA PARA FILTROS DE TOMA DE DETECTORES DE CO + NO2 | 20 | 20 | Articulo | 1 | tha | 20190129
34546 | 7553 | 2348 | -2 | P03KM0000005 | FIBRA FILTRANTE BLANCA C3/300 115X115 MM | FIBRA FILTRANTE BLANCA PARA FILTROS DE TOMA DE DETECTORES DE CO + NO2 | 20 | 20 | Articulo | 1 | tha | 20190129
34547 | 7553 | 12834 | -2 | S01KM0000061 | BOTE SENSOR CO PARA KMQ - V2 | SENSOR electroquímico de CO con amplificador completo con divisor de flujo, rango de medida de 0 .. 300 ppm (partes por millón de CO), montado en carcasa | 1 | 1 | Articulo | 1 | tha | 20190129
34548 | 7554 | 1227 | -2 | P01OT0000309 | FILTRO PG-11 31.009.20 | FILTRO FINO PG-11 PARA DETECTORES DE CO + NO2 | 2 | 2 | Articulo | 1 | tha | 20190129
34549 | 7554 | 2902 | -2 | S01KM0000008 | BOTE SENSOR CO PARA KMQ | SENSOR ELECTROQUIMICO DE CO CON AMPLIFICADOR COMPLETO, RANGO DE MEDIDA DE 0 .. 300 ppm de CO, MONTADO EN CARCASA | 1 | 1 | Articulo | 1 | tha | 20190129
34550 | 7554 | 3300 | -2 | S03KM0000005 | FILTRO TIPO PL | FILTRO TIPO PL | 20 | 20 | Articulo | 1 | tha | 20190129
34551 | 7554 | 1306 | -2 | P01OT0000389 | FIBRA ESPUMA FILTRANTE NEGRA 115MM 20/10 | FIBRA FILTRANTE NEGRA PARA FILTROS DE TOMA DE DETECTORES DE CO + NO2 | 20 | 20 | Articulo | 1 | tha | 20190129
34552 | 7554 | 2348 | -2 | P03KM0000005 | FIBRA FILTRANTE BLANCA C3/300 115X115 MM | FIBRA FILTRANTE BLANCA PARA FILTROS DE TOMA DE DETECTORES DE CO + NO2 | 20 | 20 | Articulo | 1 | tha | 20190129
34553 | 7554 | 12834 | -2 | S01KM0000061 | BOTE SENSOR CO PARA KMQ - V2 | SENSOR electroquímico de CO con amplificador completo con divisor de flujo, rango de medida de 0 .. 300 ppm (partes por millón de CO), montado en carcasa | 1 | 1 | Articulo | 1 | tha | 20190129
34554 | 7555 | 1227 | -2 | P01OT0000309 | FILTRO PG-11 31.009.20 | FILTRO FINO PG-11 PARA DETECTORES DE CO + NO2 | 2 | 2 | Articulo | 1 | tha | 20190129
34555 | 7555 | 2902 | -2 | S01KM0000008 | BOTE SENSOR CO PARA KMQ | SENSOR ELECTROQUIMICO DE CO CON AMPLIFICADOR COMPLETO, RANGO DE MEDIDA DE 0 .. 300 ppm de CO, MONTADO EN CARCASA | 1 | 1 | Articulo | 1 | tha | 20190129
34556 | 7555 | 3300 | -2 | S03KM0000005 | FILTRO TIPO PL | FILTRO TIPO PL | 18 | 18 | Articulo | 1 | tha | 20190129
34557 | 7555 | 1306 | -2 | P01OT0000389 | FIBRA ESPUMA FILTRANTE NEGRA 115MM 20/10 | FIBRA FILTRANTE NEGRA PARA FILTROS DE TOMA DE DETECTORES DE CO + NO2 | 18 | 18 | Articulo | 1 | tha | 20190129
34558 | 7555 | 2348 | -2 | P03KM0000005 | FIBRA FILTRANTE BLANCA C3/300 115X115 MM | FIBRA FILTRANTE BLANCA PARA FILTROS DE TOMA DE DETECTORES DE CO + NO2 | 18 | 18 | Articulo | 1 | tha | 20190129
34559 | 7555 | 12834 | -2 | S01KM0000061 | BOTE SENSOR CO PARA KMQ - V2 | SENSOR electroquímico de CO con amplificador completo con divisor de flujo, rango de medida de 0 .. 300 ppm (partes por millón de CO), montado en carcasa | 1 | 1 | Articulo | 1 | tha | 20190129
34560 | 7556 | 1227 | -2 | P01OT0000309 | FILTRO PG-11 31.009.20 | FILTRO FINO PG-11 PARA DETECTORES DE CO + NO2 | 2 | 2 | Articulo | 1 | tha | 20190129
34561 | 7556 | 2902 | -2 | S01KM0000008 | BOTE SENSOR CO PARA KMQ | SENSOR ELECTROQUIMICO DE CO CON AMPLIFICADOR COMPLETO, RANGO DE MEDIDA DE 0 .. 300 ppm de CO, MONTADO EN CARCASA | 1 | 1 | Articulo | 1 | tha | 20190129
34562 | 7556 | 3300 | -2 | S03KM0000005 | FILTRO TIPO PL | FILTRO TIPO PL | 20 | 20 | Articulo | 1 | tha | 20190129
34563 | 7556 | 1306 | -2 | P01OT0000389 | FIBRA ESPUMA FILTRANTE NEGRA 115MM 20/10 | FIBRA FILTRANTE NEGRA PARA FILTROS DE TOMA DE DETECTORES DE CO + NO2 | 20 | 20 | Articulo | 1 | tha | 20190129
34564 | 7556 | 2348 | -2 | P03KM0000005 | FIBRA FILTRANTE BLANCA C3/300 115X115 MM | FIBRA FILTRANTE BLANCA PARA FILTROS DE TOMA DE DETECTORES DE CO + NO2 | 20 | 20 | Articulo | 1 | tha | 20190129
34565 | 7556 | 12834 | -2 | S01KM0000061 | BOTE SENSOR CO PARA KMQ - V2 | SENSOR electroquímico de CO con amplificador completo con divisor de flujo, rango de medida de 0 .. 300 ppm (partes por millón de CO), montado en carcasa | 1 | 1 | Articulo | 1 | tha | 20190129
34566 | 7557 | 1227 | -2 | P01OT0000309 | FILTRO PG-11 31.009.20 | FILTRO FINO PG-11 PARA DETECTORES DE CO + NO2 | 2 | 2 | Articulo | 1 | tha | 20190129
34567 | 7557 | 2902 | -2 | S01KM0000008 | BOTE SENSOR CO PARA KMQ | SENSOR ELECTROQUIMICO DE CO CON AMPLIFICADOR COMPLETO, RANGO DE MEDIDA DE 0 .. 300 ppm de CO, MONTADO EN CARCASA | 1 | 1 | Articulo | 1 | tha | 20190129
34568 | 7557 | 3300 | -2 | S03KM0000005 | FILTRO TIPO PL | FILTRO TIPO PL | 20 | 20 | Articulo | 1 | tha | 20190129
34569 | 7557 | 1306 | -2 | P01OT0000389 | FIBRA ESPUMA FILTRANTE NEGRA 115MM 20/10 | FIBRA FILTRANTE NEGRA PARA FILTROS DE TOMA DE DETECTORES DE CO + NO2 | 20 | 20 | Articulo | 1 | tha | 20190129
34570 | 7557 | 2348 | -2 | P03KM0000005 | FIBRA FILTRANTE BLANCA C3/300 115X115 MM | FIBRA FILTRANTE BLANCA PARA FILTROS DE TOMA DE DETECTORES DE CO + NO2 | 20 | 20 | Articulo | 1 | tha | 20190129
34571 | 7557 | 12834 | -2 | S01KM0000061 | BOTE SENSOR CO PARA KMQ - V2 | SENSOR electroquímico de CO con amplificador completo con divisor de flujo, rango de medida de 0 .. 300 ppm (partes por millón de CO), montado en carcasa | 1 | 1 | Articulo | 1 | tha | 20190129
34572 | 7558 | 1227 | -2 | P01OT0000309 | FILTRO PG-11 31.009.20 | FILTRO FINO PG-11 PARA DETECTORES DE CO + NO2 | 2 | 2 | Articulo | 1 | tha | 20190129
34573 | 7558 | 2902 | -2 | S01KM0000008 | BOTE SENSOR CO PARA KMQ | SENSOR ELECTROQUIMICO DE CO CON AMPLIFICADOR COMPLETO, RANGO DE MEDIDA DE 0 .. 300 ppm de CO, MONTADO EN CARCASA | 1 | 1 | Articulo | 1 | tha | 20190129
34574 | 7558 | 3300 | -2 | S03KM0000005 | FILTRO TIPO PL | FILTRO TIPO PL | 20 | 20 | Articulo | 1 | tha | 20190129
34575 | 7558 | 1306 | -2 | P01OT0000389 | FIBRA ESPUMA FILTRANTE NEGRA 115MM 20/10 | FIBRA FILTRANTE NEGRA PARA FILTROS DE TOMA DE DETECTORES DE CO + NO2 | 20 | 20 | Articulo | 1 | tha | 20190129
34576 | 7558 | 2348 | -2 | P03KM0000005 | FIBRA FILTRANTE BLANCA C3/300 115X115 MM | FIBRA FILTRANTE BLANCA PARA FILTROS DE TOMA DE DETECTORES DE CO + NO2 | 20 | 20 | Articulo | 1 | tha | 20190129
34577 | 7558 | 12834 | -2 | S01KM0000061 | BOTE SENSOR CO PARA KMQ - V2 | SENSOR electroquímico de CO con amplificador completo con divisor de flujo, rango de medida de 0 .. 300 ppm (partes por millón de CO), montado en carcasa | 1 | 1 | Articulo | 1 | tha | 20190129
34578 | 7559 | 1227 | -2 | P01OT0000309 | FILTRO PG-11 31.009.20 | FILTRO FINO PG-11 PARA DETECTORES DE CO + NO2 | 2 | 2 | Articulo | 1 | tha | 20190129
34579 | 7559 | 2902 | -2 | S01KM0000008 | BOTE SENSOR CO PARA KMQ | SENSOR ELECTROQUIMICO DE CO CON AMPLIFICADOR COMPLETO, RANGO DE MEDIDA DE 0 .. 300 ppm de CO, MONTADO EN CARCASA | 1 | 1 | Articulo | 1 | tha | 20190129
34580 | 7559 | 3300 | -2 | S03KM0000005 | FILTRO TIPO PL | FILTRO TIPO PL | 20 | 20 | Articulo | 1 | tha | 20190129
34581 | 7559 | 1306 | -2 | P01OT0000389 | FIBRA ESPUMA FILTRANTE NEGRA 115MM 20/10 | FIBRA FILTRANTE NEGRA PARA FILTROS DE TOMA DE DETECTORES DE CO + NO2 | 20 | 20 | Articulo | 1 | tha | 20190129
34582 | 7559 | 2348 | -2 | P03KM0000005 | FIBRA FILTRANTE BLANCA C3/300 115X115 MM | FIBRA FILTRANTE BLANCA PARA FILTROS DE TOMA DE DETECTORES DE CO + NO2 | 20 | 20 | Articulo | 1 | tha | 20190129
34583 | 7559 | 12834 | -2 | S01KM0000061 | BOTE SENSOR CO PARA KMQ - V2 | SENSOR electroquímico de CO con amplificador completo con divisor de flujo, rango de medida de 0 .. 300 ppm (partes por millón de CO), montado en carcasa | 1 | 1 | Articulo | 1 | tha | 20190129
34584 | 7560 | 1227 | -2 | P01OT0000309 | FILTRO PG-11 31.009.20 | FILTRO FINO PG-11 PARA DETECTORES DE CO + NO2 | 2 | 2 | Articulo | 1 | tha | 20190129
34585 | 7560 | 2902 | -2 | S01KM0000008 | BOTE SENSOR CO PARA KMQ | SENSOR ELECTROQUIMICO DE CO CON AMPLIFICADOR COMPLETO, RANGO DE MEDIDA DE 0 .. 300 ppm de CO, MONTADO EN CARCASA | 1 | 1 | Articulo | 1 | tha | 20190129
34586 | 7560 | 3300 | -2 | S03KM0000005 | FILTRO TIPO PL | FILTRO TIPO PL | 20 | 20 | Articulo | 1 | tha | 20190129
34587 | 7560 | 1306 | -2 | P01OT0000389 | FIBRA ESPUMA FILTRANTE NEGRA 115MM 20/10 | FIBRA FILTRANTE NEGRA PARA FILTROS DE TOMA DE DETECTORES DE CO + NO2 | 20 | 20 | Articulo | 1 | tha | 20190129
34588 | 7560 | 2348 | -2 | P03KM0000005 | FIBRA FILTRANTE BLANCA C3/300 115X115 MM | FIBRA FILTRANTE BLANCA PARA FILTROS DE TOMA DE DETECTORES DE CO + NO2 | 20 | 20 | Articulo | 1 | tha | 20190129
34589 | 7560 | 12834 | -2 | S01KM0000061 | BOTE SENSOR CO PARA KMQ - V2 | SENSOR electroquímico de CO con amplificador completo con divisor de flujo, rango de medida de 0 .. 300 ppm (partes por millón de CO), montado en carcasa | 1 | 1 | Articulo | 1 | tha | 20190129
34590 | 7561 | 1227 | -2 | P01OT0000309 | FILTRO PG-11 31.009.20 | FILTRO FINO PG-11 PARA DETECTORES DE CO + NO2 | 2 | 2 | Articulo | 1 | tha | 20190129
34591 | 7561 | 2902 | -2 | S01KM0000008 | BOTE SENSOR CO PARA KMQ | SENSOR ELECTROQUIMICO DE CO CON AMPLIFICADOR COMPLETO, RANGO DE MEDIDA DE 0 .. 300 ppm de CO, MONTADO EN CARCASA | 1 | 1 | Articulo | 1 | tha | 20190129
34592 | 7561 | 3300 | -2 | S03KM0000005 | FILTRO TIPO PL | FILTRO TIPO PL | 20 | 20 | Articulo | 1 | tha | 20190129
34593 | 7561 | 1306 | -2 | P01OT0000389 | FIBRA ESPUMA FILTRANTE NEGRA 115MM 20/10 | FIBRA FILTRANTE NEGRA PARA FILTROS DE TOMA DE DETECTORES DE CO + NO2 | 20 | 20 | Articulo | 1 | tha | 20190129
34594 | 7561 | 2348 | -2 | P03KM0000005 | FIBRA FILTRANTE BLANCA C3/300 115X115 MM | FIBRA FILTRANTE BLANCA PARA FILTROS DE TOMA DE DETECTORES DE CO + NO2 | 20 | 20 | Articulo | 1 | tha | 20190129
34595 | 7561 | 12834 | -2 | S01KM0000061 | BOTE SENSOR CO PARA KMQ - V2 | SENSOR electroquímico de CO con amplificador completo con divisor de flujo, rango de medida de 0 .. 300 ppm (partes por millón de CO), montado en carcasa | 1 | 1 | Articulo | 1 | tha | 20190129
34596 | 7562 | 1227 | -2 | P01OT0000309 | FILTRO PG-11 31.009.20 | FILTRO FINO PG-11 PARA DETECTORES DE CO + NO2 | 2 | 2 | Articulo | 1 | tha | 20190129
34597 | 7562 | 2902 | -2 | S01KM0000008 | BOTE SENSOR CO PARA KMQ | SENSOR ELECTROQUIMICO DE CO CON AMPLIFICADOR COMPLETO, RANGO DE MEDIDA DE 0 .. 300 ppm de CO, MONTADO EN CARCASA | 1 | 1 | Articulo | 1 | tha | 20190129
34598 | 7562 | 3300 | -2 | S03KM0000005 | FILTRO TIPO PL | FILTRO TIPO PL | 20 | 20 | Articulo | 1 | tha | 20190129
34599 | 7562 | 1306 | -2 | P01OT0000389 | FIBRA ESPUMA FILTRANTE NEGRA 115MM 20/10 | FIBRA FILTRANTE NEGRA PARA FILTROS DE TOMA DE DETECTORES DE CO + NO2 | 20 | 20 | Articulo | 1 | tha | 20190129
34600 | 7562 | 2348 | -2 | P03KM0000005 | FIBRA FILTRANTE BLANCA C3/300 115X115 MM | FIBRA FILTRANTE BLANCA PARA FILTROS DE TOMA DE DETECTORES DE CO + NO2 | 20 | 20 | Articulo | 1 | tha | 20190129
34601 | 7562 | 12834 | -2 | S01KM0000061 | BOTE SENSOR CO PARA KMQ - V2 | SENSOR electroquímico de CO con amplificador completo con divisor de flujo, rango de medida de 0 .. 300 ppm (partes por millón de CO), montado en carcasa | 1 | 1 | Articulo | 1 | tha | 20190129
34602 | 7563 | 1227 | -2 | P01OT0000309 | FILTRO PG-11 31.009.20 | FILTRO FINO PG-11 PARA DETECTORES DE CO + NO2 | 2 | 2 | Articulo | 1 | tha | 20190129
34603 | 7563 | 2902 | -2 | S01KM0000008 | BOTE SENSOR CO PARA KMQ | SENSOR ELECTROQUIMICO DE CO CON AMPLIFICADOR COMPLETO, RANGO DE MEDIDA DE 0 .. 300 ppm de CO, MONTADO EN CARCASA | 1 | 1 | Articulo | 1 | tha | 20190129
34604 | 7563 | 3300 | -2 | S03KM0000005 | FILTRO TIPO PL | FILTRO TIPO PL | 20 | 20 | Articulo | 1 | tha | 20190129
34605 | 7563 | 1306 | -2 | P01OT0000389 | FIBRA ESPUMA FILTRANTE NEGRA 115MM 20/10 | FIBRA FILTRANTE NEGRA PARA FILTROS DE TOMA DE DETECTORES DE CO + NO2 | 20 | 20 | Articulo | 1 | tha | 20190129
34606 | 7563 | 2348 | -2 | P03KM0000005 | FIBRA FILTRANTE BLANCA C3/300 115X115 MM | FIBRA FILTRANTE BLANCA PARA FILTROS DE TOMA DE DETECTORES DE CO + NO2 | 20 | 20 | Articulo | 1 | tha | 20190129
34607 | 7563 | 12834 | -2 | S01KM0000061 | BOTE SENSOR CO PARA KMQ - V2 | SENSOR electroquímico de CO con amplificador completo con divisor de flujo, rango de medida de 0 .. 300 ppm (partes por millón de CO), montado en carcasa | 1 | 1 | Articulo | 1 | tha | 20190129
34608 | 7564 | 1227 | -2 | P01OT0000309 | FILTRO PG-11 31.009.20 | FILTRO FINO PG-11 PARA DETECTORES DE CO + NO2 | 2 | 2 | Articulo | 1 | tha | 20190129
34609 | 7564 | 2902 | -2 | S01KM0000008 | BOTE SENSOR CO PARA KMQ | SENSOR ELECTROQUIMICO DE CO CON AMPLIFICADOR COMPLETO, RANGO DE MEDIDA DE 0 .. 300 ppm de CO, MONTADO EN CARCASA | 1 | 1 | Articulo | 1 | tha | 20190129
34610 | 7564 | 3300 | -2 | S03KM0000005 | FILTRO TIPO PL | FILTRO TIPO PL | 20 | 20 | Articulo | 1 | tha | 20190129
34611 | 7564 | 1306 | -2 | P01OT0000389 | FIBRA ESPUMA FILTRANTE NEGRA 115MM 20/10 | FIBRA FILTRANTE NEGRA PARA FILTROS DE TOMA DE DETECTORES DE CO + NO2 | 20 | 20 | Articulo | 1 | tha | 20190129
34612 | 7564 | 2348 | -2 | P03KM0000005 | FIBRA FILTRANTE BLANCA C3/300 115X115 MM | FIBRA FILTRANTE BLANCA PARA FILTROS DE TOMA DE DETECTORES DE CO + NO2 | 20 | 20 | Articulo | 1 | tha | 20190129
34613 | 7564 | 12834 | -2 | S01KM0000061 | BOTE SENSOR CO PARA KMQ - V2 | SENSOR electroquímico de CO con amplificador completo con divisor de flujo, rango de medida de 0 .. 300 ppm (partes por millón de CO), montado en carcasa | 1 | 1 | Articulo | 1 | tha | 20190129
34614 | 7565 | 1227 | -2 | P01OT0000309 | FILTRO PG-11 31.009.20 | FILTRO FINO PG-11 PARA DETECTORES DE CO + NO2 | 2 | 2 | Articulo | 1 | tha | 20190129
34615 | 7565 | 2902 | -2 | S01KM0000008 | BOTE SENSOR CO PARA KMQ | SENSOR ELECTROQUIMICO DE CO CON AMPLIFICADOR COMPLETO, RANGO DE MEDIDA DE 0 .. 300 ppm de CO, MONTADO EN CARCASA | 1 | 1 | Articulo | 1 | tha | 20190129
34616 | 7565 | 3300 | -2 | S03KM0000005 | FILTRO TIPO PL | FILTRO TIPO PL | 20 | 20 | Articulo | 1 | tha | 20190129
34617 | 7565 | 1306 | -2 | P01OT0000389 | FIBRA ESPUMA FILTRANTE NEGRA 115MM 20/10 | FIBRA FILTRANTE NEGRA PARA FILTROS DE TOMA DE DETECTORES DE CO + NO2 | 20 | 20 | Articulo | 1 | tha | 20190129
34618 | 7565 | 2348 | -2 | P03KM0000005 | FIBRA FILTRANTE BLANCA C3/300 115X115 MM | FIBRA FILTRANTE BLANCA PARA FILTROS DE TOMA DE DETECTORES DE CO + NO2 | 20 | 20 | Articulo | 1 | tha | 20190129
34619 | 7565 | 12834 | -2 | S01KM0000061 | BOTE SENSOR CO PARA KMQ - V2 | SENSOR electroquímico de CO con amplificador completo con divisor de flujo, rango de medida de 0 .. 300 ppm (partes por millón de CO), montado en carcasa | 1 | 1 | Articulo | 1 | tha | 20190129
34620 | 7566 | 1227 | -2 | P01OT0000309 | FILTRO PG-11 31.009.20 | FILTRO FINO PG-11 PARA DETECTORES DE CO + NO2 | 2 | 2 | Articulo | 1 | tha | 20190129
34621 | 7566 | 2902 | -2 | S01KM0000008 | BOTE SENSOR CO PARA KMQ | SENSOR ELECTROQUIMICO DE CO CON AMPLIFICADOR COMPLETO, RANGO DE MEDIDA DE 0 .. 300 ppm de CO, MONTADO EN CARCASA | 1 | 1 | Articulo | 1 | tha | 20190129
34622 | 7566 | 3300 | -2 | S03KM0000005 | FILTRO TIPO PL | FILTRO TIPO PL | 20 | 20 | Articulo | 1 | tha | 20190129
34623 | 7566 | 1306 | -2 | P01OT0000389 | FIBRA ESPUMA FILTRANTE NEGRA 115MM 20/10 | FIBRA FILTRANTE NEGRA PARA FILTROS DE TOMA DE DETECTORES DE CO + NO2 | 20 | 20 | Articulo | 1 | tha | 20190129
34624 | 7566 | 2348 | -2 | P03KM0000005 | FIBRA FILTRANTE BLANCA C3/300 115X115 MM | FIBRA FILTRANTE BLANCA PARA FILTROS DE TOMA DE DETECTORES DE CO + NO2 | 20 | 20 | Articulo | 1 | tha | 20190129
34625 | 7566 | 12834 | -2 | S01KM0000061 | BOTE SENSOR CO PARA KMQ - V2 | SENSOR electroquímico de CO con amplificador completo con divisor de flujo, rango de medida de 0 .. 300 ppm (partes por millón de CO), montado en carcasa | 1 | 1 | Articulo | 1 | tha | 20190129
34626 | 7567 | 1227 | -2 | P01OT0000309 | FILTRO PG-11 31.009.20 | FILTRO FINO PG-11 PARA DETECTORES DE CO + NO2 | 2 | 2 | Articulo | 1 | tha | 20190129
34627 | 7567 | 2902 | -2 | S01KM0000008 | BOTE SENSOR CO PARA KMQ | SENSOR ELECTROQUIMICO DE CO CON AMPLIFICADOR COMPLETO, RANGO DE MEDIDA DE 0 .. 300 ppm de CO, MONTADO EN CARCASA | 1 | 1 | Articulo | 1 | tha | 20190129
34628 | 7567 | 3300 | -2 | S03KM0000005 | FILTRO TIPO PL | FILTRO TIPO PL | 20 | 20 | Articulo | 1 | tha | 20190129
34629 | 7567 | 1306 | -2 | P01OT0000389 | FIBRA ESPUMA FILTRANTE NEGRA 115MM 20/10 | FIBRA FILTRANTE NEGRA PARA FILTROS DE TOMA DE DETECTORES DE CO + NO2 | 20 | 20 | Articulo | 1 | tha | 20190129
34630 | 7567 | 2348 | -2 | P03KM0000005 | FIBRA FILTRANTE BLANCA C3/300 115X115 MM | FIBRA FILTRANTE BLANCA PARA FILTROS DE TOMA DE DETECTORES DE CO + NO2 | 20 | 20 | Articulo | 1 | tha | 20190129
34631 | 7567 | 12834 | -2 | S01KM0000061 | BOTE SENSOR CO PARA KMQ - V2 | SENSOR electroquímico de CO con amplificador completo con divisor de flujo, rango de medida de 0 .. 300 ppm (partes por millón de CO), montado en carcasa | 1 | 1 | Articulo | 1 | tha | 20190129
34632 | 7568 | 1227 | -2 | P01OT0000309 | FILTRO PG-11 31.009.20 | FILTRO FINO PG-11 PARA DETECTORES DE CO + NO2 | 2 | 2 | Articulo | 1 | tha | 20190129
34633 | 7568 | 2902 | -2 | S01KM0000008 | BOTE SENSOR CO PARA KMQ | SENSOR ELECTROQUIMICO DE CO CON AMPLIFICADOR COMPLETO, RANGO DE MEDIDA DE 0 .. 300 ppm de CO, MONTADO EN CARCASA | 1 | 1 | Articulo | 1 | tha | 20190129
34634 | 7568 | 3300 | -2 | S03KM0000005 | FILTRO TIPO PL | FILTRO TIPO PL | 20 | 20 | Articulo | 1 | tha | 20190129
34635 | 7568 | 1306 | -2 | P01OT0000389 | FIBRA ESPUMA FILTRANTE NEGRA 115MM 20/10 | FIBRA FILTRANTE NEGRA PARA FILTROS DE TOMA DE DETECTORES DE CO + NO2 | 20 | 20 | Articulo | 1 | tha | 20190129
34636 | 7568 | 2348 | -2 | P03KM0000005 | FIBRA FILTRANTE BLANCA C3/300 115X115 MM | FIBRA FILTRANTE BLANCA PARA FILTROS DE TOMA DE DETECTORES DE CO + NO2 | 20 | 20 | Articulo | 1 | tha | 20190129
34637 | 7568 | 12834 | -2 | S01KM0000061 | BOTE SENSOR CO PARA KMQ - V2 | SENSOR electroquímico de CO con amplificador completo con divisor de flujo, rango de medida de 0 .. 300 ppm (partes por millón de CO), montado en carcasa | 1 | 1 | Articulo | 1 | tha | 20190129
34638 | 7569 | 2902 | -2 | S01KM0000008 | BOTE SENSOR CO PARA KMQ | SENSOR ELECTROQUIMICO DE CO CON AMPLIFICADOR COMPLETO, RANGO DE MEDIDA DE 0 .. 300 ppm de CO, MONTADO EN CARCASA | 1 | 1 | Articulo | 1 | tha | 20190207
34639 | 7569 | 1306 | -2 | P01OT0000389 | FIBRA ESPUMA FILTRANTE NEGRA 115MM 20/10 | FIBRA FILTRANTE NEGRA PARA FILTROS DE TOMA DE DETECTORES DE CO + NO2 | 20 | 20 | Articulo | 1 | tha | 20190207
34640 | 7569 | 2348 | -2 | P03KM0000005 | FIBRA FILTRANTE BLANCA C3/300 115X115 MM | FIBRA FILTRANTE BLANCA PARA FILTROS DE TOMA DE DETECTORES DE CO + NO2 | 20 | 20 | Articulo | 1 | tha | 20190207
34641 | 7569 | 12834 | -2 | S01KM0000061 | BOTE SENSOR CO PARA KMQ - V2 | SENSOR electroquímico de CO con amplificador completo con divisor de flujo, rango de medida de 0 .. 300 ppm (partes por millón de CO), montado en carcasa | 1 | 1 | Articulo | 1 | tha | 20190207
34642 | 7570 | 2902 | -2 | S01KM0000008 | BOTE SENSOR CO PARA KMQ | SENSOR ELECTROQUIMICO DE CO CON AMPLIFICADOR COMPLETO, RANGO DE MEDIDA DE 0 .. 300 ppm de CO, MONTADO EN CARCASA | 1 | 1 | Articulo | 1 | tha | 20190207
34643 | 7570 | 1306 | -2 | P01OT0000389 | FIBRA ESPUMA FILTRANTE NEGRA 115MM 20/10 | FIBRA FILTRANTE NEGRA PARA FILTROS DE TOMA DE DETECTORES DE CO + NO2 | 20 | 20 | Articulo | 1 | tha | 20190207
34644 | 7570 | 2348 | -2 | P03KM0000005 | FIBRA FILTRANTE BLANCA C3/300 115X115 MM | FIBRA FILTRANTE BLANCA PARA FILTROS DE TOMA DE DETECTORES DE CO + NO2 | 20 | 20 | Articulo | 1 | tha | 20190207
34645 | 7570 | 12834 | -2 | S01KM0000061 | BOTE SENSOR CO PARA KMQ - V2 | SENSOR electroquímico de CO con amplificador completo con divisor de flujo, rango de medida de 0 .. 300 ppm (partes por millón de CO), montado en carcasa | 1 | 1 | Articulo | 1 | tha | 20190207
34646 | 7571 | 2902 | -2 | S01KM0000008 | BOTE SENSOR CO PARA KMQ | SENSOR ELECTROQUIMICO DE CO CON AMPLIFICADOR COMPLETO, RANGO DE MEDIDA DE 0 .. 300 ppm de CO, MONTADO EN CARCASA | 1 | 1 | Articulo | 1 | tha | 20190207
34647 | 7571 | 1306 | -2 | P01OT0000389 | FIBRA ESPUMA FILTRANTE NEGRA 115MM 20/10 | FIBRA FILTRANTE NEGRA PARA FILTROS DE TOMA DE DETECTORES DE CO + NO2 | 20 | 20 | Articulo | 1 | tha | 20190207
34648 | 7571 | 2348 | -2 | P03KM0000005 | FIBRA FILTRANTE BLANCA C3/300 115X115 MM | FIBRA FILTRANTE BLANCA PARA FILTROS DE TOMA DE DETECTORES DE CO + NO2 | 20 | 20 | Articulo | 1 | tha | 20190207
34649 | 7571 | 12834 | -2 | S01KM0000061 | BOTE SENSOR CO PARA KMQ - V2 | SENSOR electroquímico de CO con amplificador completo con divisor de flujo, rango de medida de 0 .. 300 ppm (partes por millón de CO), montado en carcasa | 1 | 1 | Articulo | 1 | tha | 20190207
34650 | 7572 | 2902 | -2 | S01KM0000008 | BOTE SENSOR CO PARA KMQ | SENSOR ELECTROQUIMICO DE CO CON AMPLIFICADOR COMPLETO, RANGO DE MEDIDA DE 0 .. 300 ppm de CO, MONTADO EN CARCASA | 1 | 1 | Articulo | 1 | tha | 20190207
34651 | 7572 | 1306 | -2 | P01OT0000389 | FIBRA ESPUMA FILTRANTE NEGRA 115MM 20/10 | FIBRA FILTRANTE NEGRA PARA FILTROS DE TOMA DE DETECTORES DE CO + NO2 | 16 | 16 | Articulo | 1 | tha | 20190207
34652 | 7572 | 2348 | -2 | P03KM0000005 | FIBRA FILTRANTE BLANCA C3/300 115X115 MM | FIBRA FILTRANTE BLANCA PARA FILTROS DE TOMA DE DETECTORES DE CO + NO2 | 16 | 16 | Articulo | 1 | tha | 20190207
34653 | 7572 | 12834 | -2 | S01KM0000061 | BOTE SENSOR CO PARA KMQ - V2 | SENSOR electroquímico de CO con amplificador completo con divisor de flujo, rango de medida de 0 .. 300 ppm (partes por millón de CO), montado en carcasa | 1 | 1 | Articulo | 1 | tha | 20190207
34654 | 7573 | 2902 | -2 | S01KM0000008 | BOTE SENSOR CO PARA KMQ | SENSOR ELECTROQUIMICO DE CO CON AMPLIFICADOR COMPLETO, RANGO DE MEDIDA DE 0 .. 300 ppm de CO, MONTADO EN CARCASA | 1 | 1 | Articulo | 1 | tha | 20190207
34655 | 7573 | 1306 | -2 | P01OT0000389 | FIBRA ESPUMA FILTRANTE NEGRA 115MM 20/10 | FIBRA FILTRANTE NEGRA PARA FILTROS DE TOMA DE DETECTORES DE CO + NO2 | 16 | 16 | Articulo | 1 | tha | 20190207
34656 | 7573 | 2348 | -2 | P03KM0000005 | FIBRA FILTRANTE BLANCA C3/300 115X115 MM | FIBRA FILTRANTE BLANCA PARA FILTROS DE TOMA DE DETECTORES DE CO + NO2 | 16 | 16 | Articulo | 1 | tha | 20190207
34657 | 7573 | 12834 | -2 | S01KM0000061 | BOTE SENSOR CO PARA KMQ - V2 | SENSOR electroquímico de CO con amplificador completo con divisor de flujo, rango de medida de 0 .. 300 ppm (partes por millón de CO), montado en carcasa | 1 | 1 | Articulo | 1 | tha | 20190207
34658 | 7574 | 2902 | -2 | S01KM0000008 | BOTE SENSOR CO PARA KMQ | SENSOR ELECTROQUIMICO DE CO CON AMPLIFICADOR COMPLETO, RANGO DE MEDIDA DE 0 .. 300 ppm de CO, MONTADO EN CARCASA | 1 | 1 | Articulo | 1 | tha | 20190207
34659 | 7574 | 1306 | -2 | P01OT0000389 | FIBRA ESPUMA FILTRANTE NEGRA 115MM 20/10 | FIBRA FILTRANTE NEGRA PARA FILTROS DE TOMA DE DETECTORES DE CO + NO2 | 16 | 16 | Articulo | 1 | tha | 20190207
34660 | 7574 | 2348 | -2 | P03KM0000005 | FIBRA FILTRANTE BLANCA C3/300 115X115 MM | FIBRA FILTRANTE BLANCA PARA FILTROS DE TOMA DE DETECTORES DE CO + NO2 | 16 | 16 | Articulo | 1 | tha | 20190207
34661 | 7574 | 12834 | -2 | S01KM0000061 | BOTE SENSOR CO PARA KMQ - V2 | SENSOR electroquímico de CO con amplificador completo con divisor de flujo, rango de medida de 0 .. 300 ppm (partes por millón de CO), montado en carcasa | 1 | 1 | Articulo | 1 | tha | 20190207
34662 | 7575 | 2902 | -2 | S01KM0000008 | BOTE SENSOR CO PARA KMQ | SENSOR ELECTROQUIMICO DE CO CON AMPLIFICADOR COMPLETO, RANGO DE MEDIDA DE 0 .. 300 ppm de CO, MONTADO EN CARCASA | 1 | 1 | Articulo | 1 | tha | 20190207
34663 | 7575 | 1306 | -2 | P01OT0000389 | FIBRA ESPUMA FILTRANTE NEGRA 115MM 20/10 | FIBRA FILTRANTE NEGRA PARA FILTROS DE TOMA DE DETECTORES DE CO + NO2 | 16 | 16 | Articulo | 1 | tha | 20190207
34664 | 7575 | 2348 | -2 | P03KM0000005 | FIBRA FILTRANTE BLANCA C3/300 115X115 MM | FIBRA FILTRANTE BLANCA PARA FILTROS DE TOMA DE DETECTORES DE CO + NO2 | 16 | 16 | Articulo | 1 | tha | 20190207
34665 | 7575 | 12834 | -2 | S01KM0000061 | BOTE SENSOR CO PARA KMQ - V2 | SENSOR electroquímico de CO con amplificador completo con divisor de flujo, rango de medida de 0 .. 300 ppm (partes por millón de CO), montado en carcasa | 1 | 1 | Articulo | 1 | tha | 20190207
34666 | 7576 | 2902 | -2 | S01KM0000008 | BOTE SENSOR CO PARA KMQ | SENSOR ELECTROQUIMICO DE CO CON AMPLIFICADOR COMPLETO, RANGO DE MEDIDA DE 0 .. 300 ppm de CO, MONTADO EN CARCASA | 1 | 1 | Articulo | 1 | tha | 20190207
34667 | 7576 | 1306 | -2 | P01OT0000389 | FIBRA ESPUMA FILTRANTE NEGRA 115MM 20/10 | FIBRA FILTRANTE NEGRA PARA FILTROS DE TOMA DE DETECTORES DE CO + NO2 | 16 | 16 | Articulo | 1 | tha | 20190207
34668 | 7576 | 2348 | -2 | P03KM0000005 | FIBRA FILTRANTE BLANCA C3/300 115X115 MM | FIBRA FILTRANTE BLANCA PARA FILTROS DE TOMA DE DETECTORES DE CO + NO2 | 16 | 16 | Articulo | 1 | tha | 20190207
34669 | 7576 | 12834 | -2 | S01KM0000061 | BOTE SENSOR CO PARA KMQ - V2 | SENSOR electroquímico de CO con amplificador completo con divisor de flujo, rango de medida de 0 .. 300 ppm (partes por millón de CO), montado en carcasa | 1 | 1 | Articulo | 1 | tha | 20190207
34670 | 7577 | 2902 | -2 | S01KM0000008 | BOTE SENSOR CO PARA KMQ | SENSOR ELECTROQUIMICO DE CO CON AMPLIFICADOR COMPLETO, RANGO DE MEDIDA DE 0 .. 300 ppm de CO, MONTADO EN CARCASA | 1 | 1 | Articulo | 1 | tha | 20190207
34671 | 7577 | 1306 | -2 | P01OT0000389 | FIBRA ESPUMA FILTRANTE NEGRA 115MM 20/10 | FIBRA FILTRANTE NEGRA PARA FILTROS DE TOMA DE DETECTORES DE CO + NO2 | 16 | 16 | Articulo | 1 | tha | 20190207
34672 | 7577 | 2348 | -2 | P03KM0000005 | FIBRA FILTRANTE BLANCA C3/300 115X115 MM | FIBRA FILTRANTE BLANCA PARA FILTROS DE TOMA DE DETECTORES DE CO + NO2 | 16 | 16 | Articulo | 1 | tha | 20190207
34673 | 7577 | 12834 | -2 | S01KM0000061 | BOTE SENSOR CO PARA KMQ - V2 | SENSOR electroquímico de CO con amplificador completo con divisor de flujo, rango de medida de 0 .. 300 ppm (partes por millón de CO), montado en carcasa | 1 | 1 | Articulo | 1 | tha | 20190207
34674 | 7578 | 1306 | -2 | P01OT0000389 | FIBRA ESPUMA FILTRANTE NEGRA 115MM 20/10 | FIBRA FILTRANTE NEGRA PARA FILTROS DE TOMA DE DETECTORES DE CO + NO2 | 20 | 20 | Articulo | 1 | tha | 20190207
34675 | 7578 | 2348 | -2 | P03KM0000005 | FIBRA FILTRANTE BLANCA C3/300 115X115 MM | FIBRA FILTRANTE BLANCA PARA FILTROS DE TOMA DE DETECTORES DE CO + NO2 | 20 | 20 | Articulo | 1 | tha | 20190207
34676 | 7578 | 12834 | -2 | S01KM0000061 | BOTE SENSOR CO PARA KMQ - V2 | SENSOR electroquímico de CO con amplificador completo con divisor de flujo, rango de medida de 0 .. 300 ppm (partes por millón de CO), montado en carcasa | 1 | 1 | Articulo | 1 | tha | 20190207
34677 | 7579 | 1306 | -2 | P01OT0000389 | FIBRA ESPUMA FILTRANTE NEGRA 115MM 20/10 | FIBRA FILTRANTE NEGRA PARA FILTROS DE TOMA DE DETECTORES DE CO + NO2 | 16 | 16 | Articulo | 1 | tha | 20190207
34678 | 7579 | 2348 | -2 | P03KM0000005 | FIBRA FILTRANTE BLANCA C3/300 115X115 MM | FIBRA FILTRANTE BLANCA PARA FILTROS DE TOMA DE DETECTORES DE CO + NO2 | 16 | 16 | Articulo | 1 | tha | 20190207
34679 | 7579 | 12834 | -2 | S01KM0000061 | BOTE SENSOR CO PARA KMQ - V2 | SENSOR electroquímico de CO con amplificador completo con divisor de flujo, rango de medida de 0 .. 300 ppm (partes por millón de CO), montado en carcasa | 1 | 1 | Articulo | 1 | tha | 20190207
34680 | 7580 | 1306 | -2 | P01OT0000389 | FIBRA ESPUMA FILTRANTE NEGRA 115MM 20/10 | FIBRA FILTRANTE NEGRA PARA FILTROS DE TOMA DE DETECTORES DE CO + NO2 | 16 | 16 | Articulo | 1 | tha | 20190207
34681 | 7580 | 2348 | -2 | P03KM0000005 | FIBRA FILTRANTE BLANCA C3/300 115X115 MM | FIBRA FILTRANTE BLANCA PARA FILTROS DE TOMA DE DETECTORES DE CO + NO2 | 16 | 16 | Articulo | 1 | tha | 20190207
34682 | 7580 | 12834 | -2 | S01KM0000061 | BOTE SENSOR CO PARA KMQ - V2 | SENSOR electroquímico de CO con amplificador completo con divisor de flujo, rango de medida de 0 .. 300 ppm (partes por millón de CO), montado en carcasa | 1 | 1 | Articulo | 1 | tha | 20190207
34683 | 7581 | 1227 | -2 | P01OT0000309 | FILTRO PG-11 31.009.20 | FILTRO FINO PG-11 PARA DETECTORES DE CO + NO2 | 2 | 2 | Articulo | 1 | tha | 20190207
34684 | 7581 | 1306 | -2 | P01OT0000389 | FIBRA ESPUMA FILTRANTE NEGRA 115MM 20/10 | FIBRA FILTRANTE NEGRA PARA FILTROS DE TOMA DE DETECTORES DE CO + NO2 | 20 | 20 | Articulo | 1 | tha | 20190207
34685 | 7581 | 2348 | -2 | P03KM0000005 | FIBRA FILTRANTE BLANCA C3/300 115X115 MM | FIBRA FILTRANTE BLANCA PARA FILTROS DE TOMA DE DETECTORES DE CO + NO2 | 20 | 20 | Articulo | 1 | tha | 20190207
34686 | 7581 | 12834 | -2 | S01KM0000061 | BOTE SENSOR CO PARA KMQ - V2 | SENSOR electroquímico de CO con amplificador completo con divisor de flujo, rango de medida de 0 .. 300 ppm (partes por millón de CO), montado en carcasa | 1 | 1 | Articulo | 1 | tha | 20190207
34687 | 7582 | 1227 | -2 | P01OT0000309 | FILTRO PG-11 31.009.20 | FILTRO FINO PG-11 PARA DETECTORES DE CO + NO2 | 1 | 1 | Articulo | 1 | tha | 20190215
34688 | 7582 | 2902 | -2 | S01KM0000008 | BOTE SENSOR CO PARA KMQ | SENSOR ELECTROQUIMICO DE CO CON AMPLIFICADOR COMPLETO, RANGO DE MEDIDA DE 0 .. 300 ppm de CO, MONTADO EN CARCASA | 1 | 1 | Articulo | 1 | tha | 20190215
34689 | 7582 | 1306 | -2 | P01OT0000389 | FIBRA ESPUMA FILTRANTE NEGRA 115MM 20/10 | FIBRA FILTRANTE NEGRA PARA FILTROS DE TOMA DE DETECTORES DE CO + NO2 | 8 | 8 | Articulo | 1 | tha | 20190215
34690 | 7582 | 2348 | -2 | P03KM0000005 | FIBRA FILTRANTE BLANCA C3/300 115X115 MM | FIBRA FILTRANTE BLANCA PARA FILTROS DE TOMA DE DETECTORES DE CO + NO2 | 8 | 8 | Articulo | 1 | tha | 20190215
34691 | 7582 | 12834 | -2 | S01KM0000061 | BOTE SENSOR CO PARA KMQ - V2 | SENSOR electroquímico de CO con amplificador completo con divisor de flujo, rango de medida de 0 .. 300 ppm (partes por millón de CO), montado en carcasa | 1 | 1 | Articulo | 1 | tha | 20190215
34692 | 7583 | 1227 | -2 | P01OT0000309 | FILTRO PG-11 31.009.20 | FILTRO FINO PG-11 PARA DETECTORES DE CO + NO2 | 2 | 2 | Articulo | 1 | tha | 20190215
34693 | 7583 | 2902 | -2 | S01KM0000008 | BOTE SENSOR CO PARA KMQ | SENSOR ELECTROQUIMICO DE CO CON AMPLIFICADOR COMPLETO, RANGO DE MEDIDA DE 0 .. 300 ppm de CO, MONTADO EN CARCASA | 1 | 1 | Articulo | 1 | tha | 20190215
34694 | 7583 | 1306 | -2 | P01OT0000389 | FIBRA ESPUMA FILTRANTE NEGRA 115MM 20/10 | FIBRA FILTRANTE NEGRA PARA FILTROS DE TOMA DE DETECTORES DE CO + NO2 | 16 | 16 | Articulo | 1 | tha | 20190215
34695 | 7583 | 2348 | -2 | P03KM0000005 | FIBRA FILTRANTE BLANCA C3/300 115X115 MM | FIBRA FILTRANTE BLANCA PARA FILTROS DE TOMA DE DETECTORES DE CO + NO2 | 16 | 16 | Articulo | 1 | tha | 20190215
34696 | 7583 | 12834 | -2 | S01KM0000061 | BOTE SENSOR CO PARA KMQ - V2 | SENSOR electroquímico de CO con amplificador completo con divisor de flujo, rango de medida de 0 .. 300 ppm (partes por millón de CO), montado en carcasa | 1 | 1 | Articulo | 1 | tha | 20190215
34697 | 7584 | 1227 | -2 | P01OT0000309 | FILTRO PG-11 31.009.20 | FILTRO FINO PG-11 PARA DETECTORES DE CO + NO2 | 2 | 2 | Articulo | 1 | tha | 20190215
34698 | 7584 | 2902 | -2 | S01KM0000008 | BOTE SENSOR CO PARA KMQ | SENSOR ELECTROQUIMICO DE CO CON AMPLIFICADOR COMPLETO, RANGO DE MEDIDA DE 0 .. 300 ppm de CO, MONTADO EN CARCASA | 1 | 1 | Articulo | 1 | tha | 20190215
34699 | 7584 | 1306 | -2 | P01OT0000389 | FIBRA ESPUMA FILTRANTE NEGRA 115MM 20/10 | FIBRA FILTRANTE NEGRA PARA FILTROS DE TOMA DE DETECTORES DE CO + NO2 | 16 | 16 | Articulo | 1 | tha | 20190215
34700 | 7584 | 2348 | -2 | P03KM0000005 | FIBRA FILTRANTE BLANCA C3/300 115X115 MM | FIBRA FILTRANTE BLANCA PARA FILTROS DE TOMA DE DETECTORES DE CO + NO2 | 16 | 16 | Articulo | 1 | tha | 20190215
34701 | 7584 | 12834 | -2 | S01KM0000061 | BOTE SENSOR CO PARA KMQ - V2 | SENSOR electroquímico de CO con amplificador completo con divisor de flujo, rango de medida de 0 .. 300 ppm (partes por millón de CO), montado en carcasa | 1 | 1 | Articulo | 1 | tha | 20190215
34702 | 7585 | 1227 | -2 | P01OT0000309 | FILTRO PG-11 31.009.20 | FILTRO FINO PG-11 PARA DETECTORES DE CO + NO2 | 2 | 2 | Articulo | 1 | tha | 20190215
34703 | 7585 | 2902 | -2 | S01KM0000008 | BOTE SENSOR CO PARA KMQ | SENSOR ELECTROQUIMICO DE CO CON AMPLIFICADOR COMPLETO, RANGO DE MEDIDA DE 0 .. 300 ppm de CO, MONTADO EN CARCASA | 1 | 1 | Articulo | 1 | tha | 20190215
34704 | 7585 | 1306 | -2 | P01OT0000389 | FIBRA ESPUMA FILTRANTE NEGRA 115MM 20/10 | FIBRA FILTRANTE NEGRA PARA FILTROS DE TOMA DE DETECTORES DE CO + NO2 | 20 | 20 | Articulo | 1 | tha | 20190215
34705 | 7585 | 2348 | -2 | P03KM0000005 | FIBRA FILTRANTE BLANCA C3/300 115X115 MM | FIBRA FILTRANTE BLANCA PARA FILTROS DE TOMA DE DETECTORES DE CO + NO2 | 20 | 20 | Articulo | 1 | tha | 20190215
34706 | 7585 | 12834 | -2 | S01KM0000061 | BOTE SENSOR CO PARA KMQ - V2 | SENSOR electroquímico de CO con amplificador completo con divisor de flujo, rango de medida de 0 .. 300 ppm (partes por millón de CO), montado en carcasa | 1 | 1 | Articulo | 1 | tha | 20190215
34707 | 7586 | 1227 | -2 | P01OT0000309 | FILTRO PG-11 31.009.20 | FILTRO FINO PG-11 PARA DETECTORES DE CO + NO2 | 2 | 2 | Articulo | 1 | tha | 20190215
34708 | 7586 | 2902 | -2 | S01KM0000008 | BOTE SENSOR CO PARA KMQ | SENSOR ELECTROQUIMICO DE CO CON AMPLIFICADOR COMPLETO, RANGO DE MEDIDA DE 0 .. 300 ppm de CO, MONTADO EN CARCASA | 1 | 1 | Articulo | 1 | tha | 20190215
34709 | 7586 | 1306 | -2 | P01OT0000389 | FIBRA ESPUMA FILTRANTE NEGRA 115MM 20/10 | FIBRA FILTRANTE NEGRA PARA FILTROS DE TOMA DE DETECTORES DE CO + NO2 | 20 | 20 | Articulo | 1 | tha | 20190215
34710 | 7586 | 2348 | -2 | P03KM0000005 | FIBRA FILTRANTE BLANCA C3/300 115X115 MM | FIBRA FILTRANTE BLANCA PARA FILTROS DE TOMA DE DETECTORES DE CO + NO2 | 20 | 20 | Articulo | 1 | tha | 20190215
34711 | 7586 | 12834 | -2 | S01KM0000061 | BOTE SENSOR CO PARA KMQ - V2 | SENSOR electroquímico de CO con amplificador completo con divisor de flujo, rango de medida de 0 .. 300 ppm (partes por millón de CO), montado en carcasa | 1 | 1 | Articulo | 1 | tha | 20190215
34712 | 7587 | 1227 | -2 | P01OT0000309 | FILTRO PG-11 31.009.20 | FILTRO FINO PG-11 PARA DETECTORES DE CO + NO2 | 2 | 2 | Articulo | 1 | tha | 20190215
34713 | 7587 | 2902 | -2 | S01KM0000008 | BOTE SENSOR CO PARA KMQ | SENSOR ELECTROQUIMICO DE CO CON AMPLIFICADOR COMPLETO, RANGO DE MEDIDA DE 0 .. 300 ppm de CO, MONTADO EN CARCASA | 1 | 1 | Articulo | 1 | tha | 20190215
34714 | 7587 | 1306 | -2 | P01OT0000389 | FIBRA ESPUMA FILTRANTE NEGRA 115MM 20/10 | FIBRA FILTRANTE NEGRA PARA FILTROS DE TOMA DE DETECTORES DE CO + NO2 | 20 | 20 | Articulo | 1 | tha | 20190215
34715 | 7587 | 2348 | -2 | P03KM0000005 | FIBRA FILTRANTE BLANCA C3/300 115X115 MM | FIBRA FILTRANTE BLANCA PARA FILTROS DE TOMA DE DETECTORES DE CO + NO2 | 20 | 20 | Articulo | 1 | tha | 20190215
34716 | 7587 | 12834 | -2 | S01KM0000061 | BOTE SENSOR CO PARA KMQ - V2 | SENSOR electroquímico de CO con amplificador completo con divisor de flujo, rango de medida de 0 .. 300 ppm (partes por millón de CO), montado en carcasa | 1 | 1 | Articulo | 1 | tha | 20190215
34717 | 7588 | 1227 | -2 | P01OT0000309 | FILTRO PG-11 31.009.20 | FILTRO FINO PG-11 PARA DETECTORES DE CO + NO2 | 2 | 2 | Articulo | 1 | tha | 20190215
34718 | 7588 | 2902 | -2 | S01KM0000008 | BOTE SENSOR CO PARA KMQ | SENSOR ELECTROQUIMICO DE CO CON AMPLIFICADOR COMPLETO, RANGO DE MEDIDA DE 0 .. 300 ppm de CO, MONTADO EN CARCASA | 1 | 1 | Articulo | 1 | tha | 20190215
34719 | 7588 | 1306 | -2 | P01OT0000389 | FIBRA ESPUMA FILTRANTE NEGRA 115MM 20/10 | FIBRA FILTRANTE NEGRA PARA FILTROS DE TOMA DE DETECTORES DE CO + NO2 | 20 | 20 | Articulo | 1 | tha | 20190215
34720 | 7588 | 2348 | -2 | P03KM0000005 | FIBRA FILTRANTE BLANCA C3/300 115X115 MM | FIBRA FILTRANTE BLANCA PARA FILTROS DE TOMA DE DETECTORES DE CO + NO2 | 20 | 20 | Articulo | 1 | tha | 20190215
34721 | 7588 | 12834 | -2 | S01KM0000061 | BOTE SENSOR CO PARA KMQ - V2 | SENSOR electroquímico de CO con amplificador completo con divisor de flujo, rango de medida de 0 .. 300 ppm (partes por millón de CO), montado en carcasa | 1 | 1 | Articulo | 1 | tha | 20190215
34722 | 7589 | 1227 | -2 | P01OT0000309 | FILTRO PG-11 31.009.20 | FILTRO FINO PG-11 PARA DETECTORES DE CO + NO2 | 2 | 2 | Articulo | 1 | tha | 20190215
34723 | 7589 | 2902 | -2 | S01KM0000008 | BOTE SENSOR CO PARA KMQ | SENSOR ELECTROQUIMICO DE CO CON AMPLIFICADOR COMPLETO, RANGO DE MEDIDA DE 0 .. 300 ppm de CO, MONTADO EN CARCASA | 1 | 1 | Articulo | 1 | tha | 20190215
34724 | 7589 | 1306 | -2 | P01OT0000389 | FIBRA ESPUMA FILTRANTE NEGRA 115MM 20/10 | FIBRA FILTRANTE NEGRA PARA FILTROS DE TOMA DE DETECTORES DE CO + NO2 | 20 | 20 | Articulo | 1 | tha | 20190215
34725 | 7589 | 2348 | -2 | P03KM0000005 | FIBRA FILTRANTE BLANCA C3/300 115X115 MM | FIBRA FILTRANTE BLANCA PARA FILTROS DE TOMA DE DETECTORES DE CO + NO2 | 20 | 20 | Articulo | 1 | tha | 20190215
34726 | 7589 | 12834 | -2 | S01KM0000061 | BOTE SENSOR CO PARA KMQ - V2 | SENSOR electroquímico de CO con amplificador completo con divisor de flujo, rango de medida de 0 .. 300 ppm (partes por millón de CO), montado en carcasa | 1 | 1 | Articulo | 1 | tha | 20190215
34727 | 7590 | 1227 | -2 | P01OT0000309 | FILTRO PG-11 31.009.20 | FILTRO FINO PG-11 PARA DETECTORES DE CO + NO2 | 2 | 2 | Articulo | 1 | tha | 20190215
34728 | 7590 | 2902 | -2 | S01KM0000008 | BOTE SENSOR CO PARA KMQ | SENSOR ELECTROQUIMICO DE CO CON AMPLIFICADOR COMPLETO, RANGO DE MEDIDA DE 0 .. 300 ppm de CO, MONTADO EN CARCASA | 1 | 1 | Articulo | 1 | tha | 20190215
34729 | 7590 | 1306 | -2 | P01OT0000389 | FIBRA ESPUMA FILTRANTE NEGRA 115MM 20/10 | FIBRA FILTRANTE NEGRA PARA FILTROS DE TOMA DE DETECTORES DE CO + NO2 | 20 | 20 | Articulo | 1 | tha | 20190215
34730 | 7590 | 2348 | -2 | P03KM0000005 | FIBRA FILTRANTE BLANCA C3/300 115X115 MM | FIBRA FILTRANTE BLANCA PARA FILTROS DE TOMA DE DETECTORES DE CO + NO2 | 20 | 20 | Articulo | 1 | tha | 20190215
34731 | 7590 | 12834 | -2 | S01KM0000061 | BOTE SENSOR CO PARA KMQ - V2 | SENSOR electroquímico de CO con amplificador completo con divisor de flujo, rango de medida de 0 .. 300 ppm (partes por millón de CO), montado en carcasa | 1 | 1 | Articulo | 1 | tha | 20190215
34732 | 7591 | 1227 | -2 | P01OT0000309 | FILTRO PG-11 31.009.20 | FILTRO FINO PG-11 PARA DETECTORES DE CO + NO2 | 1 | 1 | Articulo | 1 | tha | 20190215
34733 | 7591 | 2902 | -2 | S01KM0000008 | BOTE SENSOR CO PARA KMQ | SENSOR ELECTROQUIMICO DE CO CON AMPLIFICADOR COMPLETO, RANGO DE MEDIDA DE 0 .. 300 ppm de CO, MONTADO EN CARCASA | 1 | 1 | Articulo | 1 | tha | 20190215
34734 | 7591 | 1306 | -2 | P01OT0000389 | FIBRA ESPUMA FILTRANTE NEGRA 115MM 20/10 | FIBRA FILTRANTE NEGRA PARA FILTROS DE TOMA DE DETECTORES DE CO + NO2 | 2 | 2 | Articulo | 1 | tha | 20190215
34735 | 7591 | 2348 | -2 | P03KM0000005 | FIBRA FILTRANTE BLANCA C3/300 115X115 MM | FIBRA FILTRANTE BLANCA PARA FILTROS DE TOMA DE DETECTORES DE CO + NO2 | 2 | 2 | Articulo | 1 | tha | 20190215
34736 | 7591 | 12834 | -2 | S01KM0000061 | BOTE SENSOR CO PARA KMQ - V2 | SENSOR electroquímico de CO con amplificador completo con divisor de flujo, rango de medida de 0 .. 300 ppm (partes por millón de CO), montado en carcasa | 1 | 1 | Articulo | 1 | tha | 20190215
34737 | 7592 | 1227 | -2 | P01OT0000309 | FILTRO PG-11 31.009.20 | FILTRO FINO PG-11 PARA DETECTORES DE CO + NO2 | 2 | 2 | Articulo | 1 | tha | 20190215
34738 | 7592 | 2902 | -2 | S01KM0000008 | BOTE SENSOR CO PARA KMQ | SENSOR ELECTROQUIMICO DE CO CON AMPLIFICADOR COMPLETO, RANGO DE MEDIDA DE 0 .. 300 ppm de CO, MONTADO EN CARCASA | 1 | 1 | Articulo | 1 | tha | 20190215
34739 | 7592 | 1306 | -2 | P01OT0000389 | FIBRA ESPUMA FILTRANTE NEGRA 115MM 20/10 | FIBRA FILTRANTE NEGRA PARA FILTROS DE TOMA DE DETECTORES DE CO + NO2 | 20 | 20 | Articulo | 1 | tha | 20190215
34740 | 7592 | 2348 | -2 | P03KM0000005 | FIBRA FILTRANTE BLANCA C3/300 115X115 MM | FIBRA FILTRANTE BLANCA PARA FILTROS DE TOMA DE DETECTORES DE CO + NO2 | 20 | 20 | Articulo | 1 | tha | 20190215
34741 | 7592 | 7218 | -2 | S01KM0000050 | BOTE SENSOR NO2 | SENSOR ELECTROQUIMICO DE NO2 CON AMPLIFICADOR COMPLETO, RANGO DE MEDIDA DE 0 .. 5 ppm de NO2, MONTADO EN CARCASA | 1 | 1 | Articulo | 1 | tha | 20190215
34742 | 7592 | 12834 | -2 | S01KM0000061 | BOTE SENSOR CO PARA KMQ - V2 | SENSOR electroquímico de CO con amplificador completo con divisor de flujo, rango de medida de 0 .. 300 ppm (partes por millón de CO), montado en carcasa | 1 | 1 | Articulo | 1 | tha | 20190215
34743 | 7592 | 12598 | -2 | P03OT0001577 | FILTRO PARA OP VISGUARD IS TIPO BL103 | FILTRO principal de aire limpio tipo BL-103 para Opacímetro modelo VisGuard IS en ejecución InSitu | 1 | 1 | Articulo | 1 | tha | 20190215
34744 | 7593 | 1227 | -2 | P01OT0000309 | FILTRO PG-11 31.009.20 | FILTRO FINO PG-11 PARA DETECTORES DE CO + NO2 | 2 | 2 | Articulo | 1 | tha | 20190215
34745 | 7593 | 2902 | -2 | S01KM0000008 | BOTE SENSOR CO PARA KMQ | SENSOR ELECTROQUIMICO DE CO CON AMPLIFICADOR COMPLETO, RANGO DE MEDIDA DE 0 .. 300 ppm de CO, MONTADO EN CARCASA | 1 | 1 | Articulo | 1 | tha | 20190215
34746 | 7593 | 1306 | -2 | P01OT0000389 | FIBRA ESPUMA FILTRANTE NEGRA 115MM 20/10 | FIBRA FILTRANTE NEGRA PARA FILTROS DE TOMA DE DETECTORES DE CO + NO2 | 20 | 20 | Articulo | 1 | tha | 20190215
34747 | 7593 | 2348 | -2 | P03KM0000005 | FIBRA FILTRANTE BLANCA C3/300 115X115 MM | FIBRA FILTRANTE BLANCA PARA FILTROS DE TOMA DE DETECTORES DE CO + NO2 | 20 | 20 | Articulo | 1 | tha | 20190215
34748 | 7593 | 7218 | -2 | S01KM0000050 | BOTE SENSOR NO2 | SENSOR ELECTROQUIMICO DE NO2 CON AMPLIFICADOR COMPLETO, RANGO DE MEDIDA DE 0 .. 5 ppm de NO2, MONTADO EN CARCASA | 1 | 1 | Articulo | 1 | tha | 20190215
34749 | 7593 | 12834 | -2 | S01KM0000061 | BOTE SENSOR CO PARA KMQ - V2 | SENSOR electroquímico de CO con amplificador completo con divisor de flujo, rango de medida de 0 .. 300 ppm (partes por millón de CO), montado en carcasa | 1 | 1 | Articulo | 1 | tha | 20190215
34750 | 7593 | 12598 | -2 | P03OT0001577 | FILTRO PARA OP VISGUARD IS TIPO BL103 | FILTRO principal de aire limpio tipo BL-103 para Opacímetro modelo VisGuard IS en ejecución InSitu | 1 | 1 | Articulo | 1 | tha | 20190215
34751 | 7594 | 1227 | -2 | P01OT0000309 | FILTRO PG-11 31.009.20 | FILTRO FINO PG-11 PARA DETECTORES DE CO + NO2 | 2 | 2 | Articulo | 1 | tha | 20190215
34752 | 7594 | 2902 | -2 | S01KM0000008 | BOTE SENSOR CO PARA KMQ | SENSOR ELECTROQUIMICO DE CO CON AMPLIFICADOR COMPLETO, RANGO DE MEDIDA DE 0 .. 300 ppm de CO, MONTADO EN CARCASA | 1 | 1 | Articulo | 1 | tha | 20190215
34753 | 7594 | 1306 | -2 | P01OT0000389 | FIBRA ESPUMA FILTRANTE NEGRA 115MM 20/10 | FIBRA FILTRANTE NEGRA PARA FILTROS DE TOMA DE DETECTORES DE CO + NO2 | 20 | 20 | Articulo | 1 | tha | 20190215
34754 | 7594 | 2348 | -2 | P03KM0000005 | FIBRA FILTRANTE BLANCA C3/300 115X115 MM | FIBRA FILTRANTE BLANCA PARA FILTROS DE TOMA DE DETECTORES DE CO + NO2 | 20 | 20 | Articulo | 1 | tha | 20190215
34755 | 7594 | 7218 | -2 | S01KM0000050 | BOTE SENSOR NO2 | SENSOR ELECTROQUIMICO DE NO2 CON AMPLIFICADOR COMPLETO, RANGO DE MEDIDA DE 0 .. 5 ppm de NO2, MONTADO EN CARCASA | 1 | 1 | Articulo | 1 | tha | 20190215
34756 | 7594 | 12834 | -2 | S01KM0000061 | BOTE SENSOR CO PARA KMQ - V2 | SENSOR electroquímico de CO con amplificador completo con divisor de flujo, rango de medida de 0 .. 300 ppm (partes por millón de CO), montado en carcasa | 1 | 1 | Articulo | 1 | tha | 20190215
34757 | 7594 | 12598 | -2 | P03OT0001577 | FILTRO PARA OP VISGUARD IS TIPO BL103 | FILTRO principal de aire limpio tipo BL-103 para Opacímetro modelo VisGuard IS en ejecución InSitu | 1 | 1 | Articulo | 1 | tha | 20190215
34758 | 7595 | 1227 | -2 | P01OT0000309 | FILTRO PG-11 31.009.20 | FILTRO FINO PG-11 PARA DETECTORES DE CO + NO2 | 2 | 2 | Articulo | 1 | tha | 20190215
34759 | 7595 | 2902 | -2 | S01KM0000008 | BOTE SENSOR CO PARA KMQ | SENSOR ELECTROQUIMICO DE CO CON AMPLIFICADOR COMPLETO, RANGO DE MEDIDA DE 0 .. 300 ppm de CO, MONTADO EN CARCASA | 1 | 1 | Articulo | 1 | tha | 20190215
34760 | 7595 | 1306 | -2 | P01OT0000389 | FIBRA ESPUMA FILTRANTE NEGRA 115MM 20/10 | FIBRA FILTRANTE NEGRA PARA FILTROS DE TOMA DE DETECTORES DE CO + NO2 | 20 | 20 | Articulo | 1 | tha | 20190215
34761 | 7595 | 2348 | -2 | P03KM0000005 | FIBRA FILTRANTE BLANCA C3/300 115X115 MM | FIBRA FILTRANTE BLANCA PARA FILTROS DE TOMA DE DETECTORES DE CO + NO2 | 20 | 20 | Articulo | 1 | tha | 20190215
34762 | 7595 | 7218 | -2 | S01KM0000050 | BOTE SENSOR NO2 | SENSOR ELECTROQUIMICO DE NO2 CON AMPLIFICADOR COMPLETO, RANGO DE MEDIDA DE 0 .. 5 ppm de NO2, MONTADO EN CARCASA | 1 | 1 | Articulo | 1 | tha | 20190215
34763 | 7595 | 12834 | -2 | S01KM0000061 | BOTE SENSOR CO PARA KMQ - V2 | SENSOR electroquímico de CO con amplificador completo con divisor de flujo, rango de medida de 0 .. 300 ppm (partes por millón de CO), montado en carcasa | 1 | 1 | Articulo | 1 | tha | 20190215
34764 | 7595 | 12598 | -2 | P03OT0001577 | FILTRO PARA OP VISGUARD IS TIPO BL103 | FILTRO principal de aire limpio tipo BL-103 para Opacímetro modelo VisGuard IS en ejecución InSitu | 1 | 1 | Articulo | 1 | tha | 20190215
34765 | 7596 | 1227 | -2 | P01OT0000309 | FILTRO PG-11 31.009.20 | FILTRO FINO PG-11 PARA DETECTORES DE CO + NO2 | 2 | 2 | Articulo | 1 | tha | 20190215
34766 | 7596 | 2902 | -2 | S01KM0000008 | BOTE SENSOR CO PARA KMQ | SENSOR ELECTROQUIMICO DE CO CON AMPLIFICADOR COMPLETO, RANGO DE MEDIDA DE 0 .. 300 ppm de CO, MONTADO EN CARCASA | 1 | 1 | Articulo | 1 | tha | 20190215
34767 | 7596 | 1306 | -2 | P01OT0000389 | FIBRA ESPUMA FILTRANTE NEGRA 115MM 20/10 | FIBRA FILTRANTE NEGRA PARA FILTROS DE TOMA DE DETECTORES DE CO + NO2 | 20 | 20 | Articulo | 1 | tha | 20190215
34768 | 7596 | 2348 | -2 | P03KM0000005 | FIBRA FILTRANTE BLANCA C3/300 115X115 MM | FIBRA FILTRANTE BLANCA PARA FILTROS DE TOMA DE DETECTORES DE CO + NO2 | 20 | 20 | Articulo | 1 | tha | 20190215
34769 | 7596 | 7218 | -2 | S01KM0000050 | BOTE SENSOR NO2 | SENSOR ELECTROQUIMICO DE NO2 CON AMPLIFICADOR COMPLETO, RANGO DE MEDIDA DE 0 .. 5 ppm de NO2, MONTADO EN CARCASA | 1 | 1 | Articulo | 1 | tha | 20190215
34770 | 7596 | 12834 | -2 | S01KM0000061 | BOTE SENSOR CO PARA KMQ - V2 | SENSOR electroquímico de CO con amplificador completo con divisor de flujo, rango de medida de 0 .. 300 ppm (partes por millón de CO), montado en carcasa | 1 | 1 | Articulo | 1 | tha | 20190215
34771 | 7596 | 12598 | -2 | P03OT0001577 | FILTRO PARA OP VISGUARD IS TIPO BL103 | FILTRO principal de aire limpio tipo BL-103 para Opacímetro modelo VisGuard IS en ejecución InSitu | 1 | 1 | Articulo | 1 | tha | 20190215
34772 | 7597 | 1227 | -2 | P01OT0000309 | FILTRO PG-11 31.009.20 | FILTRO FINO PG-11 PARA DETECTORES DE CO + NO2 | 2 | 2 | Articulo | 1 | tha | 20190215
34773 | 7597 | 2902 | -2 | S01KM0000008 | BOTE SENSOR CO PARA KMQ | SENSOR ELECTROQUIMICO DE CO CON AMPLIFICADOR COMPLETO, RANGO DE MEDIDA DE 0 .. 300 ppm de CO, MONTADO EN CARCASA | 1 | 1 | Articulo | 1 | tha | 20190215
34774 | 7597 | 1306 | -2 | P01OT0000389 | FIBRA ESPUMA FILTRANTE NEGRA 115MM 20/10 | FIBRA FILTRANTE NEGRA PARA FILTROS DE TOMA DE DETECTORES DE CO + NO2 | 20 | 20 | Articulo | 1 | tha | 20190215
34775 | 7597 | 2348 | -2 | P03KM0000005 | FIBRA FILTRANTE BLANCA C3/300 115X115 MM | FIBRA FILTRANTE BLANCA PARA FILTROS DE TOMA DE DETECTORES DE CO + NO2 | 20 | 20 | Articulo | 1 | tha | 20190215
34776 | 7597 | 7218 | -2 | S01KM0000050 | BOTE SENSOR NO2 | SENSOR ELECTROQUIMICO DE NO2 CON AMPLIFICADOR COMPLETO, RANGO DE MEDIDA DE 0 .. 5 ppm de NO2, MONTADO EN CARCASA | 1 | 1 | Articulo | 1 | tha | 20190215
34777 | 7597 | 12834 | -2 | S01KM0000061 | BOTE SENSOR CO PARA KMQ - V2 | SENSOR electroquímico de CO con amplificador completo con divisor de flujo, rango de medida de 0 .. 300 ppm (partes por millón de CO), montado en carcasa | 1 | 1 | Articulo | 1 | tha | 20190215
34778 | 7597 | 12598 | -2 | P03OT0001577 | FILTRO PARA OP VISGUARD IS TIPO BL103 | FILTRO principal de aire limpio tipo BL-103 para Opacímetro modelo VisGuard IS en ejecución InSitu | 1 | 1 | Articulo | 1 | tha | 20190215
34779 | 7598 | 1227 | -2 | P01OT0000309 | FILTRO PG-11 31.009.20 | FILTRO FINO PG-11 PARA DETECTORES DE CO + NO2 | 2 | 2 | Articulo | 1 | tha | 20190215
34780 | 7598 | 2902 | -2 | S01KM0000008 | BOTE SENSOR CO PARA KMQ | SENSOR ELECTROQUIMICO DE CO CON AMPLIFICADOR COMPLETO, RANGO DE MEDIDA DE 0 .. 300 ppm de CO, MONTADO EN CARCASA | 1 | 1 | Articulo | 1 | tha | 20190215
34781 | 7598 | 1306 | -2 | P01OT0000389 | FIBRA ESPUMA FILTRANTE NEGRA 115MM 20/10 | FIBRA FILTRANTE NEGRA PARA FILTROS DE TOMA DE DETECTORES DE CO + NO2 | 20 | 20 | Articulo | 1 | tha | 20190215
34782 | 7598 | 2348 | -2 | P03KM0000005 | FIBRA FILTRANTE BLANCA C3/300 115X115 MM | FIBRA FILTRANTE BLANCA PARA FILTROS DE TOMA DE DETECTORES DE CO + NO2 | 20 | 20 | Articulo | 1 | tha | 20190215
34783 | 7598 | 7218 | -2 | S01KM0000050 | BOTE SENSOR NO2 | SENSOR ELECTROQUIMICO DE NO2 CON AMPLIFICADOR COMPLETO, RANGO DE MEDIDA DE 0 .. 5 ppm de NO2, MONTADO EN CARCASA | 1 | 1 | Articulo | 1 | tha | 20190215
34784 | 7598 | 12834 | -2 | S01KM0000061 | BOTE SENSOR CO PARA KMQ - V2 | SENSOR electroquímico de CO con amplificador completo con divisor de flujo, rango de medida de 0 .. 300 ppm (partes por millón de CO), montado en carcasa | 1 | 1 | Articulo | 1 | tha | 20190215
34785 | 7598 | 12598 | -2 | P03OT0001577 | FILTRO PARA OP VISGUARD IS TIPO BL103 | FILTRO principal de aire limpio tipo BL-103 para Opacímetro modelo VisGuard IS en ejecución InSitu | 1 | 1 | Articulo | 1 | tha | 20190215
34786 | 7599 | 1227 | -2 | P01OT0000309 | FILTRO PG-11 31.009.20 | FILTRO FINO PG-11 PARA DETECTORES DE CO + NO2 | 2 | 2 | Articulo | 1 | tha | 20190215
34787 | 7599 | 2902 | -2 | S01KM0000008 | BOTE SENSOR CO PARA KMQ | SENSOR ELECTROQUIMICO DE CO CON AMPLIFICADOR COMPLETO, RANGO DE MEDIDA DE 0 .. 300 ppm de CO, MONTADO EN CARCASA | 1 | 1 | Articulo | 1 | tha | 20190215
34788 | 7599 | 1306 | -2 | P01OT0000389 | FIBRA ESPUMA FILTRANTE NEGRA 115MM 20/10 | FIBRA FILTRANTE NEGRA PARA FILTROS DE TOMA DE DETECTORES DE CO + NO2 | 20 | 20 | Articulo | 1 | tha | 20190215
34789 | 7599 | 2348 | -2 | P03KM0000005 | FIBRA FILTRANTE BLANCA C3/300 115X115 MM | FIBRA FILTRANTE BLANCA PARA FILTROS DE TOMA DE DETECTORES DE CO + NO2 | 20 | 20 | Articulo | 1 | tha | 20190215
34790 | 7599 | 7218 | -2 | S01KM0000050 | BOTE SENSOR NO2 | SENSOR ELECTROQUIMICO DE NO2 CON AMPLIFICADOR COMPLETO, RANGO DE MEDIDA DE 0 .. 5 ppm de NO2, MONTADO EN CARCASA | 1 | 1 | Articulo | 1 | tha | 20190215
34791 | 7599 | 12834 | -2 | S01KM0000061 | BOTE SENSOR CO PARA KMQ - V2 | SENSOR electroquímico de CO con amplificador completo con divisor de flujo, rango de medida de 0 .. 300 ppm (partes por millón de CO), montado en carcasa | 1 | 1 | Articulo | 1 | tha | 20190215
34792 | 7599 | 12598 | -2 | P03OT0001577 | FILTRO PARA OP VISGUARD IS TIPO BL103 | FILTRO principal de aire limpio tipo BL-103 para Opacímetro modelo VisGuard IS en ejecución InSitu | 1 | 1 | Articulo | 1 | tha | 20190215
34793 | 7600 | 1227 | -2 | P01OT0000309 | FILTRO PG-11 31.009.20 | FILTRO FINO PG-11 PARA DETECTORES DE CO + NO2 | 2 | 2 | Articulo | 1 | tha | 20190215
34794 | 7600 | 2902 | -2 | S01KM0000008 | BOTE SENSOR CO PARA KMQ | SENSOR ELECTROQUIMICO DE CO CON AMPLIFICADOR COMPLETO, RANGO DE MEDIDA DE 0 .. 300 ppm de CO, MONTADO EN CARCASA | 1 | 1 | Articulo | 1 | tha | 20190215
34795 | 7600 | 1306 | -2 | P01OT0000389 | FIBRA ESPUMA FILTRANTE NEGRA 115MM 20/10 | FIBRA FILTRANTE NEGRA PARA FILTROS DE TOMA DE DETECTORES DE CO + NO2 | 20 | 20 | Articulo | 1 | tha | 20190215
34796 | 7600 | 2348 | -2 | P03KM0000005 | FIBRA FILTRANTE BLANCA C3/300 115X115 MM | FIBRA FILTRANTE BLANCA PARA FILTROS DE TOMA DE DETECTORES DE CO + NO2 | 20 | 20 | Articulo | 1 | tha | 20190215
34797 | 7600 | 7218 | -2 | S01KM0000050 | BOTE SENSOR NO2 | SENSOR ELECTROQUIMICO DE NO2 CON AMPLIFICADOR COMPLETO, RANGO DE MEDIDA DE 0 .. 5 ppm de NO2, MONTADO EN CARCASA | 1 | 1 | Articulo | 1 | tha | 20190215
34798 | 7600 | 12834 | -2 | S01KM0000061 | BOTE SENSOR CO PARA KMQ - V2 | SENSOR electroquímico de CO con amplificador completo con divisor de flujo, rango de medida de 0 .. 300 ppm (partes por millón de CO), montado en carcasa | 1 | 1 | Articulo | 1 | tha | 20190215
34799 | 7600 | 12598 | -2 | P03OT0001577 | FILTRO PARA OP VISGUARD IS TIPO BL103 | FILTRO principal de aire limpio tipo BL-103 para Opacímetro modelo VisGuard IS en ejecución InSitu | 1 | 1 | Articulo | 1 | tha | 20190215
34800 | 7601 | 1227 | -2 | P01OT0000309 | FILTRO PG-11 31.009.20 | FILTRO FINO PG-11 PARA DETECTORES DE CO + NO2 | 2 | 2 | Articulo | 1 | tha | 20190215
34801 | 7601 | 2902 | -2 | S01KM0000008 | BOTE SENSOR CO PARA KMQ | SENSOR ELECTROQUIMICO DE CO CON AMPLIFICADOR COMPLETO, RANGO DE MEDIDA DE 0 .. 300 ppm de CO, MONTADO EN CARCASA | 1 | 1 | Articulo | 1 | tha | 20190215
34802 | 7601 | 1306 | -2 | P01OT0000389 | FIBRA ESPUMA FILTRANTE NEGRA 115MM 20/10 | FIBRA FILTRANTE NEGRA PARA FILTROS DE TOMA DE DETECTORES DE CO + NO2 | 20 | 20 | Articulo | 1 | tha | 20190215
34803 | 7601 | 2348 | -2 | P03KM0000005 | FIBRA FILTRANTE BLANCA C3/300 115X115 MM | FIBRA FILTRANTE BLANCA PARA FILTROS DE TOMA DE DETECTORES DE CO + NO2 | 20 | 20 | Articulo | 1 | tha | 20190215
34804 | 7601 | 7218 | -2 | S01KM0000050 | BOTE SENSOR NO2 | SENSOR ELECTROQUIMICO DE NO2 CON AMPLIFICADOR COMPLETO, RANGO DE MEDIDA DE 0 .. 5 ppm de NO2, MONTADO EN CARCASA | 1 | 1 | Articulo | 1 | tha | 20190215
34805 | 7601 | 12834 | -2 | S01KM0000061 | BOTE SENSOR CO PARA KMQ - V2 | SENSOR electroquímico de CO con amplificador completo con divisor de flujo, rango de medida de 0 .. 300 ppm (partes por millón de CO), montado en carcasa | 1 | 1 | Articulo | 1 | tha | 20190215
34806 | 7601 | 12598 | -2 | P03OT0001577 | FILTRO PARA OP VISGUARD IS TIPO BL103 | FILTRO principal de aire limpio tipo BL-103 para Opacímetro modelo VisGuard IS en ejecución InSitu | 1 | 1 | Articulo | 1 | tha | 20190215
34807 | 7602 | 1227 | -2 | P01OT0000309 | FILTRO PG-11 31.009.20 | FILTRO FINO PG-11 PARA DETECTORES DE CO + NO2 | 2 | 2 | Articulo | 1 | tha | 20190215
34808 | 7602 | 2902 | -2 | S01KM0000008 | BOTE SENSOR CO PARA KMQ | SENSOR ELECTROQUIMICO DE CO CON AMPLIFICADOR COMPLETO, RANGO DE MEDIDA DE 0 .. 300 ppm de CO, MONTADO EN CARCASA | 1 | 1 | Articulo | 1 | tha | 20190215
34809 | 7602 | 1306 | -2 | P01OT0000389 | FIBRA ESPUMA FILTRANTE NEGRA 115MM 20/10 | FIBRA FILTRANTE NEGRA PARA FILTROS DE TOMA DE DETECTORES DE CO + NO2 | 18 | 18 | Articulo | 1 | tha | 20190215
34810 | 7602 | 2348 | -2 | P03KM0000005 | FIBRA FILTRANTE BLANCA C3/300 115X115 MM | FIBRA FILTRANTE BLANCA PARA FILTROS DE TOMA DE DETECTORES DE CO + NO2 | 18 | 18 | Articulo | 1 | tha | 20190215
34811 | 7602 | 7218 | -2 | S01KM0000050 | BOTE SENSOR NO2 | SENSOR ELECTROQUIMICO DE NO2 CON AMPLIFICADOR COMPLETO, RANGO DE MEDIDA DE 0 .. 5 ppm de NO2, MONTADO EN CARCASA | 1 | 1 | Articulo | 1 | tha | 20190215
34812 | 7602 | 12834 | -2 | S01KM0000061 | BOTE SENSOR CO PARA KMQ - V2 | SENSOR electroquímico de CO con amplificador completo con divisor de flujo, rango de medida de 0 .. 300 ppm (partes por millón de CO), montado en carcasa | 1 | 1 | Articulo | 1 | tha | 20190215
34813 | 7602 | 12598 | -2 | P03OT0001577 | FILTRO PARA OP VISGUARD IS TIPO BL103 | FILTRO principal de aire limpio tipo BL-103 para Opacímetro modelo VisGuard IS en ejecución InSitu | 1 | 1 | Articulo | 1 | tha | 20190215
34814 | 7603 | 1227 | -2 | P01OT0000309 | FILTRO PG-11 31.009.20 | FILTRO FINO PG-11 PARA DETECTORES DE CO + NO2 | 2 | 2 | Articulo | 1 | tha | 20190215
34815 | 7603 | 2902 | -2 | S01KM0000008 | BOTE SENSOR CO PARA KMQ | SENSOR ELECTROQUIMICO DE CO CON AMPLIFICADOR COMPLETO, RANGO DE MEDIDA DE 0 .. 300 ppm de CO, MONTADO EN CARCASA | 1 | 1 | Articulo | 1 | tha | 20190215
34816 | 7603 | 1306 | -2 | P01OT0000389 | FIBRA ESPUMA FILTRANTE NEGRA 115MM 20/10 | FIBRA FILTRANTE NEGRA PARA FILTROS DE TOMA DE DETECTORES DE CO + NO2 | 16 | 16 | Articulo | 1 | tha | 20190215
34817 | 7603 | 2348 | -2 | P03KM0000005 | FIBRA FILTRANTE BLANCA C3/300 115X115 MM | FIBRA FILTRANTE BLANCA PARA FILTROS DE TOMA DE DETECTORES DE CO + NO2 | 16 | 16 | Articulo | 1 | tha | 20190215
34818 | 7603 | 7218 | -2 | S01KM0000050 | BOTE SENSOR NO2 | SENSOR ELECTROQUIMICO DE NO2 CON AMPLIFICADOR COMPLETO, RANGO DE MEDIDA DE 0 .. 5 ppm de NO2, MONTADO EN CARCASA | 1 | 1 | Articulo | 1 | tha | 20190215
34819 | 7603 | 12834 | -2 | S01KM0000061 | BOTE SENSOR CO PARA KMQ - V2 | SENSOR electroquímico de CO con amplificador completo con divisor de flujo, rango de medida de 0 .. 300 ppm (partes por millón de CO), montado en carcasa | 1 | 1 | Articulo | 1 | tha | 20190215
34820 | 7603 | 12598 | -2 | P03OT0001577 | FILTRO PARA OP VISGUARD IS TIPO BL103 | FILTRO principal de aire limpio tipo BL-103 para Opacímetro modelo VisGuard IS en ejecución InSitu | 1 | 1 | Articulo | 1 | tha | 20190215
34821 | 7604 | 1227 | -2 | P01OT0000309 | FILTRO PG-11 31.009.20 | FILTRO FINO PG-11 PARA DETECTORES DE CO + NO2 | 2 | 2 | Articulo | 1 | tha | 20190215
34822 | 7604 | 2902 | -2 | S01KM0000008 | BOTE SENSOR CO PARA KMQ | SENSOR ELECTROQUIMICO DE CO CON AMPLIFICADOR COMPLETO, RANGO DE MEDIDA DE 0 .. 300 ppm de CO, MONTADO EN CARCASA | 1 | 1 | Articulo | 1 | tha | 20190215
34823 | 7604 | 1306 | -2 | P01OT0000389 | FIBRA ESPUMA FILTRANTE NEGRA 115MM 20/10 | FIBRA FILTRANTE NEGRA PARA FILTROS DE TOMA DE DETECTORES DE CO + NO2 | 16 | 16 | Articulo | 1 | tha | 20190215
34824 | 7604 | 2348 | -2 | P03KM0000005 | FIBRA FILTRANTE BLANCA C3/300 115X115 MM | FIBRA FILTRANTE BLANCA PARA FILTROS DE TOMA DE DETECTORES DE CO + NO2 | 16 | 16 | Articulo | 1 | tha | 20190215
34825 | 7604 | 7218 | -2 | S01KM0000050 | BOTE SENSOR NO2 | SENSOR ELECTROQUIMICO DE NO2 CON AMPLIFICADOR COMPLETO, RANGO DE MEDIDA DE 0 .. 5 ppm de NO2, MONTADO EN CARCASA | 1 | 1 | Articulo | 1 | tha | 20190215
34826 | 7604 | 12834 | -2 | S01KM0000061 | BOTE SENSOR CO PARA KMQ - V2 | SENSOR electroquímico de CO con amplificador completo con divisor de flujo, rango de medida de 0 .. 300 ppm (partes por millón de CO), montado en carcasa | 1 | 1 | Articulo | 1 | tha | 20190215
34827 | 7604 | 12598 | -2 | P03OT0001577 | FILTRO PARA OP VISGUARD IS TIPO BL103 | FILTRO principal de aire limpio tipo BL-103 para Opacímetro modelo VisGuard IS en ejecución InSitu | 1 | 1 | Articulo | 1 | tha | 20190215
34828 | 7605 | 1227 | -2 | P01OT0000309 | FILTRO PG-11 31.009.20 | FILTRO FINO PG-11 PARA DETECTORES DE CO + NO2 | 2 | 2 | Articulo | 1 | tha | 20190215
34829 | 7605 | 2902 | -2 | S01KM0000008 | BOTE SENSOR CO PARA KMQ | SENSOR ELECTROQUIMICO DE CO CON AMPLIFICADOR COMPLETO, RANGO DE MEDIDA DE 0 .. 300 ppm de CO, MONTADO EN CARCASA | 1 | 1 | Articulo | 1 | tha | 20190215
34830 | 7605 | 1306 | -2 | P01OT0000389 | FIBRA ESPUMA FILTRANTE NEGRA 115MM 20/10 | FIBRA FILTRANTE NEGRA PARA FILTROS DE TOMA DE DETECTORES DE CO + NO2 | 14 | 14 | Articulo | 1 | tha | 20190215
34831 | 7605 | 2348 | -2 | P03KM0000005 | FIBRA FILTRANTE BLANCA C3/300 115X115 MM | FIBRA FILTRANTE BLANCA PARA FILTROS DE TOMA DE DETECTORES DE CO + NO2 | 14 | 14 | Articulo | 1 | tha | 20190215
34832 | 7605 | 7218 | -2 | S01KM0000050 | BOTE SENSOR NO2 | SENSOR ELECTROQUIMICO DE NO2 CON AMPLIFICADOR COMPLETO, RANGO DE MEDIDA DE 0 .. 5 ppm de NO2, MONTADO EN CARCASA | 1 | 1 | Articulo | 1 | tha | 20190215
34833 | 7605 | 12834 | -2 | S01KM0000061 | BOTE SENSOR CO PARA KMQ - V2 | SENSOR electroquímico de CO con amplificador completo con divisor de flujo, rango de medida de 0 .. 300 ppm (partes por millón de CO), montado en carcasa | 1 | 1 | Articulo | 1 | tha | 20190215
34834 | 7605 | 12598 | -2 | P03OT0001577 | FILTRO PARA OP VISGUARD IS TIPO BL103 | FILTRO principal de aire limpio tipo BL-103 para Opacímetro modelo VisGuard IS en ejecución InSitu | 1 | 1 | Articulo | 1 | tha | 20190215
34835 | 7606 | 1227 | -2 | P01OT0000309 | FILTRO PG-11 31.009.20 | FILTRO FINO PG-11 PARA DETECTORES DE CO + NO2 | 2 | 2 | Articulo | 1 | tha | 20190215
34836 | 7606 | 2902 | -2 | S01KM0000008 | BOTE SENSOR CO PARA KMQ | SENSOR ELECTROQUIMICO DE CO CON AMPLIFICADOR COMPLETO, RANGO DE MEDIDA DE 0 .. 300 ppm de CO, MONTADO EN CARCASA | 1 | 1 | Articulo | 1 | tha | 20190215
34837 | 7606 | 1306 | -2 | P01OT0000389 | FIBRA ESPUMA FILTRANTE NEGRA 115MM 20/10 | FIBRA FILTRANTE NEGRA PARA FILTROS DE TOMA DE DETECTORES DE CO + NO2 | 14 | 14 | Articulo | 1 | tha | 20190215
34838 | 7606 | 2348 | -2 | P03KM0000005 | FIBRA FILTRANTE BLANCA C3/300 115X115 MM | FIBRA FILTRANTE BLANCA PARA FILTROS DE TOMA DE DETECTORES DE CO + NO2 | 14 | 14 | Articulo | 1 | tha | 20190215
34839 | 7606 | 7218 | -2 | S01KM0000050 | BOTE SENSOR NO2 | SENSOR ELECTROQUIMICO DE NO2 CON AMPLIFICADOR COMPLETO, RANGO DE MEDIDA DE 0 .. 5 ppm de NO2, MONTADO EN CARCASA | 1 | 1 | Articulo | 1 | tha | 20190215
34840 | 7606 | 12834 | -2 | S01KM0000061 | BOTE SENSOR CO PARA KMQ - V2 | SENSOR electroquímico de CO con amplificador completo con divisor de flujo, rango de medida de 0 .. 300 ppm (partes por millón de CO), montado en carcasa | 1 | 1 | Articulo | 1 | tha | 20190215
34841 | 7606 | 12598 | -2 | P03OT0001577 | FILTRO PARA OP VISGUARD IS TIPO BL103 | FILTRO principal de aire limpio tipo BL-103 para Opacímetro modelo VisGuard IS en ejecución InSitu | 1 | 1 | Articulo | 1 | tha | 20190215
34842 | 7607 | 1227 | -2 | P01OT0000309 | FILTRO PG-11 31.009.20 | FILTRO FINO PG-11 PARA DETECTORES DE CO + NO2 | 1 | 1 | Articulo | 1 | tha | 20190215
34843 | 7607 | 2902 | -2 | S01KM0000008 | BOTE SENSOR CO PARA KMQ | SENSOR ELECTROQUIMICO DE CO CON AMPLIFICADOR COMPLETO, RANGO DE MEDIDA DE 0 .. 300 ppm de CO, MONTADO EN CARCASA | 1 | 1 | Articulo | 1 | tha | 20190215
34844 | 7607 | 1306 | -2 | P01OT0000389 | FIBRA ESPUMA FILTRANTE NEGRA 115MM 20/10 | FIBRA FILTRANTE NEGRA PARA FILTROS DE TOMA DE DETECTORES DE CO + NO2 | 8 | 8 | Articulo | 1 | tha | 20190215
34845 | 7607 | 2348 | -2 | P03KM0000005 | FIBRA FILTRANTE BLANCA C3/300 115X115 MM | FIBRA FILTRANTE BLANCA PARA FILTROS DE TOMA DE DETECTORES DE CO + NO2 | 8 | 8 | Articulo | 1 | tha | 20190215
34846 | 7607 | 7218 | -2 | S01KM0000050 | BOTE SENSOR NO2 | SENSOR ELECTROQUIMICO DE NO2 CON AMPLIFICADOR COMPLETO, RANGO DE MEDIDA DE 0 .. 5 ppm de NO2, MONTADO EN CARCASA | 1 | 1 | Articulo | 1 | tha | 20190215
34847 | 7607 | 12834 | -2 | S01KM0000061 | BOTE SENSOR CO PARA KMQ - V2 | SENSOR electroquímico de CO con amplificador completo con divisor de flujo, rango de medida de 0 .. 300 ppm (partes por millón de CO), montado en carcasa | 1 | 1 | Articulo | 1 | tha | 20190215
34848 | 7607 | 12598 | -2 | P03OT0001577 | FILTRO PARA OP VISGUARD IS TIPO BL103 | FILTRO principal de aire limpio tipo BL-103 para Opacímetro modelo VisGuard IS en ejecución InSitu | 1 | 1 | Articulo | 1 | tha | 20190215
34849 | 7608 | 1227 | -2 | P01OT0000309 | FILTRO PG-11 31.009.20 | FILTRO FINO PG-11 PARA DETECTORES DE CO + NO2 | 2 | 2 | Articulo | 1 | tha | 20190215
34850 | 7608 | 2902 | -2 | S01KM0000008 | BOTE SENSOR CO PARA KMQ | SENSOR ELECTROQUIMICO DE CO CON AMPLIFICADOR COMPLETO, RANGO DE MEDIDA DE 0 .. 300 ppm de CO, MONTADO EN CARCASA | 1 | 1 | Articulo | 1 | tha | 20190215
34851 | 7608 | 1306 | -2 | P01OT0000389 | FIBRA ESPUMA FILTRANTE NEGRA 115MM 20/10 | FIBRA FILTRANTE NEGRA PARA FILTROS DE TOMA DE DETECTORES DE CO + NO2 | 20 | 20 | Articulo | 1 | tha | 20190215
34852 | 7608 | 2348 | -2 | P03KM0000005 | FIBRA FILTRANTE BLANCA C3/300 115X115 MM | FIBRA FILTRANTE BLANCA PARA FILTROS DE TOMA DE DETECTORES DE CO + NO2 | 20 | 20 | Articulo | 1 | tha | 20190215
34853 | 7608 | 12834 | -2 | S01KM0000061 | BOTE SENSOR CO PARA KMQ - V2 | SENSOR electroquímico de CO con amplificador completo con divisor de flujo, rango de medida de 0 .. 300 ppm (partes por millón de CO), montado en carcasa | 1 | 1 | Articulo | 1 | tha | 20190215
34854 | 7609 | 1227 | -2 | P01OT0000309 | FILTRO PG-11 31.009.20 | FILTRO FINO PG-11 PARA DETECTORES DE CO + NO2 | 2 | 2 | Articulo | 1 | tha | 20190215
34855 | 7609 | 2902 | -2 | S01KM0000008 | BOTE SENSOR CO PARA KMQ | SENSOR ELECTROQUIMICO DE CO CON AMPLIFICADOR COMPLETO, RANGO DE MEDIDA DE 0 .. 300 ppm de CO, MONTADO EN CARCASA | 1 | 1 | Articulo | 1 | tha | 20190215
34856 | 7609 | 1306 | -2 | P01OT0000389 | FIBRA ESPUMA FILTRANTE NEGRA 115MM 20/10 | FIBRA FILTRANTE NEGRA PARA FILTROS DE TOMA DE DETECTORES DE CO + NO2 | 20 | 20 | Articulo | 1 | tha | 20190215
34857 | 7609 | 2348 | -2 | P03KM0000005 | FIBRA FILTRANTE BLANCA C3/300 115X115 MM | FIBRA FILTRANTE BLANCA PARA FILTROS DE TOMA DE DETECTORES DE CO + NO2 | 20 | 20 | Articulo | 1 | tha | 20190215
34858 | 7609 | 12834 | -2 | S01KM0000061 | BOTE SENSOR CO PARA KMQ - V2 | SENSOR electroquímico de CO con amplificador completo con divisor de flujo, rango de medida de 0 .. 300 ppm (partes por millón de CO), montado en carcasa | 1 | 1 | Articulo | 1 | tha | 20190215
34859 | 7610 | 1227 | -2 | P01OT0000309 | FILTRO PG-11 31.009.20 | FILTRO FINO PG-11 PARA DETECTORES DE CO + NO2 | 2 | 2 | Articulo | 1 | tha | 20190215
34860 | 7610 | 2902 | -2 | S01KM0000008 | BOTE SENSOR CO PARA KMQ | SENSOR ELECTROQUIMICO DE CO CON AMPLIFICADOR COMPLETO, RANGO DE MEDIDA DE 0 .. 300 ppm de CO, MONTADO EN CARCASA | 1 | 1 | Articulo | 1 | tha | 20190215
34861 | 7610 | 1306 | -2 | P01OT0000389 | FIBRA ESPUMA FILTRANTE NEGRA 115MM 20/10 | FIBRA FILTRANTE NEGRA PARA FILTROS DE TOMA DE DETECTORES DE CO + NO2 | 20 | 20 | Articulo | 1 | tha | 20190215
34862 | 7610 | 2348 | -2 | P03KM0000005 | FIBRA FILTRANTE BLANCA C3/300 115X115 MM | FIBRA FILTRANTE BLANCA PARA FILTROS DE TOMA DE DETECTORES DE CO + NO2 | 20 | 20 | Articulo | 1 | tha | 20190215
34863 | 7610 | 12834 | -2 | S01KM0000061 | BOTE SENSOR CO PARA KMQ - V2 | SENSOR electroquímico de CO con amplificador completo con divisor de flujo, rango de medida de 0 .. 300 ppm (partes por millón de CO), montado en carcasa | 1 | 1 | Articulo | 1 | tha | 20190215
34864 | 7611 | 1227 | -2 | P01OT0000309 | FILTRO PG-11 31.009.20 | FILTRO FINO PG-11 PARA DETECTORES DE CO + NO2 | 2 | 2 | Articulo | 1 | tha | 20190215
34865 | 7611 | 2902 | -2 | S01KM0000008 | BOTE SENSOR CO PARA KMQ | SENSOR ELECTROQUIMICO DE CO CON AMPLIFICADOR COMPLETO, RANGO DE MEDIDA DE 0 .. 300 ppm de CO, MONTADO EN CARCASA | 1 | 1 | Articulo | 1 | tha | 20190215
34866 | 7611 | 1306 | -2 | P01OT0000389 | FIBRA ESPUMA FILTRANTE NEGRA 115MM 20/10 | FIBRA FILTRANTE NEGRA PARA FILTROS DE TOMA DE DETECTORES DE CO + NO2 | 20 | 20 | Articulo | 1 | tha | 20190215
34867 | 7611 | 2348 | -2 | P03KM0000005 | FIBRA FILTRANTE BLANCA C3/300 115X115 MM | FIBRA FILTRANTE BLANCA PARA FILTROS DE TOMA DE DETECTORES DE CO + NO2 | 20 | 20 | Articulo | 1 | tha | 20190215
34868 | 7611 | 12834 | -2 | S01KM0000061 | BOTE SENSOR CO PARA KMQ - V2 | SENSOR electroquímico de CO con amplificador completo con divisor de flujo, rango de medida de 0 .. 300 ppm (partes por millón de CO), montado en carcasa | 1 | 1 | Articulo | 1 | tha | 20190215
34869 | 7612 | 1227 | -2 | P01OT0000309 | FILTRO PG-11 31.009.20 | FILTRO FINO PG-11 PARA DETECTORES DE CO + NO2 | 2 | 2 | Articulo | 1 | tha | 20190215
34870 | 7612 | 2902 | -2 | S01KM0000008 | BOTE SENSOR CO PARA KMQ | SENSOR ELECTROQUIMICO DE CO CON AMPLIFICADOR COMPLETO, RANGO DE MEDIDA DE 0 .. 300 ppm de CO, MONTADO EN CARCASA | 1 | 1 | Articulo | 1 | tha | 20190215
34871 | 7612 | 1306 | -2 | P01OT0000389 | FIBRA ESPUMA FILTRANTE NEGRA 115MM 20/10 | FIBRA FILTRANTE NEGRA PARA FILTROS DE TOMA DE DETECTORES DE CO + NO2 | 20 | 20 | Articulo | 1 | tha | 20190215
34872 | 7612 | 2348 | -2 | P03KM0000005 | FIBRA FILTRANTE BLANCA C3/300 115X115 MM | FIBRA FILTRANTE BLANCA PARA FILTROS DE TOMA DE DETECTORES DE CO + NO2 | 20 | 20 | Articulo | 1 | tha | 20190215
34873 | 7612 | 12834 | -2 | S01KM0000061 | BOTE SENSOR CO PARA KMQ - V2 | SENSOR electroquímico de CO con amplificador completo con divisor de flujo, rango de medida de 0 .. 300 ppm (partes por millón de CO), montado en carcasa | 1 | 1 | Articulo | 1 | tha | 20190215
34874 | 7613 | 1227 | -2 | P01OT0000309 | FILTRO PG-11 31.009.20 | FILTRO FINO PG-11 PARA DETECTORES DE CO + NO2 | 2 | 2 | Articulo | 1 | tha | 20190215
34875 | 7613 | 2902 | -2 | S01KM0000008 | BOTE SENSOR CO PARA KMQ | SENSOR ELECTROQUIMICO DE CO CON AMPLIFICADOR COMPLETO, RANGO DE MEDIDA DE 0 .. 300 ppm de CO, MONTADO EN CARCASA | 1 | 1 | Articulo | 1 | tha | 20190215
34876 | 7613 | 1306 | -2 | P01OT0000389 | FIBRA ESPUMA FILTRANTE NEGRA 115MM 20/10 | FIBRA FILTRANTE NEGRA PARA FILTROS DE TOMA DE DETECTORES DE CO + NO2 | 20 | 20 | Articulo | 1 | tha | 20190215
34877 | 7613 | 2348 | -2 | P03KM0000005 | FIBRA FILTRANTE BLANCA C3/300 115X115 MM | FIBRA FILTRANTE BLANCA PARA FILTROS DE TOMA DE DETECTORES DE CO + NO2 | 20 | 20 | Articulo | 1 | tha | 20190215
34878 | 7613 | 12834 | -2 | S01KM0000061 | BOTE SENSOR CO PARA KMQ - V2 | SENSOR electroquímico de CO con amplificador completo con divisor de flujo, rango de medida de 0 .. 300 ppm (partes por millón de CO), montado en carcasa | 1 | 1 | Articulo | 1 | tha | 20190215
34879 | 7614 | 1227 | -2 | P01OT0000309 | FILTRO PG-11 31.009.20 | FILTRO FINO PG-11 PARA DETECTORES DE CO + NO2 | 2 | 2 | Articulo | 1 | tha | 20190215
34880 | 7614 | 2902 | -2 | S01KM0000008 | BOTE SENSOR CO PARA KMQ | SENSOR ELECTROQUIMICO DE CO CON AMPLIFICADOR COMPLETO, RANGO DE MEDIDA DE 0 .. 300 ppm de CO, MONTADO EN CARCASA | 1 | 1 | Articulo | 1 | tha | 20190215
34881 | 7614 | 1306 | -2 | P01OT0000389 | FIBRA ESPUMA FILTRANTE NEGRA 115MM 20/10 | FIBRA FILTRANTE NEGRA PARA FILTROS DE TOMA DE DETECTORES DE CO + NO2 | 20 | 20 | Articulo | 1 | tha | 20190215
34882 | 7614 | 2348 | -2 | P03KM0000005 | FIBRA FILTRANTE BLANCA C3/300 115X115 MM | FIBRA FILTRANTE BLANCA PARA FILTROS DE TOMA DE DETECTORES DE CO + NO2 | 20 | 20 | Articulo | 1 | tha | 20190215
34883 | 7614 | 12834 | -2 | S01KM0000061 | BOTE SENSOR CO PARA KMQ - V2 | SENSOR electroquímico de CO con amplificador completo con divisor de flujo, rango de medida de 0 .. 300 ppm (partes por millón de CO), montado en carcasa | 1 | 1 | Articulo | 1 | tha | 20190215
34884 | 7615 | 1227 | -2 | P01OT0000309 | FILTRO PG-11 31.009.20 | FILTRO FINO PG-11 PARA DETECTORES DE CO + NO2 | 2 | 2 | Articulo | 1 | tha | 20190215
34885 | 7615 | 2902 | -2 | S01KM0000008 | BOTE SENSOR CO PARA KMQ | SENSOR ELECTROQUIMICO DE CO CON AMPLIFICADOR COMPLETO, RANGO DE MEDIDA DE 0 .. 300 ppm de CO, MONTADO EN CARCASA | 1 | 1 | Articulo | 1 | tha | 20190215
34886 | 7615 | 1306 | -2 | P01OT0000389 | FIBRA ESPUMA FILTRANTE NEGRA 115MM 20/10 | FIBRA FILTRANTE NEGRA PARA FILTROS DE TOMA DE DETECTORES DE CO + NO2 | 20 | 20 | Articulo | 1 | tha | 20190215
34887 | 7615 | 2348 | -2 | P03KM0000005 | FIBRA FILTRANTE BLANCA C3/300 115X115 MM | FIBRA FILTRANTE BLANCA PARA FILTROS DE TOMA DE DETECTORES DE CO + NO2 | 20 | 20 | Articulo | 1 | tha | 20190215
34888 | 7615 | 12834 | -2 | S01KM0000061 | BOTE SENSOR CO PARA KMQ - V2 | SENSOR electroquímico de CO con amplificador completo con divisor de flujo, rango de medida de 0 .. 300 ppm (partes por millón de CO), montado en carcasa | 1 | 1 | Articulo | 1 | tha | 20190215
34889 | 7616 | 1227 | -2 | P01OT0000309 | FILTRO PG-11 31.009.20 | FILTRO FINO PG-11 PARA DETECTORES DE CO + NO2 | 2 | 2 | Articulo | 1 | tha | 20190215
34890 | 7616 | 2902 | -2 | S01KM0000008 | BOTE SENSOR CO PARA KMQ | SENSOR ELECTROQUIMICO DE CO CON AMPLIFICADOR COMPLETO, RANGO DE MEDIDA DE 0 .. 300 ppm de CO, MONTADO EN CARCASA | 1 | 1 | Articulo | 1 | tha | 20190215
34891 | 7616 | 1306 | -2 | P01OT0000389 | FIBRA ESPUMA FILTRANTE NEGRA 115MM 20/10 | FIBRA FILTRANTE NEGRA PARA FILTROS DE TOMA DE DETECTORES DE CO + NO2 | 16 | 16 | Articulo | 1 | tha | 20190215
34892 | 7616 | 2348 | -2 | P03KM0000005 | FIBRA FILTRANTE BLANCA C3/300 115X115 MM | FIBRA FILTRANTE BLANCA PARA FILTROS DE TOMA DE DETECTORES DE CO + NO2 | 16 | 16 | Articulo | 1 | tha | 20190215
34893 | 7616 | 12834 | -2 | S01KM0000061 | BOTE SENSOR CO PARA KMQ - V2 | SENSOR electroquímico de CO con amplificador completo con divisor de flujo, rango de medida de 0 .. 300 ppm (partes por millón de CO), montado en carcasa | 1 | 1 | Articulo | 1 | tha | 20190215
34894 | 7617 | 1227 | -2 | P01OT0000309 | FILTRO PG-11 31.009.20 | FILTRO FINO PG-11 PARA DETECTORES DE CO + NO2 | 2 | 2 | Articulo | 1 | tha | 20190215
34895 | 7617 | 2902 | -2 | S01KM0000008 | BOTE SENSOR CO PARA KMQ | SENSOR ELECTROQUIMICO DE CO CON AMPLIFICADOR COMPLETO, RANGO DE MEDIDA DE 0 .. 300 ppm de CO, MONTADO EN CARCASA | 1 | 1 | Articulo | 1 | tha | 20190215
34896 | 7617 | 1306 | -2 | P01OT0000389 | FIBRA ESPUMA FILTRANTE NEGRA 115MM 20/10 | FIBRA FILTRANTE NEGRA PARA FILTROS DE TOMA DE DETECTORES DE CO + NO2 | 16 | 16 | Articulo | 1 | tha | 20190215
34897 | 7617 | 2348 | -2 | P03KM0000005 | FIBRA FILTRANTE BLANCA C3/300 115X115 MM | FIBRA FILTRANTE BLANCA PARA FILTROS DE TOMA DE DETECTORES DE CO + NO2 | 16 | 16 | Articulo | 1 | tha | 20190215
34898 | 7617 | 12834 | -2 | S01KM0000061 | BOTE SENSOR CO PARA KMQ - V2 | SENSOR electroquímico de CO con amplificador completo con divisor de flujo, rango de medida de 0 .. 300 ppm (partes por millón de CO), montado en carcasa | 1 | 1 | Articulo | 1 | tha | 20190215
34899 | 7618 | 1227 | -2 | P01OT0000309 | FILTRO PG-11 31.009.20 | FILTRO FINO PG-11 PARA DETECTORES DE CO + NO2 | 2 | 2 | Articulo | 1 | tha | 20190215
34900 | 7618 | 2902 | -2 | S01KM0000008 | BOTE SENSOR CO PARA KMQ | SENSOR ELECTROQUIMICO DE CO CON AMPLIFICADOR COMPLETO, RANGO DE MEDIDA DE 0 .. 300 ppm de CO, MONTADO EN CARCASA | 1 | 1 | Articulo | 1 | tha | 20190215
34901 | 7618 | 1306 | -2 | P01OT0000389 | FIBRA ESPUMA FILTRANTE NEGRA 115MM 20/10 | FIBRA FILTRANTE NEGRA PARA FILTROS DE TOMA DE DETECTORES DE CO + NO2 | 20 | 20 | Articulo | 1 | tha | 20190215
34902 | 7618 | 2348 | -2 | P03KM0000005 | FIBRA FILTRANTE BLANCA C3/300 115X115 MM | FIBRA FILTRANTE BLANCA PARA FILTROS DE TOMA DE DETECTORES DE CO + NO2 | 20 | 20 | Articulo | 1 | tha | 20190215
34903 | 7618 | 12834 | -2 | S01KM0000061 | BOTE SENSOR CO PARA KMQ - V2 | SENSOR electroquímico de CO con amplificador completo con divisor de flujo, rango de medida de 0 .. 300 ppm (partes por millón de CO), montado en carcasa | 1 | 1 | Articulo | 1 | tha | 20190215
34904 | 7619 | 1227 | -2 | P01OT0000309 | FILTRO PG-11 31.009.20 | FILTRO FINO PG-11 PARA DETECTORES DE CO + NO2 | 2 | 2 | Articulo | 1 | tha | 20190215
34905 | 7619 | 2902 | -2 | S01KM0000008 | BOTE SENSOR CO PARA KMQ | SENSOR ELECTROQUIMICO DE CO CON AMPLIFICADOR COMPLETO, RANGO DE MEDIDA DE 0 .. 300 ppm de CO, MONTADO EN CARCASA | 1 | 1 | Articulo | 1 | tha | 20190215
34906 | 7619 | 1306 | -2 | P01OT0000389 | FIBRA ESPUMA FILTRANTE NEGRA 115MM 20/10 | FIBRA FILTRANTE NEGRA PARA FILTROS DE TOMA DE DETECTORES DE CO + NO2 | 20 | 20 | Articulo | 1 | tha | 20190215
34907 | 7619 | 2348 | -2 | P03KM0000005 | FIBRA FILTRANTE BLANCA C3/300 115X115 MM | FIBRA FILTRANTE BLANCA PARA FILTROS DE TOMA DE DETECTORES DE CO + NO2 | 20 | 20 | Articulo | 1 | tha | 20190215
34908 | 7619 | 12834 | -2 | S01KM0000061 | BOTE SENSOR CO PARA KMQ - V2 | SENSOR electroquímico de CO con amplificador completo con divisor de flujo, rango de medida de 0 .. 300 ppm (partes por millón de CO), montado en carcasa | 1 | 1 | Articulo | 1 | tha | 20190215
34909 | 7620 | 1227 | -2 | P01OT0000309 | FILTRO PG-11 31.009.20 | FILTRO FINO PG-11 PARA DETECTORES DE CO + NO2 | 2 | 2 | Articulo | 1 | tha | 20190215
34910 | 7620 | 2902 | -2 | S01KM0000008 | BOTE SENSOR CO PARA KMQ | SENSOR ELECTROQUIMICO DE CO CON AMPLIFICADOR COMPLETO, RANGO DE MEDIDA DE 0 .. 300 ppm de CO, MONTADO EN CARCASA | 1 | 1 | Articulo | 1 | tha | 20190215
34911 | 7620 | 1306 | -2 | P01OT0000389 | FIBRA ESPUMA FILTRANTE NEGRA 115MM 20/10 | FIBRA FILTRANTE NEGRA PARA FILTROS DE TOMA DE DETECTORES DE CO + NO2 | 18 | 18 | Articulo | 1 | tha | 20190215
34912 | 7620 | 2348 | -2 | P03KM0000005 | FIBRA FILTRANTE BLANCA C3/300 115X115 MM | FIBRA FILTRANTE BLANCA PARA FILTROS DE TOMA DE DETECTORES DE CO + NO2 | 18 | 18 | Articulo | 1 | tha | 20190215
34913 | 7620 | 12834 | -2 | S01KM0000061 | BOTE SENSOR CO PARA KMQ - V2 | SENSOR electroquímico de CO con amplificador completo con divisor de flujo, rango de medida de 0 .. 300 ppm (partes por millón de CO), montado en carcasa | 1 | 1 | Articulo | 1 | tha | 20190215
34924 | 7623 | 1227 | -2 | P01OT0000309 | FILTRO PG-11 31.009.20 | FILTRO FINO PG-11 PARA DETECTORES DE CO + NO2 | 2 | 2 | Articulo | 1 | tha | 20190215
34925 | 7623 | 2902 | -2 | S01KM0000008 | BOTE SENSOR CO PARA KMQ | SENSOR ELECTROQUIMICO DE CO CON AMPLIFICADOR COMPLETO, RANGO DE MEDIDA DE 0 .. 300 ppm de CO, MONTADO EN CARCASA | 1 | 1 | Articulo | 1 | tha | 20190215
34926 | 7623 | 1306 | -2 | P01OT0000389 | FIBRA ESPUMA FILTRANTE NEGRA 115MM 20/10 | FIBRA FILTRANTE NEGRA PARA FILTROS DE TOMA DE DETECTORES DE CO + NO2 | 20 | 20 | Articulo | 1 | tha | 20190215
34927 | 7623 | 2348 | -2 | P03KM0000005 | FIBRA FILTRANTE BLANCA C3/300 115X115 MM | FIBRA FILTRANTE BLANCA PARA FILTROS DE TOMA DE DETECTORES DE CO + NO2 | 20 | 20 | Articulo | 1 | tha | 20190215
34928 | 7623 | 12834 | -2 | S01KM0000061 | BOTE SENSOR CO PARA KMQ - V2 | SENSOR electroquímico de CO con amplificador completo con divisor de flujo, rango de medida de 0 .. 300 ppm (partes por millón de CO), montado en carcasa | 1 | 1 | Articulo | 1 | tha | 20190215
34929 | 7624 | 1227 | -2 | P01OT0000309 | FILTRO PG-11 31.009.20 | FILTRO FINO PG-11 PARA DETECTORES DE CO + NO2 | 2 | 2 | Articulo | 1 | tha | 20190215
34930 | 7624 | 2902 | -2 | S01KM0000008 | BOTE SENSOR CO PARA KMQ | SENSOR ELECTROQUIMICO DE CO CON AMPLIFICADOR COMPLETO, RANGO DE MEDIDA DE 0 .. 300 ppm de CO, MONTADO EN CARCASA | 1 | 1 | Articulo | 1 | tha | 20190215
34931 | 7624 | 1306 | -2 | P01OT0000389 | FIBRA ESPUMA FILTRANTE NEGRA 115MM 20/10 | FIBRA FILTRANTE NEGRA PARA FILTROS DE TOMA DE DETECTORES DE CO + NO2 | 20 | 20 | Articulo | 1 | tha | 20190215
34932 | 7624 | 2348 | -2 | P03KM0000005 | FIBRA FILTRANTE BLANCA C3/300 115X115 MM | FIBRA FILTRANTE BLANCA PARA FILTROS DE TOMA DE DETECTORES DE CO + NO2 | 20 | 20 | Articulo | 1 | tha | 20190215
34933 | 7624 | 12834 | -2 | S01KM0000061 | BOTE SENSOR CO PARA KMQ - V2 | SENSOR electroquímico de CO con amplificador completo con divisor de flujo, rango de medida de 0 .. 300 ppm (partes por millón de CO), montado en carcasa | 1 | 1 | Articulo | 1 | tha | 20190215
34934 | 7625 | 1227 | -2 | P01OT0000309 | FILTRO PG-11 31.009.20 | FILTRO FINO PG-11 PARA DETECTORES DE CO + NO2 | 2 | 2 | Articulo | 1 | tha | 20190215
34935 | 7625 | 2902 | -2 | S01KM0000008 | BOTE SENSOR CO PARA KMQ | SENSOR ELECTROQUIMICO DE CO CON AMPLIFICADOR COMPLETO, RANGO DE MEDIDA DE 0 .. 300 ppm de CO, MONTADO EN CARCASA | 1 | 1 | Articulo | 1 | tha | 20190215
34936 | 7625 | 1306 | -2 | P01OT0000389 | FIBRA ESPUMA FILTRANTE NEGRA 115MM 20/10 | FIBRA FILTRANTE NEGRA PARA FILTROS DE TOMA DE DETECTORES DE CO + NO2 | 20 | 20 | Articulo | 1 | tha | 20190215
34937 | 7625 | 2348 | -2 | P03KM0000005 | FIBRA FILTRANTE BLANCA C3/300 115X115 MM | FIBRA FILTRANTE BLANCA PARA FILTROS DE TOMA DE DETECTORES DE CO + NO2 | 20 | 20 | Articulo | 1 | tha | 20190215
34938 | 7625 | 12834 | -2 | S01KM0000061 | BOTE SENSOR CO PARA KMQ - V2 | SENSOR electroquímico de CO con amplificador completo con divisor de flujo, rango de medida de 0 .. 300 ppm (partes por millón de CO), montado en carcasa | 1 | 1 | Articulo | 1 | tha | 20190215
34939 | 7626 | 1227 | -2 | P01OT0000309 | FILTRO PG-11 31.009.20 | FILTRO FINO PG-11 PARA DETECTORES DE CO + NO2 | 2 | 2 | Articulo | 1 | tha | 20190215
34940 | 7626 | 2902 | -2 | S01KM0000008 | BOTE SENSOR CO PARA KMQ | SENSOR ELECTROQUIMICO DE CO CON AMPLIFICADOR COMPLETO, RANGO DE MEDIDA DE 0 .. 300 ppm de CO, MONTADO EN CARCASA | 1 | 1 | Articulo | 1 | tha | 20190215
34941 | 7626 | 1306 | -2 | P01OT0000389 | FIBRA ESPUMA FILTRANTE NEGRA 115MM 20/10 | FIBRA FILTRANTE NEGRA PARA FILTROS DE TOMA DE DETECTORES DE CO + NO2 | 20 | 20 | Articulo | 1 | tha | 20190215
34942 | 7626 | 2348 | -2 | P03KM0000005 | FIBRA FILTRANTE BLANCA C3/300 115X115 MM | FIBRA FILTRANTE BLANCA PARA FILTROS DE TOMA DE DETECTORES DE CO + NO2 | 20 | 20 | Articulo | 1 | tha | 20190215
34943 | 7626 | 12834 | -2 | S01KM0000061 | BOTE SENSOR CO PARA KMQ - V2 | SENSOR electroquímico de CO con amplificador completo con divisor de flujo, rango de medida de 0 .. 300 ppm (partes por millón de CO), montado en carcasa | 1 | 1 | Articulo | 1 | tha | 20190215
34944 | 7627 | 1227 | -2 | P01OT0000309 | FILTRO PG-11 31.009.20 | FILTRO FINO PG-11 PARA DETECTORES DE CO + NO2 | 2 | 2 | Articulo | 1 | tha | 20190215
34945 | 7627 | 2902 | -2 | S01KM0000008 | BOTE SENSOR CO PARA KMQ | SENSOR ELECTROQUIMICO DE CO CON AMPLIFICADOR COMPLETO, RANGO DE MEDIDA DE 0 .. 300 ppm de CO, MONTADO EN CARCASA | 1 | 1 | Articulo | 1 | tha | 20190215
34946 | 7627 | 1306 | -2 | P01OT0000389 | FIBRA ESPUMA FILTRANTE NEGRA 115MM 20/10 | FIBRA FILTRANTE NEGRA PARA FILTROS DE TOMA DE DETECTORES DE CO + NO2 | 18 | 18 | Articulo | 1 | tha | 20190215
34947 | 7627 | 2348 | -2 | P03KM0000005 | FIBRA FILTRANTE BLANCA C3/300 115X115 MM | FIBRA FILTRANTE BLANCA PARA FILTROS DE TOMA DE DETECTORES DE CO + NO2 | 18 | 18 | Articulo | 1 | tha | 20190215
34948 | 7627 | 12834 | -2 | S01KM0000061 | BOTE SENSOR CO PARA KMQ - V2 | SENSOR electroquímico de CO con amplificador completo con divisor de flujo, rango de medida de 0 .. 300 ppm (partes por millón de CO), montado en carcasa | 1 | 1 | Articulo | 1 | tha | 20190215
34949 | 7628 | 1227 | -2 | P01OT0000309 | FILTRO PG-11 31.009.20 | FILTRO FINO PG-11 PARA DETECTORES DE CO + NO2 | 2 | 2 | Articulo | 1 | tha | 20190215
34950 | 7628 | 2902 | -2 | S01KM0000008 | BOTE SENSOR CO PARA KMQ | SENSOR ELECTROQUIMICO DE CO CON AMPLIFICADOR COMPLETO, RANGO DE MEDIDA DE 0 .. 300 ppm de CO, MONTADO EN CARCASA | 1 | 1 | Articulo | 1 | tha | 20190215
34951 | 7628 | 1306 | -2 | P01OT0000389 | FIBRA ESPUMA FILTRANTE NEGRA 115MM 20/10 | FIBRA FILTRANTE NEGRA PARA FILTROS DE TOMA DE DETECTORES DE CO + NO2 | 18 | 18 | Articulo | 1 | tha | 20190215
34952 | 7628 | 2348 | -2 | P03KM0000005 | FIBRA FILTRANTE BLANCA C3/300 115X115 MM | FIBRA FILTRANTE BLANCA PARA FILTROS DE TOMA DE DETECTORES DE CO + NO2 | 18 | 18 | Articulo | 1 | tha | 20190215
34953 | 7628 | 12834 | -2 | S01KM0000061 | BOTE SENSOR CO PARA KMQ - V2 | SENSOR electroquímico de CO con amplificador completo con divisor de flujo, rango de medida de 0 .. 300 ppm (partes por millón de CO), montado en carcasa | 1 | 1 | Articulo | 1 | tha | 20190215
34954 | 7629 | 1227 | -2 | P01OT0000309 | FILTRO PG-11 31.009.20 | FILTRO FINO PG-11 PARA DETECTORES DE CO + NO2 | 2 | 2 | Articulo | 1 | tha | 20190215
34955 | 7629 | 2902 | -2 | S01KM0000008 | BOTE SENSOR CO PARA KMQ | SENSOR ELECTROQUIMICO DE CO CON AMPLIFICADOR COMPLETO, RANGO DE MEDIDA DE 0 .. 300 ppm de CO, MONTADO EN CARCASA | 1 | 1 | Articulo | 1 | tha | 20190215
34956 | 7629 | 1306 | -2 | P01OT0000389 | FIBRA ESPUMA FILTRANTE NEGRA 115MM 20/10 | FIBRA FILTRANTE NEGRA PARA FILTROS DE TOMA DE DETECTORES DE CO + NO2 | 16 | 16 | Articulo | 1 | tha | 20190215
34957 | 7629 | 2348 | -2 | P03KM0000005 | FIBRA FILTRANTE BLANCA C3/300 115X115 MM | FIBRA FILTRANTE BLANCA PARA FILTROS DE TOMA DE DETECTORES DE CO + NO2 | 16 | 16 | Articulo | 1 | tha | 20190215
34958 | 7629 | 12834 | -2 | S01KM0000061 | BOTE SENSOR CO PARA KMQ - V2 | SENSOR electroquímico de CO con amplificador completo con divisor de flujo, rango de medida de 0 .. 300 ppm (partes por millón de CO), montado en carcasa | 1 | 1 | Articulo | 1 | tha | 20190215
34959 | 7630 | 1227 | -2 | P01OT0000309 | FILTRO PG-11 31.009.20 | FILTRO FINO PG-11 PARA DETECTORES DE CO + NO2 | 2 | 2 | Articulo | 1 | tha | 20190215
34960 | 7630 | 2902 | -2 | S01KM0000008 | BOTE SENSOR CO PARA KMQ | SENSOR ELECTROQUIMICO DE CO CON AMPLIFICADOR COMPLETO, RANGO DE MEDIDA DE 0 .. 300 ppm de CO, MONTADO EN CARCASA | 1 | 1 | Articulo | 1 | tha | 20190215
34961 | 7630 | 1306 | -2 | P01OT0000389 | FIBRA ESPUMA FILTRANTE NEGRA 115MM 20/10 | FIBRA FILTRANTE NEGRA PARA FILTROS DE TOMA DE DETECTORES DE CO + NO2 | 16 | 16 | Articulo | 1 | tha | 20190215
34962 | 7630 | 2348 | -2 | P03KM0000005 | FIBRA FILTRANTE BLANCA C3/300 115X115 MM | FIBRA FILTRANTE BLANCA PARA FILTROS DE TOMA DE DETECTORES DE CO + NO2 | 16 | 16 | Articulo | 1 | tha | 20190215
34963 | 7630 | 12834 | -2 | S01KM0000061 | BOTE SENSOR CO PARA KMQ - V2 | SENSOR electroquímico de CO con amplificador completo con divisor de flujo, rango de medida de 0 .. 300 ppm (partes por millón de CO), montado en carcasa | 1 | 1 | Articulo | 1 | tha | 20190215
34964 | 7631 | 1227 | -2 | P01OT0000309 | FILTRO PG-11 31.009.20 | FILTRO FINO PG-11 PARA DETECTORES DE CO + NO2 | 2 | 2 | Articulo | 1 | tha | 20190215
34965 | 7631 | 2902 | -2 | S01KM0000008 | BOTE SENSOR CO PARA KMQ | SENSOR ELECTROQUIMICO DE CO CON AMPLIFICADOR COMPLETO, RANGO DE MEDIDA DE 0 .. 300 ppm de CO, MONTADO EN CARCASA | 1 | 1 | Articulo | 1 | tha | 20190215
34966 | 7631 | 1306 | -2 | P01OT0000389 | FIBRA ESPUMA FILTRANTE NEGRA 115MM 20/10 | FIBRA FILTRANTE NEGRA PARA FILTROS DE TOMA DE DETECTORES DE CO + NO2 | 16 | 16 | Articulo | 1 | tha | 20190215
34967 | 7631 | 2348 | -2 | P03KM0000005 | FIBRA FILTRANTE BLANCA C3/300 115X115 MM | FIBRA FILTRANTE BLANCA PARA FILTROS DE TOMA DE DETECTORES DE CO + NO2 | 16 | 16 | Articulo | 1 | tha | 20190215
34968 | 7631 | 12834 | -2 | S01KM0000061 | BOTE SENSOR CO PARA KMQ - V2 | SENSOR electroquímico de CO con amplificador completo con divisor de flujo, rango de medida de 0 .. 300 ppm (partes por millón de CO), montado en carcasa | 1 | 1 | Articulo | 1 | tha | 20190215
34969 | 7632 | 1227 | -2 | P01OT0000309 | FILTRO PG-11 31.009.20 | FILTRO FINO PG-11 PARA DETECTORES DE CO + NO2 | 2 | 2 | Articulo | 1 | tha | 20190215
34970 | 7632 | 2902 | -2 | S01KM0000008 | BOTE SENSOR CO PARA KMQ | SENSOR ELECTROQUIMICO DE CO CON AMPLIFICADOR COMPLETO, RANGO DE MEDIDA DE 0 .. 300 ppm de CO, MONTADO EN CARCASA | 1 | 1 | Articulo | 1 | tha | 20190215
34971 | 7632 | 1306 | -2 | P01OT0000389 | FIBRA ESPUMA FILTRANTE NEGRA 115MM 20/10 | FIBRA FILTRANTE NEGRA PARA FILTROS DE TOMA DE DETECTORES DE CO + NO2 | 16 | 16 | Articulo | 1 | tha | 20190215
34972 | 7632 | 2348 | -2 | P03KM0000005 | FIBRA FILTRANTE BLANCA C3/300 115X115 MM | FIBRA FILTRANTE BLANCA PARA FILTROS DE TOMA DE DETECTORES DE CO + NO2 | 16 | 16 | Articulo | 1 | tha | 20190215
34973 | 7632 | 12834 | -2 | S01KM0000061 | BOTE SENSOR CO PARA KMQ - V2 | SENSOR electroquímico de CO con amplificador completo con divisor de flujo, rango de medida de 0 .. 300 ppm (partes por millón de CO), montado en carcasa | 1 | 1 | Articulo | 1 | tha | 20190215
34974 | 7633 | 1227 | -2 | P01OT0000309 | FILTRO PG-11 31.009.20 | FILTRO FINO PG-11 PARA DETECTORES DE CO + NO2 | 1 | 1 | Articulo | 1 | tha | 20190215
34975 | 7633 | 2902 | -2 | S01KM0000008 | BOTE SENSOR CO PARA KMQ | SENSOR ELECTROQUIMICO DE CO CON AMPLIFICADOR COMPLETO, RANGO DE MEDIDA DE 0 .. 300 ppm de CO, MONTADO EN CARCASA | 1 | 1 | Articulo | 1 | tha | 20190215
34976 | 7633 | 1306 | -2 | P01OT0000389 | FIBRA ESPUMA FILTRANTE NEGRA 115MM 20/10 | FIBRA FILTRANTE NEGRA PARA FILTROS DE TOMA DE DETECTORES DE CO + NO2 | 2 | 2 | Articulo | 1 | tha | 20190215
34977 | 7633 | 2348 | -2 | P03KM0000005 | FIBRA FILTRANTE BLANCA C3/300 115X115 MM | FIBRA FILTRANTE BLANCA PARA FILTROS DE TOMA DE DETECTORES DE CO + NO2 | 2 | 2 | Articulo | 1 | tha | 20190215
34978 | 7633 | 12834 | -2 | S01KM0000061 | BOTE SENSOR CO PARA KMQ - V2 | SENSOR electroquímico de CO con amplificador completo con divisor de flujo, rango de medida de 0 .. 300 ppm (partes por millón de CO), montado en carcasa | 1 | 1 | Articulo | 1 | tha | 20190215
34979 | 7634 | 1227 | -2 | P01OT0000309 | FILTRO PG-11 31.009.20 | FILTRO FINO PG-11 PARA DETECTORES DE CO + NO2 | 1 | 1 | Articulo | 1 | tha | 20190215
34980 | 7634 | 2902 | -2 | S01KM0000008 | BOTE SENSOR CO PARA KMQ | SENSOR ELECTROQUIMICO DE CO CON AMPLIFICADOR COMPLETO, RANGO DE MEDIDA DE 0 .. 300 ppm de CO, MONTADO EN CARCASA | 1 | 1 | Articulo | 1 | tha | 20190215
34981 | 7634 | 1306 | -2 | P01OT0000389 | FIBRA ESPUMA FILTRANTE NEGRA 115MM 20/10 | FIBRA FILTRANTE NEGRA PARA FILTROS DE TOMA DE DETECTORES DE CO + NO2 | 2 | 2 | Articulo | 1 | tha | 20190215
34982 | 7634 | 2348 | -2 | P03KM0000005 | FIBRA FILTRANTE BLANCA C3/300 115X115 MM | FIBRA FILTRANTE BLANCA PARA FILTROS DE TOMA DE DETECTORES DE CO + NO2 | 2 | 2 | Articulo | 1 | tha | 20190215
34983 | 7634 | 12834 | -2 | S01KM0000061 | BOTE SENSOR CO PARA KMQ - V2 | SENSOR electroquímico de CO con amplificador completo con divisor de flujo, rango de medida de 0 .. 300 ppm (partes por millón de CO), montado en carcasa | 1 | 1 | Articulo | 1 | tha | 20190215
34984 | 7635 | 1227 | -2 | P01OT0000309 | FILTRO PG-11 31.009.20 | FILTRO FINO PG-11 PARA DETECTORES DE CO + NO2 | 2 | 2 | Articulo | 1 | tha | 20190215
34985 | 7635 | 3300 | -2 | S03KM0000005 | FILTRO TIPO PL | FILTRO TIPO PL | 14 | 14 | Articulo | 1 | tha | 20190215
34986 | 7635 | 1306 | -2 | P01OT0000389 | FIBRA ESPUMA FILTRANTE NEGRA 115MM 20/10 | FIBRA FILTRANTE NEGRA PARA FILTROS DE TOMA DE DETECTORES DE CO + NO2 | 14 | 14 | Articulo | 1 | tha | 20190215
34987 | 7635 | 2348 | -2 | P03KM0000005 | FIBRA FILTRANTE BLANCA C3/300 115X115 MM | FIBRA FILTRANTE BLANCA PARA FILTROS DE TOMA DE DETECTORES DE CO + NO2 | 14 | 14 | Articulo | 1 | tha | 20190215
34988 | 7635 | 12834 | -2 | S01KM0000061 | BOTE SENSOR CO PARA KMQ - V2 | SENSOR electroquímico de CO con amplificador completo con divisor de flujo, rango de medida de 0 .. 300 ppm (partes por millón de CO), montado en carcasa | 1 | 1 | Articulo | 1 | tha | 20190215
34989 | 7636 | 1227 | -2 | P01OT0000309 | FILTRO PG-11 31.009.20 | FILTRO FINO PG-11 PARA DETECTORES DE CO + NO2 | 2 | 2 | Articulo | 1 | tha | 20190215
34990 | 7636 | 3300 | -2 | S03KM0000005 | FILTRO TIPO PL | FILTRO TIPO PL | 18 | 18 | Articulo | 1 | tha | 20190215
34991 | 7636 | 1306 | -2 | P01OT0000389 | FIBRA ESPUMA FILTRANTE NEGRA 115MM 20/10 | FIBRA FILTRANTE NEGRA PARA FILTROS DE TOMA DE DETECTORES DE CO + NO2 | 18 | 18 | Articulo | 1 | tha | 20190215
34992 | 7636 | 2348 | -2 | P03KM0000005 | FIBRA FILTRANTE BLANCA C3/300 115X115 MM | FIBRA FILTRANTE BLANCA PARA FILTROS DE TOMA DE DETECTORES DE CO + NO2 | 18 | 18 | Articulo | 1 | tha | 20190215
34993 | 7636 | 12834 | -2 | S01KM0000061 | BOTE SENSOR CO PARA KMQ - V2 | SENSOR electroquímico de CO con amplificador completo con divisor de flujo, rango de medida de 0 .. 300 ppm (partes por millón de CO), montado en carcasa | 1 | 1 | Articulo | 1 | tha | 20190215
34994 | 7637 | 1227 | -2 | P01OT0000309 | FILTRO PG-11 31.009.20 | FILTRO FINO PG-11 PARA DETECTORES DE CO + NO2 | 2 | 2 | Articulo | 1 | tha | 20190215
34995 | 7637 | 3300 | -2 | S03KM0000005 | FILTRO TIPO PL | FILTRO TIPO PL | 18 | 18 | Articulo | 1 | tha | 20190215
34996 | 7637 | 1306 | -2 | P01OT0000389 | FIBRA ESPUMA FILTRANTE NEGRA 115MM 20/10 | FIBRA FILTRANTE NEGRA PARA FILTROS DE TOMA DE DETECTORES DE CO + NO2 | 18 | 18 | Articulo | 1 | tha | 20190215
34997 | 7637 | 2348 | -2 | P03KM0000005 | FIBRA FILTRANTE BLANCA C3/300 115X115 MM | FIBRA FILTRANTE BLANCA PARA FILTROS DE TOMA DE DETECTORES DE CO + NO2 | 18 | 18 | Articulo | 1 | tha | 20190215
34998 | 7637 | 12834 | -2 | S01KM0000061 | BOTE SENSOR CO PARA KMQ - V2 | SENSOR electroquímico de CO con amplificador completo con divisor de flujo, rango de medida de 0 .. 300 ppm (partes por millón de CO), montado en carcasa | 1 | 1 | Articulo | 1 | tha | 20190215
34999 | 7638 | 1227 | -2 | P01OT0000309 | FILTRO PG-11 31.009.20 | FILTRO FINO PG-11 PARA DETECTORES DE CO + NO2 | 2 | 2 | Articulo | 1 | tha | 20190215
35000 | 7638 | 3300 | -2 | S03KM0000005 | FILTRO TIPO PL | FILTRO TIPO PL | 20 | 20 | Articulo | 1 | tha | 20190215
35001 | 7638 | 1306 | -2 | P01OT0000389 | FIBRA ESPUMA FILTRANTE NEGRA 115MM 20/10 | FIBRA FILTRANTE NEGRA PARA FILTROS DE TOMA DE DETECTORES DE CO + NO2 | 20 | 20 | Articulo | 1 | tha | 20190215
35002 | 7638 | 2348 | -2 | P03KM0000005 | FIBRA FILTRANTE BLANCA C3/300 115X115 MM | FIBRA FILTRANTE BLANCA PARA FILTROS DE TOMA DE DETECTORES DE CO + NO2 | 20 | 20 | Articulo | 1 | tha | 20190215
35003 | 7638 | 12834 | -2 | S01KM0000061 | BOTE SENSOR CO PARA KMQ - V2 | SENSOR electroquímico de CO con amplificador completo con divisor de flujo, rango de medida de 0 .. 300 ppm (partes por millón de CO), montado en carcasa | 1 | 1 | Articulo | 1 | tha | 20190215
35004 | 7639 | 1227 | -2 | P01OT0000309 | FILTRO PG-11 31.009.20 | FILTRO FINO PG-11 PARA DETECTORES DE CO + NO2 | 2 | 2 | Articulo | 1 | tha | 20190215
35005 | 7639 | 3300 | -2 | S03KM0000005 | FILTRO TIPO PL | FILTRO TIPO PL | 12 | 12 | Articulo | 1 | tha | 20190215
35006 | 7639 | 1306 | -2 | P01OT0000389 | FIBRA ESPUMA FILTRANTE NEGRA 115MM 20/10 | FIBRA FILTRANTE NEGRA PARA FILTROS DE TOMA DE DETECTORES DE CO + NO2 | 12 | 12 | Articulo | 1 | tha | 20190215
35007 | 7639 | 2348 | -2 | P03KM0000005 | FIBRA FILTRANTE BLANCA C3/300 115X115 MM | FIBRA FILTRANTE BLANCA PARA FILTROS DE TOMA DE DETECTORES DE CO + NO2 | 12 | 12 | Articulo | 1 | tha | 20190215
35008 | 7639 | 12834 | -2 | S01KM0000061 | BOTE SENSOR CO PARA KMQ - V2 | SENSOR electroquímico de CO con amplificador completo con divisor de flujo, rango de medida de 0 .. 300 ppm (partes por millón de CO), montado en carcasa | 1 | 1 | Articulo | 1 | tha | 20190215
35009 | 7640 | 1227 | -2 | P01OT0000309 | FILTRO PG-11 31.009.20 | FILTRO FINO PG-11 PARA DETECTORES DE CO + NO2 | 2 | 2 | Articulo | 1 | tha | 20190215
35010 | 7640 | 3300 | -2 | S03KM0000005 | FILTRO TIPO PL | FILTRO TIPO PL | 12 | 12 | Articulo | 1 | tha | 20190215
35011 | 7640 | 1306 | -2 | P01OT0000389 | FIBRA ESPUMA FILTRANTE NEGRA 115MM 20/10 | FIBRA FILTRANTE NEGRA PARA FILTROS DE TOMA DE DETECTORES DE CO + NO2 | 12 | 12 | Articulo | 1 | tha | 20190215
35012 | 7640 | 2348 | -2 | P03KM0000005 | FIBRA FILTRANTE BLANCA C3/300 115X115 MM | FIBRA FILTRANTE BLANCA PARA FILTROS DE TOMA DE DETECTORES DE CO + NO2 | 12 | 12 | Articulo | 1 | tha | 20190215
35013 | 7640 | 12834 | -2 | S01KM0000061 | BOTE SENSOR CO PARA KMQ - V2 | SENSOR electroquímico de CO con amplificador completo con divisor de flujo, rango de medida de 0 .. 300 ppm (partes por millón de CO), montado en carcasa | 1 | 1 | Articulo | 1 | tha | 20190215
35014 | 7641 | 1227 | -2 | P01OT0000309 | FILTRO PG-11 31.009.20 | FILTRO FINO PG-11 PARA DETECTORES DE CO + NO2 | 1 | 1 | Articulo | 1 | tha | 20190215
35015 | 7641 | 3300 | -2 | S03KM0000005 | FILTRO TIPO PL | FILTRO TIPO PL | 8 | 8 | Articulo | 1 | tha | 20190215
35016 | 7641 | 1306 | -2 | P01OT0000389 | FIBRA ESPUMA FILTRANTE NEGRA 115MM 20/10 | FIBRA FILTRANTE NEGRA PARA FILTROS DE TOMA DE DETECTORES DE CO + NO2 | 8 | 8 | Articulo | 1 | tha | 20190215
35017 | 7641 | 2348 | -2 | P03KM0000005 | FIBRA FILTRANTE BLANCA C3/300 115X115 MM | FIBRA FILTRANTE BLANCA PARA FILTROS DE TOMA DE DETECTORES DE CO + NO2 | 8 | 8 | Articulo | 1 | tha | 20190215
35018 | 7641 | 12834 | -2 | S01KM0000061 | BOTE SENSOR CO PARA KMQ - V2 | SENSOR electroquímico de CO con amplificador completo con divisor de flujo, rango de medida de 0 .. 300 ppm (partes por millón de CO), montado en carcasa | 1 | 1 | Articulo | 1 | tha | 20190215
35019 | 7642 | 1227 | -2 | P01OT0000309 | FILTRO PG-11 31.009.20 | FILTRO FINO PG-11 PARA DETECTORES DE CO + NO2 | 2 | 2 | Articulo | 1 | tha | 20190215
35020 | 7642 | 3300 | -2 | S03KM0000005 | FILTRO TIPO PL | FILTRO TIPO PL | 20 | 20 | Articulo | 1 | tha | 20190215
35021 | 7642 | 1306 | -2 | P01OT0000389 | FIBRA ESPUMA FILTRANTE NEGRA 115MM 20/10 | FIBRA FILTRANTE NEGRA PARA FILTROS DE TOMA DE DETECTORES DE CO + NO2 | 20 | 20 | Articulo | 1 | tha | 20190215
35022 | 7642 | 2348 | -2 | P03KM0000005 | FIBRA FILTRANTE BLANCA C3/300 115X115 MM | FIBRA FILTRANTE BLANCA PARA FILTROS DE TOMA DE DETECTORES DE CO + NO2 | 20 | 20 | Articulo | 1 | tha | 20190215
35023 | 7642 | 12834 | -2 | S01KM0000061 | BOTE SENSOR CO PARA KMQ - V2 | SENSOR electroquímico de CO con amplificador completo con divisor de flujo, rango de medida de 0 .. 300 ppm (partes por millón de CO), montado en carcasa | 1 | 1 | Articulo | 1 | tha | 20190215
35024 | 7643 | 1227 | -2 | P01OT0000309 | FILTRO PG-11 31.009.20 | FILTRO FINO PG-11 PARA DETECTORES DE CO + NO2 | 2 | 2 | Articulo | 1 | tha | 20190215
35025 | 7643 | 3300 | -2 | S03KM0000005 | FILTRO TIPO PL | FILTRO TIPO PL | 20 | 20 | Articulo | 1 | tha | 20190215
35026 | 7643 | 1306 | -2 | P01OT0000389 | FIBRA ESPUMA FILTRANTE NEGRA 115MM 20/10 | FIBRA FILTRANTE NEGRA PARA FILTROS DE TOMA DE DETECTORES DE CO + NO2 | 20 | 20 | Articulo | 1 | tha | 20190215
35027 | 7643 | 2348 | -2 | P03KM0000005 | FIBRA FILTRANTE BLANCA C3/300 115X115 MM | FIBRA FILTRANTE BLANCA PARA FILTROS DE TOMA DE DETECTORES DE CO + NO2 | 20 | 20 | Articulo | 1 | tha | 20190215
35028 | 7643 | 12834 | -2 | S01KM0000061 | BOTE SENSOR CO PARA KMQ - V2 | SENSOR electroquímico de CO con amplificador completo con divisor de flujo, rango de medida de 0 .. 300 ppm (partes por millón de CO), montado en carcasa | 1 | 1 | Articulo | 1 | tha | 20190215
35029 | 7644 | 1227 | -2 | P01OT0000309 | FILTRO PG-11 31.009.20 | FILTRO FINO PG-11 PARA DETECTORES DE CO + NO2 | 2 | 2 | Articulo | 1 | tha | 20190215
35030 | 7644 | 3300 | -2 | S03KM0000005 | FILTRO TIPO PL | FILTRO TIPO PL | 18 | 18 | Articulo | 1 | tha | 20190215
35031 | 7644 | 1306 | -2 | P01OT0000389 | FIBRA ESPUMA FILTRANTE NEGRA 115MM 20/10 | FIBRA FILTRANTE NEGRA PARA FILTROS DE TOMA DE DETECTORES DE CO + NO2 | 18 | 18 | Articulo | 1 | tha | 20190215
35032 | 7644 | 2348 | -2 | P03KM0000005 | FIBRA FILTRANTE BLANCA C3/300 115X115 MM | FIBRA FILTRANTE BLANCA PARA FILTROS DE TOMA DE DETECTORES DE CO + NO2 | 18 | 18 | Articulo | 1 | tha | 20190215
35033 | 7644 | 12834 | -2 | S01KM0000061 | BOTE SENSOR CO PARA KMQ - V2 | SENSOR electroquímico de CO con amplificador completo con divisor de flujo, rango de medida de 0 .. 300 ppm (partes por millón de CO), montado en carcasa | 1 | 1 | Articulo | 1 | tha | 20190215
35034 | 7645 | 1227 | -2 | P01OT0000309 | FILTRO PG-11 31.009.20 | FILTRO FINO PG-11 PARA DETECTORES DE CO + NO2 | 2 | 2 | Articulo | 1 | tha | 20190215
35035 | 7645 | 3300 | -2 | S03KM0000005 | FILTRO TIPO PL | FILTRO TIPO PL | 18 | 18 | Articulo | 1 | tha | 20190215
35036 | 7645 | 1306 | -2 | P01OT0000389 | FIBRA ESPUMA FILTRANTE NEGRA 115MM 20/10 | FIBRA FILTRANTE NEGRA PARA FILTROS DE TOMA DE DETECTORES DE CO + NO2 | 18 | 18 | Articulo | 1 | tha | 20190215
35037 | 7645 | 2348 | -2 | P03KM0000005 | FIBRA FILTRANTE BLANCA C3/300 115X115 MM | FIBRA FILTRANTE BLANCA PARA FILTROS DE TOMA DE DETECTORES DE CO + NO2 | 18 | 18 | Articulo | 1 | tha | 20190215
35038 | 7645 | 12834 | -2 | S01KM0000061 | BOTE SENSOR CO PARA KMQ - V2 | SENSOR electroquímico de CO con amplificador completo con divisor de flujo, rango de medida de 0 .. 300 ppm (partes por millón de CO), montado en carcasa | 1 | 1 | Articulo | 1 | tha | 20190215
35039 | 7646 | 1227 | -2 | P01OT0000309 | FILTRO PG-11 31.009.20 | FILTRO FINO PG-11 PARA DETECTORES DE CO + NO2 | 2 | 2 | Articulo | 1 | tha | 20190215
35040 | 7646 | 3300 | -2 | S03KM0000005 | FILTRO TIPO PL | FILTRO TIPO PL | 18 | 18 | Articulo | 1 | tha | 20190215
35041 | 7646 | 1306 | -2 | P01OT0000389 | FIBRA ESPUMA FILTRANTE NEGRA 115MM 20/10 | FIBRA FILTRANTE NEGRA PARA FILTROS DE TOMA DE DETECTORES DE CO + NO2 | 18 | 18 | Articulo | 1 | tha | 20190215
35042 | 7646 | 2348 | -2 | P03KM0000005 | FIBRA FILTRANTE BLANCA C3/300 115X115 MM | FIBRA FILTRANTE BLANCA PARA FILTROS DE TOMA DE DETECTORES DE CO + NO2 | 18 | 18 | Articulo | 1 | tha | 20190215
35043 | 7646 | 12834 | -2 | S01KM0000061 | BOTE SENSOR CO PARA KMQ - V2 | SENSOR electroquímico de CO con amplificador completo con divisor de flujo, rango de medida de 0 .. 300 ppm (partes por millón de CO), montado en carcasa | 1 | 1 | Articulo | 1 | tha | 20190215
35044 | 7647 | 1227 | -2 | P01OT0000309 | FILTRO PG-11 31.009.20 | FILTRO FINO PG-11 PARA DETECTORES DE CO + NO2 | 2 | 2 | Articulo | 1 | tha | 20190215
35045 | 7647 | 3300 | -2 | S03KM0000005 | FILTRO TIPO PL | FILTRO TIPO PL | 18 | 18 | Articulo | 1 | tha | 20190215
35046 | 7647 | 1306 | -2 | P01OT0000389 | FIBRA ESPUMA FILTRANTE NEGRA 115MM 20/10 | FIBRA FILTRANTE NEGRA PARA FILTROS DE TOMA DE DETECTORES DE CO + NO2 | 18 | 18 | Articulo | 1 | tha | 20190215
35047 | 7647 | 2348 | -2 | P03KM0000005 | FIBRA FILTRANTE BLANCA C3/300 115X115 MM | FIBRA FILTRANTE BLANCA PARA FILTROS DE TOMA DE DETECTORES DE CO + NO2 | 18 | 18 | Articulo | 1 | tha | 20190215
35048 | 7647 | 12834 | -2 | S01KM0000061 | BOTE SENSOR CO PARA KMQ - V2 | SENSOR electroquímico de CO con amplificador completo con divisor de flujo, rango de medida de 0 .. 300 ppm (partes por millón de CO), montado en carcasa | 1 | 1 | Articulo | 1 | tha | 20190215
35049 | 7648 | 1227 | -2 | P01OT0000309 | FILTRO PG-11 31.009.20 | FILTRO FINO PG-11 PARA DETECTORES DE CO + NO2 | 2 | 2 | Articulo | 1 | tha | 20190215
35050 | 7648 | 3300 | -2 | S03KM0000005 | FILTRO TIPO PL | FILTRO TIPO PL | 20 | 20 | Articulo | 1 | tha | 20190215
35051 | 7648 | 1306 | -2 | P01OT0000389 | FIBRA ESPUMA FILTRANTE NEGRA 115MM 20/10 | FIBRA FILTRANTE NEGRA PARA FILTROS DE TOMA DE DETECTORES DE CO + NO2 | 20 | 20 | Articulo | 1 | tha | 20190215
35052 | 7648 | 2348 | -2 | P03KM0000005 | FIBRA FILTRANTE BLANCA C3/300 115X115 MM | FIBRA FILTRANTE BLANCA PARA FILTROS DE TOMA DE DETECTORES DE CO + NO2 | 20 | 20 | Articulo | 1 | tha | 20190215
35053 | 7648 | 12834 | -2 | S01KM0000061 | BOTE SENSOR CO PARA KMQ - V2 | SENSOR electroquímico de CO con amplificador completo con divisor de flujo, rango de medida de 0 .. 300 ppm (partes por millón de CO), montado en carcasa | 1 | 1 | Articulo | 1 | tha | 20190215
35054 | 7649 | 1227 | -2 | P01OT0000309 | FILTRO PG-11 31.009.20 | FILTRO FINO PG-11 PARA DETECTORES DE CO + NO2 | 2 | 2 | Articulo | 1 | tha | 20190215
35055 | 7649 | 3300 | -2 | S03KM0000005 | FILTRO TIPO PL | FILTRO TIPO PL | 20 | 20 | Articulo | 1 | tha | 20190215
35056 | 7649 | 1306 | -2 | P01OT0000389 | FIBRA ESPUMA FILTRANTE NEGRA 115MM 20/10 | FIBRA FILTRANTE NEGRA PARA FILTROS DE TOMA DE DETECTORES DE CO + NO2 | 20 | 20 | Articulo | 1 | tha | 20190215
35057 | 7649 | 2348 | -2 | P03KM0000005 | FIBRA FILTRANTE BLANCA C3/300 115X115 MM | FIBRA FILTRANTE BLANCA PARA FILTROS DE TOMA DE DETECTORES DE CO + NO2 | 20 | 20 | Articulo | 1 | tha | 20190215
35058 | 7649 | 12834 | -2 | S01KM0000061 | BOTE SENSOR CO PARA KMQ - V2 | SENSOR electroquímico de CO con amplificador completo con divisor de flujo, rango de medida de 0 .. 300 ppm (partes por millón de CO), montado en carcasa | 1 | 1 | Articulo | 1 | tha | 20190215
35059 | 7650 | 1227 | -2 | P01OT0000309 | FILTRO PG-11 31.009.20 | FILTRO FINO PG-11 PARA DETECTORES DE CO + NO2 | 1 | 1 | Articulo | 1 | tha | 20190215
35060 | 7650 | 3300 | -2 | S03KM0000005 | FILTRO TIPO PL | FILTRO TIPO PL | 8 | 8 | Articulo | 1 | tha | 20190215
35061 | 7650 | 1306 | -2 | P01OT0000389 | FIBRA ESPUMA FILTRANTE NEGRA 115MM 20/10 | FIBRA FILTRANTE NEGRA PARA FILTROS DE TOMA DE DETECTORES DE CO + NO2 | 8 | 8 | Articulo | 1 | tha | 20190215
35062 | 7650 | 2348 | -2 | P03KM0000005 | FIBRA FILTRANTE BLANCA C3/300 115X115 MM | FIBRA FILTRANTE BLANCA PARA FILTROS DE TOMA DE DETECTORES DE CO + NO2 | 8 | 8 | Articulo | 1 | tha | 20190215
35063 | 7650 | 12834 | -2 | S01KM0000061 | BOTE SENSOR CO PARA KMQ - V2 | SENSOR electroquímico de CO con amplificador completo con divisor de flujo, rango de medida de 0 .. 300 ppm (partes por millón de CO), montado en carcasa | 1 | 1 | Articulo | 1 | tha | 20190215
35064 | 7651 | 1227 | -2 | P01OT0000309 | FILTRO PG-11 31.009.20 | FILTRO FINO PG-11 PARA DETECTORES DE CO + NO2 | 1 | 1 | Articulo | 1 | tha | 20190215
35065 | 7651 | 3300 | -2 | S03KM0000005 | FILTRO TIPO PL | FILTRO TIPO PL | 8 | 8 | Articulo | 1 | tha | 20190215
35066 | 7651 | 1306 | -2 | P01OT0000389 | FIBRA ESPUMA FILTRANTE NEGRA 115MM 20/10 | FIBRA FILTRANTE NEGRA PARA FILTROS DE TOMA DE DETECTORES DE CO + NO2 | 8 | 8 | Articulo | 1 | tha | 20190215
35067 | 7651 | 2348 | -2 | P03KM0000005 | FIBRA FILTRANTE BLANCA C3/300 115X115 MM | FIBRA FILTRANTE BLANCA PARA FILTROS DE TOMA DE DETECTORES DE CO + NO2 | 8 | 8 | Articulo | 1 | tha | 20190215
35068 | 7651 | 12834 | -2 | S01KM0000061 | BOTE SENSOR CO PARA KMQ - V2 | SENSOR electroquímico de CO con amplificador completo con divisor de flujo, rango de medida de 0 .. 300 ppm (partes por millón de CO), montado en carcasa | 1 | 1 | Articulo | 1 | tha | 20190215
35069 | 7652 | 1227 | -2 | P01OT0000309 | FILTRO PG-11 31.009.20 | FILTRO FINO PG-11 PARA DETECTORES DE CO + NO2 | 2 | 2 | Articulo | 1 | tha | 20190215
35070 | 7652 | 3300 | -2 | S03KM0000005 | FILTRO TIPO PL | FILTRO TIPO PL | 20 | 20 | Articulo | 1 | tha | 20190215
35071 | 7652 | 1306 | -2 | P01OT0000389 | FIBRA ESPUMA FILTRANTE NEGRA 115MM 20/10 | FIBRA FILTRANTE NEGRA PARA FILTROS DE TOMA DE DETECTORES DE CO + NO2 | 20 | 20 | Articulo | 1 | tha | 20190215
35072 | 7652 | 2348 | -2 | P03KM0000005 | FIBRA FILTRANTE BLANCA C3/300 115X115 MM | FIBRA FILTRANTE BLANCA PARA FILTROS DE TOMA DE DETECTORES DE CO + NO2 | 20 | 20 | Articulo | 1 | tha | 20190215
35073 | 7652 | 12834 | -2 | S01KM0000061 | BOTE SENSOR CO PARA KMQ - V2 | SENSOR electroquímico de CO con amplificador completo con divisor de flujo, rango de medida de 0 .. 300 ppm (partes por millón de CO), montado en carcasa | 1 | 1 | Articulo | 1 | tha | 20190215
35074 | 7653 | 1227 | -2 | P01OT0000309 | FILTRO PG-11 31.009.20 | FILTRO FINO PG-11 PARA DETECTORES DE CO + NO2 | 2 | 2 | Articulo | 1 | tha | 20190215
35075 | 7653 | 3300 | -2 | S03KM0000005 | FILTRO TIPO PL | FILTRO TIPO PL | 20 | 20 | Articulo | 1 | tha | 20190215
35076 | 7653 | 1306 | -2 | P01OT0000389 | FIBRA ESPUMA FILTRANTE NEGRA 115MM 20/10 | FIBRA FILTRANTE NEGRA PARA FILTROS DE TOMA DE DETECTORES DE CO + NO2 | 20 | 20 | Articulo | 1 | tha | 20190215
35077 | 7653 | 2348 | -2 | P03KM0000005 | FIBRA FILTRANTE BLANCA C3/300 115X115 MM | FIBRA FILTRANTE BLANCA PARA FILTROS DE TOMA DE DETECTORES DE CO + NO2 | 20 | 20 | Articulo | 1 | tha | 20190215
35078 | 7653 | 12834 | -2 | S01KM0000061 | BOTE SENSOR CO PARA KMQ - V2 | SENSOR electroquímico de CO con amplificador completo con divisor de flujo, rango de medida de 0 .. 300 ppm (partes por millón de CO), montado en carcasa | 1 | 1 | Articulo | 1 | tha | 20190215
35079 | 7654 | 1227 | -2 | P01OT0000309 | FILTRO PG-11 31.009.20 | FILTRO FINO PG-11 PARA DETECTORES DE CO + NO2 | 1 | 1 | Articulo | 1 | tha | 20190215
35080 | 7654 | 3300 | -2 | S03KM0000005 | FILTRO TIPO PL | FILTRO TIPO PL | 8 | 8 | Articulo | 1 | tha | 20190215
35081 | 7654 | 1306 | -2 | P01OT0000389 | FIBRA ESPUMA FILTRANTE NEGRA 115MM 20/10 | FIBRA FILTRANTE NEGRA PARA FILTROS DE TOMA DE DETECTORES DE CO + NO2 | 8 | 8 | Articulo | 1 | tha | 20190215
35082 | 7654 | 2348 | -2 | P03KM0000005 | FIBRA FILTRANTE BLANCA C3/300 115X115 MM | FIBRA FILTRANTE BLANCA PARA FILTROS DE TOMA DE DETECTORES DE CO + NO2 | 8 | 8 | Articulo | 1 | tha | 20190215
35083 | 7654 | 12834 | -2 | S01KM0000061 | BOTE SENSOR CO PARA KMQ - V2 | SENSOR electroquímico de CO con amplificador completo con divisor de flujo, rango de medida de 0 .. 300 ppm (partes por millón de CO), montado en carcasa | 1 | 1 | Articulo | 1 | tha | 20190215
35084 | 7655 | 1227 | -2 | P01OT0000309 | FILTRO PG-11 31.009.20 | FILTRO FINO PG-11 PARA DETECTORES DE CO + NO2 | 1 | 1 | Articulo | 1 | tha | 20190215
35085 | 7655 | 3300 | -2 | S03KM0000005 | FILTRO TIPO PL | FILTRO TIPO PL | 8 | 8 | Articulo | 1 | tha | 20190215
35086 | 7655 | 1306 | -2 | P01OT0000389 | FIBRA ESPUMA FILTRANTE NEGRA 115MM 20/10 | FIBRA FILTRANTE NEGRA PARA FILTROS DE TOMA DE DETECTORES DE CO + NO2 | 8 | 8 | Articulo | 1 | tha | 20190215
35087 | 7655 | 2348 | -2 | P03KM0000005 | FIBRA FILTRANTE BLANCA C3/300 115X115 MM | FIBRA FILTRANTE BLANCA PARA FILTROS DE TOMA DE DETECTORES DE CO + NO2 | 8 | 8 | Articulo | 1 | tha | 20190215
35088 | 7655 | 12834 | -2 | S01KM0000061 | BOTE SENSOR CO PARA KMQ - V2 | SENSOR electroquímico de CO con amplificador completo con divisor de flujo, rango de medida de 0 .. 300 ppm (partes por millón de CO), montado en carcasa | 1 | 1 | Articulo | 1 | tha | 20190215
35089 | 7656 | 1227 | -2 | P01OT0000309 | FILTRO PG-11 31.009.20 | FILTRO FINO PG-11 PARA DETECTORES DE CO + NO2 | 2 | 2 | Articulo | 1 | tha | 20190215
35090 | 7656 | 3300 | -2 | S03KM0000005 | FILTRO TIPO PL | FILTRO TIPO PL | 20 | 20 | Articulo | 1 | tha | 20190215
35091 | 7656 | 1306 | -2 | P01OT0000389 | FIBRA ESPUMA FILTRANTE NEGRA 115MM 20/10 | FIBRA FILTRANTE NEGRA PARA FILTROS DE TOMA DE DETECTORES DE CO + NO2 | 20 | 20 | Articulo | 1 | tha | 20190215
35092 | 7656 | 2348 | -2 | P03KM0000005 | FIBRA FILTRANTE BLANCA C3/300 115X115 MM | FIBRA FILTRANTE BLANCA PARA FILTROS DE TOMA DE DETECTORES DE CO + NO2 | 20 | 20 | Articulo | 1 | tha | 20190215
35093 | 7656 | 12834 | -2 | S01KM0000061 | BOTE SENSOR CO PARA KMQ - V2 | SENSOR electroquímico de CO con amplificador completo con divisor de flujo, rango de medida de 0 .. 300 ppm (partes por millón de CO), montado en carcasa | 1 | 1 | Articulo | 1 | tha | 20190215
35094 | 7657 | 1227 | -2 | P01OT0000309 | FILTRO PG-11 31.009.20 | FILTRO FINO PG-11 PARA DETECTORES DE CO + NO2 | 2 | 2 | Articulo | 1 | tha | 20190215
35095 | 7657 | 3300 | -2 | S03KM0000005 | FILTRO TIPO PL | FILTRO TIPO PL | 20 | 20 | Articulo | 1 | tha | 20190215
35096 | 7657 | 1306 | -2 | P01OT0000389 | FIBRA ESPUMA FILTRANTE NEGRA 115MM 20/10 | FIBRA FILTRANTE NEGRA PARA FILTROS DE TOMA DE DETECTORES DE CO + NO2 | 20 | 20 | Articulo | 1 | tha | 20190215
35097 | 7657 | 2348 | -2 | P03KM0000005 | FIBRA FILTRANTE BLANCA C3/300 115X115 MM | FIBRA FILTRANTE BLANCA PARA FILTROS DE TOMA DE DETECTORES DE CO + NO2 | 20 | 20 | Articulo | 1 | tha | 20190215
35098 | 7657 | 12834 | -2 | S01KM0000061 | BOTE SENSOR CO PARA KMQ - V2 | SENSOR electroquímico de CO con amplificador completo con divisor de flujo, rango de medida de 0 .. 300 ppm (partes por millón de CO), montado en carcasa | 1 | 1 | Articulo | 1 | tha | 20190215
35099 | 7658 | 1227 | -2 | P01OT0000309 | FILTRO PG-11 31.009.20 | FILTRO FINO PG-11 PARA DETECTORES DE CO + NO2 | 2 | 2 | Articulo | 1 | tha | 20190215
35100 | 7658 | 3300 | -2 | S03KM0000005 | FILTRO TIPO PL | FILTRO TIPO PL | 20 | 20 | Articulo | 1 | tha | 20190215
35101 | 7658 | 1306 | -2 | P01OT0000389 | FIBRA ESPUMA FILTRANTE NEGRA 115MM 20/10 | FIBRA FILTRANTE NEGRA PARA FILTROS DE TOMA DE DETECTORES DE CO + NO2 | 20 | 20 | Articulo | 1 | tha | 20190215
35102 | 7658 | 2348 | -2 | P03KM0000005 | FIBRA FILTRANTE BLANCA C3/300 115X115 MM | FIBRA FILTRANTE BLANCA PARA FILTROS DE TOMA DE DETECTORES DE CO + NO2 | 20 | 20 | Articulo | 1 | tha | 20190215
35103 | 7658 | 12834 | -2 | S01KM0000061 | BOTE SENSOR CO PARA KMQ - V2 | SENSOR electroquímico de CO con amplificador completo con divisor de flujo, rango de medida de 0 .. 300 ppm (partes por millón de CO), montado en carcasa | 1 | 1 | Articulo | 1 | tha | 20190215
35104 | 7659 | 1227 | -2 | P01OT0000309 | FILTRO PG-11 31.009.20 | FILTRO FINO PG-11 PARA DETECTORES DE CO + NO2 | 1 | 1 | Articulo | 1 | tha | 20190215
35105 | 7659 | 3300 | -2 | S03KM0000005 | FILTRO TIPO PL | FILTRO TIPO PL | 8 | 8 | Articulo | 1 | tha | 20190215
35106 | 7659 | 1306 | -2 | P01OT0000389 | FIBRA ESPUMA FILTRANTE NEGRA 115MM 20/10 | FIBRA FILTRANTE NEGRA PARA FILTROS DE TOMA DE DETECTORES DE CO + NO2 | 8 | 8 | Articulo | 1 | tha | 20190215
35107 | 7659 | 2348 | -2 | P03KM0000005 | FIBRA FILTRANTE BLANCA C3/300 115X115 MM | FIBRA FILTRANTE BLANCA PARA FILTROS DE TOMA DE DETECTORES DE CO + NO2 | 8 | 8 | Articulo | 1 | tha | 20190215
35108 | 7659 | 12834 | -2 | S01KM0000061 | BOTE SENSOR CO PARA KMQ - V2 | SENSOR electroquímico de CO con amplificador completo con divisor de flujo, rango de medida de 0 .. 300 ppm (partes por millón de CO), montado en carcasa | 1 | 1 | Articulo | 1 | tha | 20190215
35109 | 7660 | 1227 | -2 | P01OT0000309 | FILTRO PG-11 31.009.20 | FILTRO FINO PG-11 PARA DETECTORES DE CO + NO2 | 2 | 2 | Articulo | 1 | tha | 20190215
35110 | 7660 | 3300 | -2 | S03KM0000005 | FILTRO TIPO PL | FILTRO TIPO PL | 20 | 20 | Articulo | 1 | tha | 20190215
35111 | 7660 | 1306 | -2 | P01OT0000389 | FIBRA ESPUMA FILTRANTE NEGRA 115MM 20/10 | FIBRA FILTRANTE NEGRA PARA FILTROS DE TOMA DE DETECTORES DE CO + NO2 | 20 | 20 | Articulo | 1 | tha | 20190215
35112 | 7660 | 2348 | -2 | P03KM0000005 | FIBRA FILTRANTE BLANCA C3/300 115X115 MM | FIBRA FILTRANTE BLANCA PARA FILTROS DE TOMA DE DETECTORES DE CO + NO2 | 20 | 20 | Articulo | 1 | tha | 20190215
35113 | 7660 | 12834 | -2 | S01KM0000061 | BOTE SENSOR CO PARA KMQ - V2 | SENSOR electroquímico de CO con amplificador completo con divisor de flujo, rango de medida de 0 .. 300 ppm (partes por millón de CO), montado en carcasa | 1 | 1 | Articulo | 1 | tha | 20190215
35114 | 7661 | 1227 | -2 | P01OT0000309 | FILTRO PG-11 31.009.20 | FILTRO FINO PG-11 PARA DETECTORES DE CO + NO2 | 2 | 2 | Articulo | 1 | tha | 20190215
35115 | 7661 | 3300 | -2 | S03KM0000005 | FILTRO TIPO PL | FILTRO TIPO PL | 20 | 20 | Articulo | 1 | tha | 20190215
35116 | 7661 | 1306 | -2 | P01OT0000389 | FIBRA ESPUMA FILTRANTE NEGRA 115MM 20/10 | FIBRA FILTRANTE NEGRA PARA FILTROS DE TOMA DE DETECTORES DE CO + NO2 | 20 | 20 | Articulo | 1 | tha | 20190215
35117 | 7661 | 2348 | -2 | P03KM0000005 | FIBRA FILTRANTE BLANCA C3/300 115X115 MM | FIBRA FILTRANTE BLANCA PARA FILTROS DE TOMA DE DETECTORES DE CO + NO2 | 20 | 20 | Articulo | 1 | tha | 20190215
35118 | 7661 | 12834 | -2 | S01KM0000061 | BOTE SENSOR CO PARA KMQ - V2 | SENSOR electroquímico de CO con amplificador completo con divisor de flujo, rango de medida de 0 .. 300 ppm (partes por millón de CO), montado en carcasa | 1 | 1 | Articulo | 1 | tha | 20190215
35119 | 7662 | 1227 | -2 | P01OT0000309 | FILTRO PG-11 31.009.20 | FILTRO FINO PG-11 PARA DETECTORES DE CO + NO2 | 2 | 2 | Articulo | 1 | tha | 20190215
35120 | 7662 | 3300 | -2 | S03KM0000005 | FILTRO TIPO PL | FILTRO TIPO PL | 20 | 20 | Articulo | 1 | tha | 20190215
35121 | 7662 | 1306 | -2 | P01OT0000389 | FIBRA ESPUMA FILTRANTE NEGRA 115MM 20/10 | FIBRA FILTRANTE NEGRA PARA FILTROS DE TOMA DE DETECTORES DE CO + NO2 | 20 | 20 | Articulo | 1 | tha | 20190215
35122 | 7662 | 2348 | -2 | P03KM0000005 | FIBRA FILTRANTE BLANCA C3/300 115X115 MM | FIBRA FILTRANTE BLANCA PARA FILTROS DE TOMA DE DETECTORES DE CO + NO2 | 20 | 20 | Articulo | 1 | tha | 20190215
35123 | 7662 | 12834 | -2 | S01KM0000061 | BOTE SENSOR CO PARA KMQ - V2 | SENSOR electroquímico de CO con amplificador completo con divisor de flujo, rango de medida de 0 .. 300 ppm (partes por millón de CO), montado en carcasa | 1 | 1 | Articulo | 1 | tha | 20190215
35124 | 7663 | 1227 | -2 | P01OT0000309 | FILTRO PG-11 31.009.20 | FILTRO FINO PG-11 PARA DETECTORES DE CO + NO2 | 1 | 1 | Articulo | 1 | tha | 20190215
35125 | 7663 | 3300 | -2 | S03KM0000005 | FILTRO TIPO PL | FILTRO TIPO PL | 8 | 8 | Articulo | 1 | tha | 20190215
35126 | 7663 | 1306 | -2 | P01OT0000389 | FIBRA ESPUMA FILTRANTE NEGRA 115MM 20/10 | FIBRA FILTRANTE NEGRA PARA FILTROS DE TOMA DE DETECTORES DE CO + NO2 | 8 | 8 | Articulo | 1 | tha | 20190215
35127 | 7663 | 2348 | -2 | P03KM0000005 | FIBRA FILTRANTE BLANCA C3/300 115X115 MM | FIBRA FILTRANTE BLANCA PARA FILTROS DE TOMA DE DETECTORES DE CO + NO2 | 8 | 8 | Articulo | 1 | tha | 20190215
35128 | 7663 | 12834 | -2 | S01KM0000061 | BOTE SENSOR CO PARA KMQ - V2 | SENSOR electroquímico de CO con amplificador completo con divisor de flujo, rango de medida de 0 .. 300 ppm (partes por millón de CO), montado en carcasa | 1 | 1 | Articulo | 1 | tha | 20190215
35129 | 7664 | 1227 | -2 | P01OT0000309 | FILTRO PG-11 31.009.20 | FILTRO FINO PG-11 PARA DETECTORES DE CO + NO2 | 2 | 2 | Articulo | 1 | tha | 20190215
35130 | 7664 | 3300 | -2 | S03KM0000005 | FILTRO TIPO PL | FILTRO TIPO PL | 20 | 20 | Articulo | 1 | tha | 20190215
35131 | 7664 | 1306 | -2 | P01OT0000389 | FIBRA ESPUMA FILTRANTE NEGRA 115MM 20/10 | FIBRA FILTRANTE NEGRA PARA FILTROS DE TOMA DE DETECTORES DE CO + NO2 | 20 | 20 | Articulo | 1 | tha | 20190215
35132 | 7664 | 2348 | -2 | P03KM0000005 | FIBRA FILTRANTE BLANCA C3/300 115X115 MM | FIBRA FILTRANTE BLANCA PARA FILTROS DE TOMA DE DETECTORES DE CO + NO2 | 20 | 20 | Articulo | 1 | tha | 20190215
35133 | 7664 | 12834 | -2 | S01KM0000061 | BOTE SENSOR CO PARA KMQ - V2 | SENSOR electroquímico de CO con amplificador completo con divisor de flujo, rango de medida de 0 .. 300 ppm (partes por millón de CO), montado en carcasa | 1 | 1 | Articulo | 1 | tha | 20190215
35134 | 7665 | 1227 | -2 | P01OT0000309 | FILTRO PG-11 31.009.20 | FILTRO FINO PG-11 PARA DETECTORES DE CO + NO2 | 2 | 2 | Articulo | 1 | tha | 20190215
35135 | 7665 | 3300 | -2 | S03KM0000005 | FILTRO TIPO PL | FILTRO TIPO PL | 20 | 20 | Articulo | 1 | tha | 20190215
35136 | 7665 | 1306 | -2 | P01OT0000389 | FIBRA ESPUMA FILTRANTE NEGRA 115MM 20/10 | FIBRA FILTRANTE NEGRA PARA FILTROS DE TOMA DE DETECTORES DE CO + NO2 | 20 | 20 | Articulo | 1 | tha | 20190215
35137 | 7665 | 2348 | -2 | P03KM0000005 | FIBRA FILTRANTE BLANCA C3/300 115X115 MM | FIBRA FILTRANTE BLANCA PARA FILTROS DE TOMA DE DETECTORES DE CO + NO2 | 20 | 20 | Articulo | 1 | tha | 20190215
35138 | 7665 | 12834 | -2 | S01KM0000061 | BOTE SENSOR CO PARA KMQ - V2 | SENSOR electroquímico de CO con amplificador completo con divisor de flujo, rango de medida de 0 .. 300 ppm (partes por millón de CO), montado en carcasa | 1 | 1 | Articulo | 1 | tha | 20190215
35139 | 7666 | 1227 | -2 | P01OT0000309 | FILTRO PG-11 31.009.20 | FILTRO FINO PG-11 PARA DETECTORES DE CO + NO2 | 1 | 1 | Articulo | 1 | tha | 20190215
35140 | 7666 | 3300 | -2 | S03KM0000005 | FILTRO TIPO PL | FILTRO TIPO PL | 6 | 6 | Articulo | 1 | tha | 20190215
35141 | 7666 | 1306 | -2 | P01OT0000389 | FIBRA ESPUMA FILTRANTE NEGRA 115MM 20/10 | FIBRA FILTRANTE NEGRA PARA FILTROS DE TOMA DE DETECTORES DE CO + NO2 | 6 | 6 | Articulo | 1 | tha | 20190215
35142 | 7666 | 2348 | -2 | P03KM0000005 | FIBRA FILTRANTE BLANCA C3/300 115X115 MM | FIBRA FILTRANTE BLANCA PARA FILTROS DE TOMA DE DETECTORES DE CO + NO2 | 6 | 6 | Articulo | 1 | tha | 20190215
35143 | 7666 | 12834 | -2 | S01KM0000061 | BOTE SENSOR CO PARA KMQ - V2 | SENSOR electroquímico de CO con amplificador completo con divisor de flujo, rango de medida de 0 .. 300 ppm (partes por millón de CO), montado en carcasa | 1 | 1 | Articulo | 1 | tha | 20190215
35144 | 7667 | 1227 | -2 | P01OT0000309 | FILTRO PG-11 31.009.20 | FILTRO FINO PG-11 PARA DETECTORES DE CO + NO2 | 1 | 1 | Articulo | 1 | tha | 20190215
35145 | 7667 | 3300 | -2 | S03KM0000005 | FILTRO TIPO PL | FILTRO TIPO PL | 8 | 8 | Articulo | 1 | tha | 20190215
35146 | 7667 | 1306 | -2 | P01OT0000389 | FIBRA ESPUMA FILTRANTE NEGRA 115MM 20/10 | FIBRA FILTRANTE NEGRA PARA FILTROS DE TOMA DE DETECTORES DE CO + NO2 | 8 | 8 | Articulo | 1 | tha | 20190215
35147 | 7667 | 2348 | -2 | P03KM0000005 | FIBRA FILTRANTE BLANCA C3/300 115X115 MM | FIBRA FILTRANTE BLANCA PARA FILTROS DE TOMA DE DETECTORES DE CO + NO2 | 8 | 8 | Articulo | 1 | tha | 20190215
35148 | 7667 | 12834 | -2 | S01KM0000061 | BOTE SENSOR CO PARA KMQ - V2 | SENSOR electroquímico de CO con amplificador completo con divisor de flujo, rango de medida de 0 .. 300 ppm (partes por millón de CO), montado en carcasa | 1 | 1 | Articulo | 1 | tha | 20190215
35149 | 7668 | 1227 | -2 | P01OT0000309 | FILTRO PG-11 31.009.20 | FILTRO FINO PG-11 PARA DETECTORES DE CO + NO2 | 2 | 2 | Articulo | 1 | tha | 20190215
35150 | 7668 | 3300 | -2 | S03KM0000005 | FILTRO TIPO PL | FILTRO TIPO PL | 14 | 14 | Articulo | 1 | tha | 20190215
35151 | 7668 | 1306 | -2 | P01OT0000389 | FIBRA ESPUMA FILTRANTE NEGRA 115MM 20/10 | FIBRA FILTRANTE NEGRA PARA FILTROS DE TOMA DE DETECTORES DE CO + NO2 | 14 | 14 | Articulo | 1 | tha | 20190215
35152 | 7668 | 2348 | -2 | P03KM0000005 | FIBRA FILTRANTE BLANCA C3/300 115X115 MM | FIBRA FILTRANTE BLANCA PARA FILTROS DE TOMA DE DETECTORES DE CO + NO2 | 14 | 14 | Articulo | 1 | tha | 20190215
35153 | 7668 | 12834 | -2 | S01KM0000061 | BOTE SENSOR CO PARA KMQ - V2 | SENSOR electroquímico de CO con amplificador completo con divisor de flujo, rango de medida de 0 .. 300 ppm (partes por millón de CO), montado en carcasa | 1 | 1 | Articulo | 1 | tha | 20190215
35154 | 7669 | 1227 | -2 | P01OT0000309 | FILTRO PG-11 31.009.20 | FILTRO FINO PG-11 PARA DETECTORES DE CO + NO2 | 2 | 2 | Articulo | 1 | tha | 20190215
35155 | 7669 | 3300 | -2 | S03KM0000005 | FILTRO TIPO PL | FILTRO TIPO PL | 14 | 14 | Articulo | 1 | tha | 20190215
35156 | 7669 | 1306 | -2 | P01OT0000389 | FIBRA ESPUMA FILTRANTE NEGRA 115MM 20/10 | FIBRA FILTRANTE NEGRA PARA FILTROS DE TOMA DE DETECTORES DE CO + NO2 | 14 | 14 | Articulo | 1 | tha | 20190215
35157 | 7669 | 2348 | -2 | P03KM0000005 | FIBRA FILTRANTE BLANCA C3/300 115X115 MM | FIBRA FILTRANTE BLANCA PARA FILTROS DE TOMA DE DETECTORES DE CO + NO2 | 14 | 14 | Articulo | 1 | tha | 20190215
35158 | 7669 | 12834 | -2 | S01KM0000061 | BOTE SENSOR CO PARA KMQ - V2 | SENSOR electroquímico de CO con amplificador completo con divisor de flujo, rango de medida de 0 .. 300 ppm (partes por millón de CO), montado en carcasa | 1 | 1 | Articulo | 1 | tha | 20190215
35159 | 7670 | 1227 | -2 | P01OT0000309 | FILTRO PG-11 31.009.20 | FILTRO FINO PG-11 PARA DETECTORES DE CO + NO2 | 1 | 1 | Articulo | 1 | tha | 20190215
35160 | 7670 | 3300 | -2 | S03KM0000005 | FILTRO TIPO PL | FILTRO TIPO PL | 8 | 8 | Articulo | 1 | tha | 20190215
35161 | 7670 | 1306 | -2 | P01OT0000389 | FIBRA ESPUMA FILTRANTE NEGRA 115MM 20/10 | FIBRA FILTRANTE NEGRA PARA FILTROS DE TOMA DE DETECTORES DE CO + NO2 | 8 | 8 | Articulo | 1 | tha | 20190215
35162 | 7670 | 2348 | -2 | P03KM0000005 | FIBRA FILTRANTE BLANCA C3/300 115X115 MM | FIBRA FILTRANTE BLANCA PARA FILTROS DE TOMA DE DETECTORES DE CO + NO2 | 8 | 8 | Articulo | 1 | tha | 20190215
35163 | 7670 | 12834 | -2 | S01KM0000061 | BOTE SENSOR CO PARA KMQ - V2 | SENSOR electroquímico de CO con amplificador completo con divisor de flujo, rango de medida de 0 .. 300 ppm (partes por millón de CO), montado en carcasa | 1 | 1 | Articulo | 1 | tha | 20190215
35164 | 7671 | 1227 | -2 | P01OT0000309 | FILTRO PG-11 31.009.20 | FILTRO FINO PG-11 PARA DETECTORES DE CO + NO2 | 2 | 2 | Articulo | 1 | tha | 20190215
35165 | 7671 | 3300 | -2 | S03KM0000005 | FILTRO TIPO PL | FILTRO TIPO PL | 20 | 20 | Articulo | 1 | tha | 20190215
35166 | 7671 | 1306 | -2 | P01OT0000389 | FIBRA ESPUMA FILTRANTE NEGRA 115MM 20/10 | FIBRA FILTRANTE NEGRA PARA FILTROS DE TOMA DE DETECTORES DE CO + NO2 | 20 | 20 | Articulo | 1 | tha | 20190215
35167 | 7671 | 2348 | -2 | P03KM0000005 | FIBRA FILTRANTE BLANCA C3/300 115X115 MM | FIBRA FILTRANTE BLANCA PARA FILTROS DE TOMA DE DETECTORES DE CO + NO2 | 20 | 20 | Articulo | 1 | tha | 20190215
35168 | 7671 | 12834 | -2 | S01KM0000061 | BOTE SENSOR CO PARA KMQ - V2 | SENSOR electroquímico de CO con amplificador completo con divisor de flujo, rango de medida de 0 .. 300 ppm (partes por millón de CO), montado en carcasa | 1 | 1 | Articulo | 1 | tha | 20190215
35169 | 7672 | 1227 | -2 | P01OT0000309 | FILTRO PG-11 31.009.20 | FILTRO FINO PG-11 PARA DETECTORES DE CO + NO2 | 2 | 2 | Articulo | 1 | tha | 20190215
35170 | 7672 | 3300 | -2 | S03KM0000005 | FILTRO TIPO PL | FILTRO TIPO PL | 20 | 20 | Articulo | 1 | tha | 20190215
35171 | 7672 | 1306 | -2 | P01OT0000389 | FIBRA ESPUMA FILTRANTE NEGRA 115MM 20/10 | FIBRA FILTRANTE NEGRA PARA FILTROS DE TOMA DE DETECTORES DE CO + NO2 | 20 | 20 | Articulo | 1 | tha | 20190215
35172 | 7672 | 2348 | -2 | P03KM0000005 | FIBRA FILTRANTE BLANCA C3/300 115X115 MM | FIBRA FILTRANTE BLANCA PARA FILTROS DE TOMA DE DETECTORES DE CO + NO2 | 20 | 20 | Articulo | 1 | tha | 20190215
35173 | 7672 | 12834 | -2 | S01KM0000061 | BOTE SENSOR CO PARA KMQ - V2 | SENSOR electroquímico de CO con amplificador completo con divisor de flujo, rango de medida de 0 .. 300 ppm (partes por millón de CO), montado en carcasa | 1 | 1 | Articulo | 1 | tha | 20190215
35174 | 7673 | 1227 | -2 | P01OT0000309 | FILTRO PG-11 31.009.20 | FILTRO FINO PG-11 PARA DETECTORES DE CO + NO2 | 2 | 2 | Articulo | 1 | tha | 20190215
35175 | 7673 | 3300 | -2 | S03KM0000005 | FILTRO TIPO PL | FILTRO TIPO PL | 20 | 20 | Articulo | 1 | tha | 20190215
35176 | 7673 | 1306 | -2 | P01OT0000389 | FIBRA ESPUMA FILTRANTE NEGRA 115MM 20/10 | FIBRA FILTRANTE NEGRA PARA FILTROS DE TOMA DE DETECTORES DE CO + NO2 | 20 | 20 | Articulo | 1 | tha | 20190215
35177 | 7673 | 2348 | -2 | P03KM0000005 | FIBRA FILTRANTE BLANCA C3/300 115X115 MM | FIBRA FILTRANTE BLANCA PARA FILTROS DE TOMA DE DETECTORES DE CO + NO2 | 20 | 20 | Articulo | 1 | tha | 20190215
35178 | 7673 | 12834 | -2 | S01KM0000061 | BOTE SENSOR CO PARA KMQ - V2 | SENSOR electroquímico de CO con amplificador completo con divisor de flujo, rango de medida de 0 .. 300 ppm (partes por millón de CO), montado en carcasa | 1 | 1 | Articulo | 1 | tha | 20190215
35179 | 7674 | 1227 | -2 | P01OT0000309 | FILTRO PG-11 31.009.20 | FILTRO FINO PG-11 PARA DETECTORES DE CO + NO2 | 2 | 2 | Articulo | 1 | tha | 20190215
35180 | 7674 | 3300 | -2 | S03KM0000005 | FILTRO TIPO PL | FILTRO TIPO PL | 20 | 20 | Articulo | 1 | tha | 20190215
35181 | 7674 | 1306 | -2 | P01OT0000389 | FIBRA ESPUMA FILTRANTE NEGRA 115MM 20/10 | FIBRA FILTRANTE NEGRA PARA FILTROS DE TOMA DE DETECTORES DE CO + NO2 | 20 | 20 | Articulo | 1 | tha | 20190215
35182 | 7674 | 2348 | -2 | P03KM0000005 | FIBRA FILTRANTE BLANCA C3/300 115X115 MM | FIBRA FILTRANTE BLANCA PARA FILTROS DE TOMA DE DETECTORES DE CO + NO2 | 20 | 20 | Articulo | 1 | tha | 20190215
35183 | 7674 | 12834 | -2 | S01KM0000061 | BOTE SENSOR CO PARA KMQ - V2 | SENSOR electroquímico de CO con amplificador completo con divisor de flujo, rango de medida de 0 .. 300 ppm (partes por millón de CO), montado en carcasa | 1 | 1 | Articulo | 1 | tha | 20190215
35184 | 7675 | 1227 | -2 | P01OT0000309 | FILTRO PG-11 31.009.20 | FILTRO FINO PG-11 PARA DETECTORES DE CO + NO2 | 2 | 2 | Articulo | 1 | tha | 20190215
35185 | 7675 | 3300 | -2 | S03KM0000005 | FILTRO TIPO PL | FILTRO TIPO PL | 14 | 14 | Articulo | 1 | tha | 20190215
35186 | 7675 | 1306 | -2 | P01OT0000389 | FIBRA ESPUMA FILTRANTE NEGRA 115MM 20/10 | FIBRA FILTRANTE NEGRA PARA FILTROS DE TOMA DE DETECTORES DE CO + NO2 | 14 | 14 | Articulo | 1 | tha | 20190215
35187 | 7675 | 2348 | -2 | P03KM0000005 | FIBRA FILTRANTE BLANCA C3/300 115X115 MM | FIBRA FILTRANTE BLANCA PARA FILTROS DE TOMA DE DETECTORES DE CO + NO2 | 14 | 14 | Articulo | 1 | tha | 20190215
35188 | 7675 | 12834 | -2 | S01KM0000061 | BOTE SENSOR CO PARA KMQ - V2 | SENSOR electroquímico de CO con amplificador completo con divisor de flujo, rango de medida de 0 .. 300 ppm (partes por millón de CO), montado en carcasa | 1 | 1 | Articulo | 1 | tha | 20190215
35189 | 7676 | 1227 | -2 | P01OT0000309 | FILTRO PG-11 31.009.20 | FILTRO FINO PG-11 PARA DETECTORES DE CO + NO2 | 2 | 2 | Articulo | 1 | tha | 20190215
35190 | 7676 | 3300 | -2 | S03KM0000005 | FILTRO TIPO PL | FILTRO TIPO PL | 12 | 12 | Articulo | 1 | tha | 20190215
35191 | 7676 | 1306 | -2 | P01OT0000389 | FIBRA ESPUMA FILTRANTE NEGRA 115MM 20/10 | FIBRA FILTRANTE NEGRA PARA FILTROS DE TOMA DE DETECTORES DE CO + NO2 | 12 | 12 | Articulo | 1 | tha | 20190215
35192 | 7676 | 2348 | -2 | P03KM0000005 | FIBRA FILTRANTE BLANCA C3/300 115X115 MM | FIBRA FILTRANTE BLANCA PARA FILTROS DE TOMA DE DETECTORES DE CO + NO2 | 12 | 12 | Articulo | 1 | tha | 20190215
35193 | 7676 | 12834 | -2 | S01KM0000061 | BOTE SENSOR CO PARA KMQ - V2 | SENSOR electroquímico de CO con amplificador completo con divisor de flujo, rango de medida de 0 .. 300 ppm (partes por millón de CO), montado en carcasa | 1 | 1 | Articulo | 1 | tha | 20190215
35194 | 7677 | 1227 | -2 | P01OT0000309 | FILTRO PG-11 31.009.20 | FILTRO FINO PG-11 PARA DETECTORES DE CO + NO2 | 2 | 2 | Articulo | 1 | tha | 20190215
35195 | 7677 | 2902 | -2 | S01KM0000008 | BOTE SENSOR CO PARA KMQ | SENSOR ELECTROQUIMICO DE CO CON AMPLIFICADOR COMPLETO, RANGO DE MEDIDA DE 0 .. 300 ppm de CO, MONTADO EN CARCASA | 1 | 1 | Articulo | 1 | tha | 20190215
35196 | 7677 | 3300 | -2 | S03KM0000005 | FILTRO TIPO PL | FILTRO TIPO PL | 20 | 20 | Articulo | 1 | tha | 20190215
35197 | 7677 | 1306 | -2 | P01OT0000389 | FIBRA ESPUMA FILTRANTE NEGRA 115MM 20/10 | FIBRA FILTRANTE NEGRA PARA FILTROS DE TOMA DE DETECTORES DE CO + NO2 | 20 | 20 | Articulo | 1 | tha | 20190215
35198 | 7677 | 2348 | -2 | P03KM0000005 | FIBRA FILTRANTE BLANCA C3/300 115X115 MM | FIBRA FILTRANTE BLANCA PARA FILTROS DE TOMA DE DETECTORES DE CO + NO2 | 20 | 20 | Articulo | 1 | tha | 20190215
35199 | 7677 | 12834 | -2 | S01KM0000061 | BOTE SENSOR CO PARA KMQ - V2 | SENSOR electroquímico de CO con amplificador completo, rango de medida de 0 .. 300 ppm (partes por millón de CO), montado en carcasa | 1 | 1 | Articulo | 1 | tha | 20190215
35200 | 7678 | 1227 | -2 | P01OT0000309 | FILTRO PG-11 31.009.20 | FILTRO FINO PG-11 PARA DETECTORES DE CO + NO2 | 2 | 2 | Articulo | 1 | tha | 20190215
35201 | 7678 | 2902 | -2 | S01KM0000008 | BOTE SENSOR CO PARA KMQ | SENSOR ELECTROQUIMICO DE CO CON AMPLIFICADOR COMPLETO, RANGO DE MEDIDA DE 0 .. 300 ppm de CO, MONTADO EN CARCASA | 1 | 1 | Articulo | 1 | tha | 20190215
35202 | 7678 | 3300 | -2 | S03KM0000005 | FILTRO TIPO PL | FILTRO TIPO PL | 20 | 20 | Articulo | 1 | tha | 20190215
35203 | 7678 | 1306 | -2 | P01OT0000389 | FIBRA ESPUMA FILTRANTE NEGRA 115MM 20/10 | FIBRA FILTRANTE NEGRA PARA FILTROS DE TOMA DE DETECTORES DE CO + NO2 | 20 | 20 | Articulo | 1 | tha | 20190215
35204 | 7678 | 2348 | -2 | P03KM0000005 | FIBRA FILTRANTE BLANCA C3/300 115X115 MM | FIBRA FILTRANTE BLANCA PARA FILTROS DE TOMA DE DETECTORES DE CO + NO2 | 20 | 20 | Articulo | 1 | tha | 20190215
35205 | 7678 | 12834 | -2 | S01KM0000061 | BOTE SENSOR CO PARA KMQ - V2 | SENSOR electroquímico de CO con amplificador completo, rango de medida de 0 .. 300 ppm (partes por millón de CO), montado en carcasa | 1 | 1 | Articulo | 1 | tha | 20190215
35206 | 7679 | 1227 | -2 | P01OT0000309 | FILTRO PG-11 31.009.20 | FILTRO FINO PG-11 PARA DETECTORES DE CO + NO2 | 2 | 2 | Articulo | 1 | tha | 20190215
35207 | 7679 | 2902 | -2 | S01KM0000008 | BOTE SENSOR CO PARA KMQ | SENSOR ELECTROQUIMICO DE CO CON AMPLIFICADOR COMPLETO, RANGO DE MEDIDA DE 0 .. 300 ppm de CO, MONTADO EN CARCASA | 1 | 1 | Articulo | 1 | tha | 20190215
35208 | 7679 | 3300 | -2 | S03KM0000005 | FILTRO TIPO PL | FILTRO TIPO PL | 20 | 20 | Articulo | 1 | tha | 20190215
35209 | 7679 | 1306 | -2 | P01OT0000389 | FIBRA ESPUMA FILTRANTE NEGRA 115MM 20/10 | FIBRA FILTRANTE NEGRA PARA FILTROS DE TOMA DE DETECTORES DE CO + NO2 | 20 | 20 | Articulo | 1 | tha | 20190215
35210 | 7679 | 2348 | -2 | P03KM0000005 | FIBRA FILTRANTE BLANCA C3/300 115X115 MM | FIBRA FILTRANTE BLANCA PARA FILTROS DE TOMA DE DETECTORES DE CO + NO2 | 20 | 20 | Articulo | 1 | tha | 20190215
35211 | 7679 | 12834 | -2 | S01KM0000061 | BOTE SENSOR CO PARA KMQ - V2 | SENSOR electroquímico de CO con amplificador completo, rango de medida de 0 .. 300 ppm (partes por millón de CO), montado en carcasa | 1 | 1 | Articulo | 1 | tha | 20190215
35212 | 7680 | 1227 | -2 | P01OT0000309 | FILTRO PG-11 31.009.20 | FILTRO FINO PG-11 PARA DETECTORES DE CO + NO2 | 2 | 2 | Articulo | 1 | tha | 20190215
35213 | 7680 | 2902 | -2 | S01KM0000008 | BOTE SENSOR CO PARA KMQ | SENSOR ELECTROQUIMICO DE CO CON AMPLIFICADOR COMPLETO, RANGO DE MEDIDA DE 0 .. 300 ppm de CO, MONTADO EN CARCASA | 1 | 1 | Articulo | 1 | tha | 20190215
35214 | 7680 | 3300 | -2 | S03KM0000005 | FILTRO TIPO PL | FILTRO TIPO PL | 16 | 16 | Articulo | 1 | tha | 20190215
35215 | 7680 | 1306 | -2 | P01OT0000389 | FIBRA ESPUMA FILTRANTE NEGRA 115MM 20/10 | FIBRA FILTRANTE NEGRA PARA FILTROS DE TOMA DE DETECTORES DE CO + NO2 | 16 | 16 | Articulo | 1 | tha | 20190215
35216 | 7680 | 2348 | -2 | P03KM0000005 | FIBRA FILTRANTE BLANCA C3/300 115X115 MM | FIBRA FILTRANTE BLANCA PARA FILTROS DE TOMA DE DETECTORES DE CO + NO2 | 16 | 16 | Articulo | 1 | tha | 20190215
35217 | 7680 | 12834 | -2 | S01KM0000061 | BOTE SENSOR CO PARA KMQ - V2 | SENSOR electroquímico de CO con amplificador completo, rango de medida de 0 .. 300 ppm (partes por millón de CO), montado en carcasa | 1 | 1 | Articulo | 1 | tha | 20190215
35218 | 7681 | 1227 | -2 | P01OT0000309 | FILTRO PG-11 31.009.20 | FILTRO FINO PG-11 PARA DETECTORES DE CO + NO2 | 2 | 2 | Articulo | 1 | tha | 20190215
35219 | 7681 | 2902 | -2 | S01KM0000008 | BOTE SENSOR CO PARA KMQ | SENSOR ELECTROQUIMICO DE CO CON AMPLIFICADOR COMPLETO, RANGO DE MEDIDA DE 0 .. 300 ppm de CO, MONTADO EN CARCASA | 1 | 1 | Articulo | 1 | tha | 20190215
35220 | 7681 | 3300 | -2 | S03KM0000005 | FILTRO TIPO PL | FILTRO TIPO PL | 20 | 20 | Articulo | 1 | tha | 20190215
35221 | 7681 | 1306 | -2 | P01OT0000389 | FIBRA ESPUMA FILTRANTE NEGRA 115MM 20/10 | FIBRA FILTRANTE NEGRA PARA FILTROS DE TOMA DE DETECTORES DE CO + NO2 | 20 | 20 | Articulo | 1 | tha | 20190215
35222 | 7681 | 2348 | -2 | P03KM0000005 | FIBRA FILTRANTE BLANCA C3/300 115X115 MM | FIBRA FILTRANTE BLANCA PARA FILTROS DE TOMA DE DETECTORES DE CO + NO2 | 20 | 20 | Articulo | 1 | tha | 20190215
35223 | 7681 | 12834 | -2 | S01KM0000061 | BOTE SENSOR CO PARA KMQ - V2 | SENSOR electroquímico de CO con amplificador completo con divisor de flujo, rango de medida de 0 .. 300 ppm (partes por millón de CO), montado en carcasa | 1 | 1 | Articulo | 1 | tha | 20190215
35224 | 7682 | 1227 | -2 | P01OT0000309 | FILTRO PG-11 31.009.20 | FILTRO FINO PG-11 PARA DETECTORES DE CO + NO2 | 2 | 2 | Articulo | 1 | tha | 20190215
35225 | 7682 | 2902 | -2 | S01KM0000008 | BOTE SENSOR CO PARA KMQ | SENSOR ELECTROQUIMICO DE CO CON AMPLIFICADOR COMPLETO, RANGO DE MEDIDA DE 0 .. 300 ppm de CO, MONTADO EN CARCASA | 1 | 1 | Articulo | 1 | tha | 20190215
35226 | 7682 | 3300 | -2 | S03KM0000005 | FILTRO TIPO PL | FILTRO TIPO PL | 20 | 20 | Articulo | 1 | tha | 20190215
35227 | 7682 | 1306 | -2 | P01OT0000389 | FIBRA ESPUMA FILTRANTE NEGRA 115MM 20/10 | FIBRA FILTRANTE NEGRA PARA FILTROS DE TOMA DE DETECTORES DE CO + NO2 | 20 | 20 | Articulo | 1 | tha | 20190215
35228 | 7682 | 2348 | -2 | P03KM0000005 | FIBRA FILTRANTE BLANCA C3/300 115X115 MM | FIBRA FILTRANTE BLANCA PARA FILTROS DE TOMA DE DETECTORES DE CO + NO2 | 20 | 20 | Articulo | 1 | tha | 20190215
35229 | 7682 | 12834 | -2 | S01KM0000061 | BOTE SENSOR CO PARA KMQ - V2 | SENSOR electroquímico de CO con amplificador completo con divisor de flujo, rango de medida de 0 .. 300 ppm (partes por millón de CO), montado en carcasa | 1 | 1 | Articulo | 1 | tha | 20190215
35230 | 7683 | 1227 | -2 | P01OT0000309 | FILTRO PG-11 31.009.20 | FILTRO FINO PG-11 PARA DETECTORES DE CO + NO2 | 2 | 2 | Articulo | 1 | tha | 20190215
35231 | 7683 | 2902 | -2 | S01KM0000008 | BOTE SENSOR CO PARA KMQ | SENSOR ELECTROQUIMICO DE CO CON AMPLIFICADOR COMPLETO, RANGO DE MEDIDA DE 0 .. 300 ppm de CO, MONTADO EN CARCASA | 1 | 1 | Articulo | 1 | tha | 20190215
35232 | 7683 | 3300 | -2 | S03KM0000005 | FILTRO TIPO PL | FILTRO TIPO PL | 20 | 20 | Articulo | 1 | tha | 20190215
35233 | 7683 | 1306 | -2 | P01OT0000389 | FIBRA ESPUMA FILTRANTE NEGRA 115MM 20/10 | FIBRA FILTRANTE NEGRA PARA FILTROS DE TOMA DE DETECTORES DE CO + NO2 | 20 | 20 | Articulo | 1 | tha | 20190215
35234 | 7683 | 2348 | -2 | P03KM0000005 | FIBRA FILTRANTE BLANCA C3/300 115X115 MM | FIBRA FILTRANTE BLANCA PARA FILTROS DE TOMA DE DETECTORES DE CO + NO2 | 20 | 20 | Articulo | 1 | tha | 20190215
35235 | 7683 | 12834 | -2 | S01KM0000061 | BOTE SENSOR CO PARA KMQ - V2 | SENSOR electroquímico de CO con amplificador completo con divisor de flujo, rango de medida de 0 .. 300 ppm (partes por millón de CO), montado en carcasa | 1 | 1 | Articulo | 1 | tha | 20190215
35236 | 7684 | 1227 | -2 | P01OT0000309 | FILTRO PG-11 31.009.20 | FILTRO FINO PG-11 PARA DETECTORES DE CO + NO2 | 2 | 2 | Articulo | 1 | tha | 20190215
35237 | 7684 | 2902 | -2 | S01KM0000008 | BOTE SENSOR CO PARA KMQ | SENSOR ELECTROQUIMICO DE CO CON AMPLIFICADOR COMPLETO, RANGO DE MEDIDA DE 0 .. 300 ppm de CO, MONTADO EN CARCASA | 1 | 1 | Articulo | 1 | tha | 20190215
35238 | 7684 | 3300 | -2 | S03KM0000005 | FILTRO TIPO PL | FILTRO TIPO PL | 20 | 20 | Articulo | 1 | tha | 20190215
35239 | 7684 | 1306 | -2 | P01OT0000389 | FIBRA ESPUMA FILTRANTE NEGRA 115MM 20/10 | FIBRA FILTRANTE NEGRA PARA FILTROS DE TOMA DE DETECTORES DE CO + NO2 | 20 | 20 | Articulo | 1 | tha | 20190215
35240 | 7684 | 2348 | -2 | P03KM0000005 | FIBRA FILTRANTE BLANCA C3/300 115X115 MM | FIBRA FILTRANTE BLANCA PARA FILTROS DE TOMA DE DETECTORES DE CO + NO2 | 20 | 20 | Articulo | 1 | tha | 20190215
35241 | 7684 | 12834 | -2 | S01KM0000061 | BOTE SENSOR CO PARA KMQ - V2 | SENSOR electroquímico de CO con amplificador completo con divisor de flujo, rango de medida de 0 .. 300 ppm (partes por millón de CO), montado en carcasa | 1 | 1 | Articulo | 1 | tha | 20190215
35242 | 7685 | 1227 | -2 | P01OT0000309 | FILTRO PG-11 31.009.20 | FILTRO FINO PG-11 PARA DETECTORES DE CO + NO2 | 2 | 2 | Articulo | 1 | tha | 20190215
35243 | 7685 | 2902 | -2 | S01KM0000008 | BOTE SENSOR CO PARA KMQ | SENSOR ELECTROQUIMICO DE CO CON AMPLIFICADOR COMPLETO, RANGO DE MEDIDA DE 0 .. 300 ppm de CO, MONTADO EN CARCASA | 1 | 1 | Articulo | 1 | tha | 20190215
35244 | 7685 | 3300 | -2 | S03KM0000005 | FILTRO TIPO PL | FILTRO TIPO PL | 20 | 20 | Articulo | 1 | tha | 20190215
35245 | 7685 | 1306 | -2 | P01OT0000389 | FIBRA ESPUMA FILTRANTE NEGRA 115MM 20/10 | FIBRA FILTRANTE NEGRA PARA FILTROS DE TOMA DE DETECTORES DE CO + NO2 | 20 | 20 | Articulo | 1 | tha | 20190215
35246 | 7685 | 2348 | -2 | P03KM0000005 | FIBRA FILTRANTE BLANCA C3/300 115X115 MM | FIBRA FILTRANTE BLANCA PARA FILTROS DE TOMA DE DETECTORES DE CO + NO2 | 20 | 20 | Articulo | 1 | tha | 20190215
35247 | 7685 | 12834 | -2 | S01KM0000061 | BOTE SENSOR CO PARA KMQ - V2 | SENSOR electroquímico de CO con amplificador completo con divisor de flujo, rango de medida de 0 .. 300 ppm (partes por millón de CO), montado en carcasa | 1 | 1 | Articulo | 1 | tha | 20190215
35248 | 7686 | 1227 | -2 | P01OT0000309 | FILTRO PG-11 31.009.20 | FILTRO FINO PG-11 PARA DETECTORES DE CO + NO2 | 2 | 2 | Articulo | 1 | tha | 20190215
35249 | 7686 | 2902 | -2 | S01KM0000008 | BOTE SENSOR CO PARA KMQ | SENSOR ELECTROQUIMICO DE CO CON AMPLIFICADOR COMPLETO, RANGO DE MEDIDA DE 0 .. 300 ppm de CO, MONTADO EN CARCASA | 1 | 1 | Articulo | 1 | tha | 20190215
35250 | 7686 | 3300 | -2 | S03KM0000005 | FILTRO TIPO PL | FILTRO TIPO PL | 20 | 20 | Articulo | 1 | tha | 20190215
35251 | 7686 | 1306 | -2 | P01OT0000389 | FIBRA ESPUMA FILTRANTE NEGRA 115MM 20/10 | FIBRA FILTRANTE NEGRA PARA FILTROS DE TOMA DE DETECTORES DE CO + NO2 | 20 | 20 | Articulo | 1 | tha | 20190215
35252 | 7686 | 2348 | -2 | P03KM0000005 | FIBRA FILTRANTE BLANCA C3/300 115X115 MM | FIBRA FILTRANTE BLANCA PARA FILTROS DE TOMA DE DETECTORES DE CO + NO2 | 20 | 20 | Articulo | 1 | tha | 20190215
35253 | 7686 | 12834 | -2 | S01KM0000061 | BOTE SENSOR CO PARA KMQ - V2 | SENSOR electroquímico de CO con amplificador completo con divisor de flujo, rango de medida de 0 .. 300 ppm (partes por millón de CO), montado en carcasa | 1 | 1 | Articulo | 1 | tha | 20190215
35254 | 7687 | 1227 | -2 | P01OT0000309 | FILTRO PG-11 31.009.20 | FILTRO FINO PG-11 PARA DETECTORES DE CO + NO2 | 2 | 2 | Articulo | 1 | tha | 20190215
35255 | 7687 | 2902 | -2 | S01KM0000008 | BOTE SENSOR CO PARA KMQ | SENSOR ELECTROQUIMICO DE CO CON AMPLIFICADOR COMPLETO, RANGO DE MEDIDA DE 0 .. 300 ppm de CO, MONTADO EN CARCASA | 1 | 1 | Articulo | 1 | tha | 20190215
35256 | 7687 | 3300 | -2 | S03KM0000005 | FILTRO TIPO PL | FILTRO TIPO PL | 20 | 20 | Articulo | 1 | tha | 20190215
35257 | 7687 | 1306 | -2 | P01OT0000389 | FIBRA ESPUMA FILTRANTE NEGRA 115MM 20/10 | FIBRA FILTRANTE NEGRA PARA FILTROS DE TOMA DE DETECTORES DE CO + NO2 | 20 | 20 | Articulo | 1 | tha | 20190215
35258 | 7687 | 2348 | -2 | P03KM0000005 | FIBRA FILTRANTE BLANCA C3/300 115X115 MM | FIBRA FILTRANTE BLANCA PARA FILTROS DE TOMA DE DETECTORES DE CO + NO2 | 20 | 20 | Articulo | 1 | tha | 20190215
35259 | 7687 | 12834 | -2 | S01KM0000061 | BOTE SENSOR CO PARA KMQ - V2 | SENSOR electroquímico de CO con amplificador completo con divisor de flujo, rango de medida de 0 .. 300 ppm (partes por millón de CO), montado en carcasa | 1 | 1 | Articulo | 1 | tha | 20190215
35260 | 7688 | 1227 | -2 | P01OT0000309 | FILTRO PG-11 31.009.20 | FILTRO FINO PG-11 PARA DETECTORES DE CO + NO2 | 2 | 2 | Articulo | 1 | tha | 20190215
35261 | 7688 | 2902 | -2 | S01KM0000008 | BOTE SENSOR CO PARA KMQ | SENSOR ELECTROQUIMICO DE CO CON AMPLIFICADOR COMPLETO, RANGO DE MEDIDA DE 0 .. 300 ppm de CO, MONTADO EN CARCASA | 1 | 1 | Articulo | 1 | tha | 20190215
35262 | 7688 | 3300 | -2 | S03KM0000005 | FILTRO TIPO PL | FILTRO TIPO PL | 20 | 20 | Articulo | 1 | tha | 20190215
35263 | 7688 | 1306 | -2 | P01OT0000389 | FIBRA ESPUMA FILTRANTE NEGRA 115MM 20/10 | FIBRA FILTRANTE NEGRA PARA FILTROS DE TOMA DE DETECTORES DE CO + NO2 | 20 | 20 | Articulo | 1 | tha | 20190215
35264 | 7688 | 2348 | -2 | P03KM0000005 | FIBRA FILTRANTE BLANCA C3/300 115X115 MM | FIBRA FILTRANTE BLANCA PARA FILTROS DE TOMA DE DETECTORES DE CO + NO2 | 20 | 20 | Articulo | 1 | tha | 20190215
35265 | 7688 | 12834 | -2 | S01KM0000061 | BOTE SENSOR CO PARA KMQ - V2 | SENSOR electroquímico de CO con amplificador completo con divisor de flujo, rango de medida de 0 .. 300 ppm (partes por millón de CO), montado en carcasa | 1 | 1 | Articulo | 1 | tha | 20190215
35266 | 7689 | 1227 | -2 | P01OT0000309 | FILTRO PG-11 31.009.20 | FILTRO FINO PG-11 PARA DETECTORES DE CO + NO2 | 2 | 2 | Articulo | 1 | tha | 20190215
35267 | 7689 | 2902 | -2 | S01KM0000008 | BOTE SENSOR CO PARA KMQ | SENSOR ELECTROQUIMICO DE CO CON AMPLIFICADOR COMPLETO, RANGO DE MEDIDA DE 0 .. 300 ppm de CO, MONTADO EN CARCASA | 1 | 1 | Articulo | 1 | tha | 20190215
35268 | 7689 | 3300 | -2 | S03KM0000005 | FILTRO TIPO PL | FILTRO TIPO PL | 20 | 20 | Articulo | 1 | tha | 20190215
35269 | 7689 | 1306 | -2 | P01OT0000389 | FIBRA ESPUMA FILTRANTE NEGRA 115MM 20/10 | FIBRA FILTRANTE NEGRA PARA FILTROS DE TOMA DE DETECTORES DE CO + NO2 | 20 | 20 | Articulo | 1 | tha | 20190215
35270 | 7689 | 2348 | -2 | P03KM0000005 | FIBRA FILTRANTE BLANCA C3/300 115X115 MM | FIBRA FILTRANTE BLANCA PARA FILTROS DE TOMA DE DETECTORES DE CO + NO2 | 20 | 20 | Articulo | 1 | tha | 20190215
35271 | 7689 | 12834 | -2 | S01KM0000061 | BOTE SENSOR CO PARA KMQ - V2 | SENSOR electroquímico de CO con amplificador completo con divisor de flujo, rango de medida de 0 .. 300 ppm (partes por millón de CO), montado en carcasa | 1 | 1 | Articulo | 1 | tha | 20190215
35272 | 7690 | 1227 | -2 | P01OT0000309 | FILTRO PG-11 31.009.20 | FILTRO FINO PG-11 PARA DETECTORES DE CO + NO2 | 2 | 2 | Articulo | 1 | tha | 20190215
35273 | 7690 | 2902 | -2 | S01KM0000008 | BOTE SENSOR CO PARA KMQ | SENSOR ELECTROQUIMICO DE CO CON AMPLIFICADOR COMPLETO, RANGO DE MEDIDA DE 0 .. 300 ppm de CO, MONTADO EN CARCASA | 1 | 1 | Articulo | 1 | tha | 20190215
35274 | 7690 | 3300 | -2 | S03KM0000005 | FILTRO TIPO PL | FILTRO TIPO PL | 20 | 20 | Articulo | 1 | tha | 20190215
35275 | 7690 | 1306 | -2 | P01OT0000389 | FIBRA ESPUMA FILTRANTE NEGRA 115MM 20/10 | FIBRA FILTRANTE NEGRA PARA FILTROS DE TOMA DE DETECTORES DE CO + NO2 | 20 | 20 | Articulo | 1 | tha | 20190215
35276 | 7690 | 2348 | -2 | P03KM0000005 | FIBRA FILTRANTE BLANCA C3/300 115X115 MM | FIBRA FILTRANTE BLANCA PARA FILTROS DE TOMA DE DETECTORES DE CO + NO2 | 20 | 20 | Articulo | 1 | tha | 20190215
35277 | 7690 | 12834 | -2 | S01KM0000061 | BOTE SENSOR CO PARA KMQ - V2 | SENSOR electroquímico de CO con amplificador completo con divisor de flujo, rango de medida de 0 .. 300 ppm (partes por millón de CO), montado en carcasa | 1 | 1 | Articulo | 1 | tha | 20190215
35278 | 7691 | 1227 | -2 | P01OT0000309 | FILTRO PG-11 31.009.20 | FILTRO FINO PG-11 PARA DETECTORES DE CO + NO2 | 2 | 2 | Articulo | 1 | tha | 20190215
35279 | 7691 | 2902 | -2 | S01KM0000008 | BOTE SENSOR CO PARA KMQ | SENSOR ELECTROQUIMICO DE CO CON AMPLIFICADOR COMPLETO, RANGO DE MEDIDA DE 0 .. 300 ppm de CO, MONTADO EN CARCASA | 1 | 1 | Articulo | 1 | tha | 20190215
35280 | 7691 | 3300 | -2 | S03KM0000005 | FILTRO TIPO PL | FILTRO TIPO PL | 20 | 20 | Articulo | 1 | tha | 20190215
35281 | 7691 | 1306 | -2 | P01OT0000389 | FIBRA ESPUMA FILTRANTE NEGRA 115MM 20/10 | FIBRA FILTRANTE NEGRA PARA FILTROS DE TOMA DE DETECTORES DE CO + NO2 | 20 | 20 | Articulo | 1 | tha | 20190215
35282 | 7691 | 2348 | -2 | P03KM0000005 | FIBRA FILTRANTE BLANCA C3/300 115X115 MM | FIBRA FILTRANTE BLANCA PARA FILTROS DE TOMA DE DETECTORES DE CO + NO2 | 20 | 20 | Articulo | 1 | tha | 20190215
35283 | 7691 | 12834 | -2 | S01KM0000061 | BOTE SENSOR CO PARA KMQ - V2 | SENSOR electroquímico de CO con amplificador completo con divisor de flujo, rango de medida de 0 .. 300 ppm (partes por millón de CO), montado en carcasa | 1 | 1 | Articulo | 1 | tha | 20190215
35284 | 7692 | 1227 | -2 | P01OT0000309 | FILTRO PG-11 31.009.20 | FILTRO FINO PG-11 PARA DETECTORES DE CO + NO2 | 2 | 2 | Articulo | 1 | tha | 20190215
35285 | 7692 | 2902 | -2 | S01KM0000008 | BOTE SENSOR CO PARA KMQ | SENSOR ELECTROQUIMICO DE CO CON AMPLIFICADOR COMPLETO, RANGO DE MEDIDA DE 0 .. 300 ppm de CO, MONTADO EN CARCASA | 1 | 1 | Articulo | 1 | tha | 20190215
35286 | 7692 | 3300 | -2 | S03KM0000005 | FILTRO TIPO PL | FILTRO TIPO PL | 20 | 20 | Articulo | 1 | tha | 20190215
35287 | 7692 | 1306 | -2 | P01OT0000389 | FIBRA ESPUMA FILTRANTE NEGRA 115MM 20/10 | FIBRA FILTRANTE NEGRA PARA FILTROS DE TOMA DE DETECTORES DE CO + NO2 | 20 | 20 | Articulo | 1 | tha | 20190215
35288 | 7692 | 2348 | -2 | P03KM0000005 | FIBRA FILTRANTE BLANCA C3/300 115X115 MM | FIBRA FILTRANTE BLANCA PARA FILTROS DE TOMA DE DETECTORES DE CO + NO2 | 20 | 20 | Articulo | 1 | tha | 20190215
35289 | 7692 | 12834 | -2 | S01KM0000061 | BOTE SENSOR CO PARA KMQ - V2 | SENSOR electroquímico de CO con amplificador completo con divisor de flujo, rango de medida de 0 .. 300 ppm (partes por millón de CO), montado en carcasa | 1 | 1 | Articulo | 1 | tha | 20190215
35290 | 7693 | 1227 | -2 | P01OT0000309 | FILTRO PG-11 31.009.20 | FILTRO FINO PG-11 PARA DETECTORES DE CO + NO2 | 2 | 2 | Articulo | 1 | tha | 20190215
35291 | 7693 | 2902 | -2 | S01KM0000008 | BOTE SENSOR CO PARA KMQ | SENSOR ELECTROQUIMICO DE CO CON AMPLIFICADOR COMPLETO, RANGO DE MEDIDA DE 0 .. 300 ppm de CO, MONTADO EN CARCASA | 1 | 1 | Articulo | 1 | tha | 20190215
35292 | 7693 | 3300 | -2 | S03KM0000005 | FILTRO TIPO PL | FILTRO TIPO PL | 20 | 20 | Articulo | 1 | tha | 20190215
35293 | 7693 | 1306 | -2 | P01OT0000389 | FIBRA ESPUMA FILTRANTE NEGRA 115MM 20/10 | FIBRA FILTRANTE NEGRA PARA FILTROS DE TOMA DE DETECTORES DE CO + NO2 | 20 | 20 | Articulo | 1 | tha | 20190215
35294 | 7693 | 2348 | -2 | P03KM0000005 | FIBRA FILTRANTE BLANCA C3/300 115X115 MM | FIBRA FILTRANTE BLANCA PARA FILTROS DE TOMA DE DETECTORES DE CO + NO2 | 20 | 20 | Articulo | 1 | tha | 20190215
35295 | 7693 | 12834 | -2 | S01KM0000061 | BOTE SENSOR CO PARA KMQ - V2 | SENSOR electroquímico de CO con amplificador completo con divisor de flujo, rango de medida de 0 .. 300 ppm (partes por millón de CO), montado en carcasa | 1 | 1 | Articulo | 1 | tha | 20190215
35296 | 7694 | 1227 | -2 | P01OT0000309 | FILTRO PG-11 31.009.20 | FILTRO FINO PG-11 PARA DETECTORES DE CO + NO2 | 2 | 2 | Articulo | 1 | tha | 20190215
35297 | 7694 | 2902 | -2 | S01KM0000008 | BOTE SENSOR CO PARA KMQ | SENSOR ELECTROQUIMICO DE CO CON AMPLIFICADOR COMPLETO, RANGO DE MEDIDA DE 0 .. 300 ppm de CO, MONTADO EN CARCASA | 1 | 1 | Articulo | 1 | tha | 20190215
35298 | 7694 | 3300 | -2 | S03KM0000005 | FILTRO TIPO PL | FILTRO TIPO PL | 20 | 20 | Articulo | 1 | tha | 20190215
35299 | 7694 | 1306 | -2 | P01OT0000389 | FIBRA ESPUMA FILTRANTE NEGRA 115MM 20/10 | FIBRA FILTRANTE NEGRA PARA FILTROS DE TOMA DE DETECTORES DE CO + NO2 | 20 | 20 | Articulo | 1 | tha | 20190215
35300 | 7694 | 2348 | -2 | P03KM0000005 | FIBRA FILTRANTE BLANCA C3/300 115X115 MM | FIBRA FILTRANTE BLANCA PARA FILTROS DE TOMA DE DETECTORES DE CO + NO2 | 20 | 20 | Articulo | 1 | tha | 20190215
35301 | 7694 | 12834 | -2 | S01KM0000061 | BOTE SENSOR CO PARA KMQ - V2 | SENSOR electroquímico de CO con amplificador completo con divisor de flujo, rango de medida de 0 .. 300 ppm (partes por millón de CO), montado en carcasa | 1 | 1 | Articulo | 1 | tha | 20190215
35302 | 7695 | 1227 | -2 | P01OT0000309 | FILTRO PG-11 31.009.20 | FILTRO FINO PG-11 PARA DETECTORES DE CO + NO2 | 2 | 2 | Articulo | 1 | tha | 20190215
35303 | 7695 | 2902 | -2 | S01KM0000008 | BOTE SENSOR CO PARA KMQ | SENSOR ELECTROQUIMICO DE CO CON AMPLIFICADOR COMPLETO, RANGO DE MEDIDA DE 0 .. 300 ppm de CO, MONTADO EN CARCASA | 1 | 1 | Articulo | 1 | tha | 20190215
35304 | 7695 | 3300 | -2 | S03KM0000005 | FILTRO TIPO PL | FILTRO TIPO PL | 20 | 20 | Articulo | 1 | tha | 20190215
35305 | 7695 | 1306 | -2 | P01OT0000389 | FIBRA ESPUMA FILTRANTE NEGRA 115MM 20/10 | FIBRA FILTRANTE NEGRA PARA FILTROS DE TOMA DE DETECTORES DE CO + NO2 | 20 | 20 | Articulo | 1 | tha | 20190215
35306 | 7695 | 2348 | -2 | P03KM0000005 | FIBRA FILTRANTE BLANCA C3/300 115X115 MM | FIBRA FILTRANTE BLANCA PARA FILTROS DE TOMA DE DETECTORES DE CO + NO2 | 20 | 20 | Articulo | 1 | tha | 20190215
35307 | 7695 | 12834 | -2 | S01KM0000061 | BOTE SENSOR CO PARA KMQ - V2 | SENSOR electroquímico de CO con amplificador completo con divisor de flujo, rango de medida de 0 .. 300 ppm (partes por millón de CO), montado en carcasa | 1 | 1 | Articulo | 1 | tha | 20190215
35308 | 7696 | 1227 | -2 | P01OT0000309 | FILTRO PG-11 31.009.20 | FILTRO FINO PG-11 PARA DETECTORES DE CO + NO2 | 2 | 2 | Articulo | 1 | tha | 20190215
35309 | 7696 | 2902 | -2 | S01KM0000008 | BOTE SENSOR CO PARA KMQ | SENSOR ELECTROQUIMICO DE CO CON AMPLIFICADOR COMPLETO, RANGO DE MEDIDA DE 0 .. 300 ppm de CO, MONTADO EN CARCASA | 1 | 1 | Articulo | 1 | tha | 20190215
35310 | 7696 | 3300 | -2 | S03KM0000005 | FILTRO TIPO PL | FILTRO TIPO PL | 20 | 20 | Articulo | 1 | tha | 20190215
35311 | 7696 | 1306 | -2 | P01OT0000389 | FIBRA ESPUMA FILTRANTE NEGRA 115MM 20/10 | FIBRA FILTRANTE NEGRA PARA FILTROS DE TOMA DE DETECTORES DE CO + NO2 | 20 | 20 | Articulo | 1 | tha | 20190215
35312 | 7696 | 2348 | -2 | P03KM0000005 | FIBRA FILTRANTE BLANCA C3/300 115X115 MM | FIBRA FILTRANTE BLANCA PARA FILTROS DE TOMA DE DETECTORES DE CO + NO2 | 20 | 20 | Articulo | 1 | tha | 20190215
35313 | 7696 | 12834 | -2 | S01KM0000061 | BOTE SENSOR CO PARA KMQ - V2 | SENSOR electroquímico de CO con amplificador completo con divisor de flujo, rango de medida de 0 .. 300 ppm (partes por millón de CO), montado en carcasa | 1 | 1 | Articulo | 1 | tha | 20190215
35314 | 7697 | 1227 | -2 | P01OT0000309 | FILTRO PG-11 31.009.20 | FILTRO FINO PG-11 PARA DETECTORES DE CO + NO2 | 2 | 2 | Articulo | 1 | tha | 20190215
35315 | 7697 | 2902 | -2 | S01KM0000008 | BOTE SENSOR CO PARA KMQ | SENSOR ELECTROQUIMICO DE CO CON AMPLIFICADOR COMPLETO, RANGO DE MEDIDA DE 0 .. 300 ppm de CO, MONTADO EN CARCASA | 1 | 1 | Articulo | 1 | tha | 20190215
35316 | 7697 | 3300 | -2 | S03KM0000005 | FILTRO TIPO PL | FILTRO TIPO PL | 20 | 20 | Articulo | 1 | tha | 20190215
35317 | 7697 | 1306 | -2 | P01OT0000389 | FIBRA ESPUMA FILTRANTE NEGRA 115MM 20/10 | FIBRA FILTRANTE NEGRA PARA FILTROS DE TOMA DE DETECTORES DE CO + NO2 | 20 | 20 | Articulo | 1 | tha | 20190215
35318 | 7697 | 2348 | -2 | P03KM0000005 | FIBRA FILTRANTE BLANCA C3/300 115X115 MM | FIBRA FILTRANTE BLANCA PARA FILTROS DE TOMA DE DETECTORES DE CO + NO2 | 20 | 20 | Articulo | 1 | tha | 20190215
35319 | 7697 | 12834 | -2 | S01KM0000061 | BOTE SENSOR CO PARA KMQ - V2 | SENSOR electroquímico de CO con amplificador completo con divisor de flujo, rango de medida de 0 .. 300 ppm (partes por millón de CO), montado en carcasa | 1 | 1 | Articulo | 1 | tha | 20190215
35320 | 7698 | 1227 | -2 | P01OT0000309 | FILTRO PG-11 31.009.20 | FILTRO FINO PG-11 PARA DETECTORES DE CO + NO2 | 2 | 2 | Articulo | 1 | tha | 20190215
35321 | 7698 | 2902 | -2 | S01KM0000008 | BOTE SENSOR CO PARA KMQ | SENSOR ELECTROQUIMICO DE CO CON AMPLIFICADOR COMPLETO, RANGO DE MEDIDA DE 0 .. 300 ppm de CO, MONTADO EN CARCASA | 1 | 1 | Articulo | 1 | tha | 20190215
35322 | 7698 | 3300 | -2 | S03KM0000005 | FILTRO TIPO PL | FILTRO TIPO PL | 20 | 20 | Articulo | 1 | tha | 20190215
35323 | 7698 | 1306 | -2 | P01OT0000389 | FIBRA ESPUMA FILTRANTE NEGRA 115MM 20/10 | FIBRA FILTRANTE NEGRA PARA FILTROS DE TOMA DE DETECTORES DE CO + NO2 | 20 | 20 | Articulo | 1 | tha | 20190215
35324 | 7698 | 2348 | -2 | P03KM0000005 | FIBRA FILTRANTE BLANCA C3/300 115X115 MM | FIBRA FILTRANTE BLANCA PARA FILTROS DE TOMA DE DETECTORES DE CO + NO2 | 20 | 20 | Articulo | 1 | tha | 20190215
35325 | 7698 | 12834 | -2 | S01KM0000061 | BOTE SENSOR CO PARA KMQ - V2 | SENSOR electroquímico de CO con amplificador completo con divisor de flujo, rango de medida de 0 .. 300 ppm (partes por millón de CO), montado en carcasa | 1 | 1 | Articulo | 1 | tha | 20190215
35326 | 7699 | 1227 | -2 | P01OT0000309 | FILTRO PG-11 31.009.20 | FILTRO FINO PG-11 PARA DETECTORES DE CO + NO2 | 2 | 2 | Articulo | 1 | tha | 20190215
35327 | 7699 | 2902 | -2 | S01KM0000008 | BOTE SENSOR CO PARA KMQ | SENSOR ELECTROQUIMICO DE CO CON AMPLIFICADOR COMPLETO, RANGO DE MEDIDA DE 0 .. 300 ppm de CO, MONTADO EN CARCASA | 1 | 1 | Articulo | 1 | tha | 20190215
35328 | 7699 | 3300 | -2 | S03KM0000005 | FILTRO TIPO PL | FILTRO TIPO PL | 20 | 20 | Articulo | 1 | tha | 20190215
35329 | 7699 | 1306 | -2 | P01OT0000389 | FIBRA ESPUMA FILTRANTE NEGRA 115MM 20/10 | FIBRA FILTRANTE NEGRA PARA FILTROS DE TOMA DE DETECTORES DE CO + NO2 | 20 | 20 | Articulo | 1 | tha | 20190215
35330 | 7699 | 2348 | -2 | P03KM0000005 | FIBRA FILTRANTE BLANCA C3/300 115X115 MM | FIBRA FILTRANTE BLANCA PARA FILTROS DE TOMA DE DETECTORES DE CO + NO2 | 20 | 20 | Articulo | 1 | tha | 20190215
35331 | 7699 | 12834 | -2 | S01KM0000061 | BOTE SENSOR CO PARA KMQ - V2 | SENSOR electroquímico de CO con amplificador completo con divisor de flujo, rango de medida de 0 .. 300 ppm (partes por millón de CO), montado en carcasa | 1 | 1 | Articulo | 1 | tha | 20190215
35332 | 7700 | 1227 | -2 | P01OT0000309 | FILTRO PG-11 31.009.20 | FILTRO FINO PG-11 PARA DETECTORES DE CO + NO2 | 2 | 2 | Articulo | 1 | tha | 20190215
35333 | 7700 | 2902 | -2 | S01KM0000008 | BOTE SENSOR CO PARA KMQ | SENSOR ELECTROQUIMICO DE CO CON AMPLIFICADOR COMPLETO, RANGO DE MEDIDA DE 0 .. 300 ppm de CO, MONTADO EN CARCASA | 1 | 1 | Articulo | 1 | tha | 20190215
35334 | 7700 | 3300 | -2 | S03KM0000005 | FILTRO TIPO PL | FILTRO TIPO PL | 20 | 20 | Articulo | 1 | tha | 20190215
35335 | 7700 | 1306 | -2 | P01OT0000389 | FIBRA ESPUMA FILTRANTE NEGRA 115MM 20/10 | FIBRA FILTRANTE NEGRA PARA FILTROS DE TOMA DE DETECTORES DE CO + NO2 | 20 | 20 | Articulo | 1 | tha | 20190215
35336 | 7700 | 2348 | -2 | P03KM0000005 | FIBRA FILTRANTE BLANCA C3/300 115X115 MM | FIBRA FILTRANTE BLANCA PARA FILTROS DE TOMA DE DETECTORES DE CO + NO2 | 20 | 20 | Articulo | 1 | tha | 20190215
35337 | 7700 | 12834 | -2 | S01KM0000061 | BOTE SENSOR CO PARA KMQ - V2 | SENSOR electroquímico de CO con amplificador completo con divisor de flujo, rango de medida de 0 .. 300 ppm (partes por millón de CO), montado en carcasa | 1 | 1 | Articulo | 1 | tha | 20190215
35338 | 7701 | 1227 | -2 | P01OT0000309 | FILTRO PG-11 31.009.20 | FILTRO FINO PG-11 PARA DETECTORES DE CO + NO2 | 2 | 2 | Articulo | 1 | tha | 20190215
35339 | 7701 | 2902 | -2 | S01KM0000008 | BOTE SENSOR CO PARA KMQ | SENSOR ELECTROQUIMICO DE CO CON AMPLIFICADOR COMPLETO, RANGO DE MEDIDA DE 0 .. 300 ppm de CO, MONTADO EN CARCASA | 1 | 1 | Articulo | 1 | tha | 20190215
35340 | 7701 | 3300 | -2 | S03KM0000005 | FILTRO TIPO PL | FILTRO TIPO PL | 20 | 20 | Articulo | 1 | tha | 20190215
35341 | 7701 | 1306 | -2 | P01OT0000389 | FIBRA ESPUMA FILTRANTE NEGRA 115MM 20/10 | FIBRA FILTRANTE NEGRA PARA FILTROS DE TOMA DE DETECTORES DE CO + NO2 | 20 | 20 | Articulo | 1 | tha | 20190215
35342 | 7701 | 2348 | -2 | P03KM0000005 | FIBRA FILTRANTE BLANCA C3/300 115X115 MM | FIBRA FILTRANTE BLANCA PARA FILTROS DE TOMA DE DETECTORES DE CO + NO2 | 20 | 20 | Articulo | 1 | tha | 20190215
35343 | 7701 | 12834 | -2 | S01KM0000061 | BOTE SENSOR CO PARA KMQ - V2 | SENSOR electroquímico de CO con amplificador completo con divisor de flujo, rango de medida de 0 .. 300 ppm (partes por millón de CO), montado en carcasa | 1 | 1 | Articulo | 1 | tha | 20190215
35344 | 7702 | 1227 | -2 | P01OT0000309 | FILTRO PG-11 31.009.20 | FILTRO FINO PG-11 PARA DETECTORES DE CO + NO2 | 2 | 2 | Articulo | 1 | tha | 20190215
35345 | 7702 | 2902 | -2 | S01KM0000008 | BOTE SENSOR CO PARA KMQ | SENSOR ELECTROQUIMICO DE CO CON AMPLIFICADOR COMPLETO, RANGO DE MEDIDA DE 0 .. 300 ppm de CO, MONTADO EN CARCASA | 1 | 1 | Articulo | 1 | tha | 20190215
35346 | 7702 | 3300 | -2 | S03KM0000005 | FILTRO TIPO PL | FILTRO TIPO PL | 20 | 20 | Articulo | 1 | tha | 20190215
35347 | 7702 | 1306 | -2 | P01OT0000389 | FIBRA ESPUMA FILTRANTE NEGRA 115MM 20/10 | FIBRA FILTRANTE NEGRA PARA FILTROS DE TOMA DE DETECTORES DE CO + NO2 | 20 | 20 | Articulo | 1 | tha | 20190215
35348 | 7702 | 2348 | -2 | P03KM0000005 | FIBRA FILTRANTE BLANCA C3/300 115X115 MM | FIBRA FILTRANTE BLANCA PARA FILTROS DE TOMA DE DETECTORES DE CO + NO2 | 20 | 20 | Articulo | 1 | tha | 20190215
35349 | 7702 | 12834 | -2 | S01KM0000061 | BOTE SENSOR CO PARA KMQ - V2 | SENSOR electroquímico de CO con amplificador completo con divisor de flujo, rango de medida de 0 .. 300 ppm (partes por millón de CO), montado en carcasa | 1 | 1 | Articulo | 1 | tha | 20190215
35350 | 7703 | 1227 | -2 | P01OT0000309 | FILTRO PG-11 31.009.20 | FILTRO FINO PG-11 PARA DETECTORES DE CO + NO2 | 2 | 2 | Articulo | 1 | tha | 20190215
35351 | 7703 | 2902 | -2 | S01KM0000008 | BOTE SENSOR CO PARA KMQ | SENSOR ELECTROQUIMICO DE CO CON AMPLIFICADOR COMPLETO, RANGO DE MEDIDA DE 0 .. 300 ppm de CO, MONTADO EN CARCASA | 1 | 1 | Articulo | 1 | tha | 20190215
35352 | 7703 | 3300 | -2 | S03KM0000005 | FILTRO TIPO PL | FILTRO TIPO PL | 20 | 20 | Articulo | 1 | tha | 20190215
35353 | 7703 | 1306 | -2 | P01OT0000389 | FIBRA ESPUMA FILTRANTE NEGRA 115MM 20/10 | FIBRA FILTRANTE NEGRA PARA FILTROS DE TOMA DE DETECTORES DE CO + NO2 | 20 | 20 | Articulo | 1 | tha | 20190215
35354 | 7703 | 2348 | -2 | P03KM0000005 | FIBRA FILTRANTE BLANCA C3/300 115X115 MM | FIBRA FILTRANTE BLANCA PARA FILTROS DE TOMA DE DETECTORES DE CO + NO2 | 20 | 20 | Articulo | 1 | tha | 20190215
35355 | 7703 | 12834 | -2 | S01KM0000061 | BOTE SENSOR CO PARA KMQ - V2 | SENSOR electroquímico de CO con amplificador completo con divisor de flujo, rango de medida de 0 .. 300 ppm (partes por millón de CO), montado en carcasa | 1 | 1 | Articulo | 1 | tha | 20190215
35356 | 7704 | 1227 | -2 | P01OT0000309 | FILTRO PG-11 31.009.20 | FILTRO FINO PG-11 PARA DETECTORES DE CO + NO2 | 2 | 2 | Articulo | 1 | tha | 20190215
35357 | 7704 | 2902 | -2 | S01KM0000008 | BOTE SENSOR CO PARA KMQ | SENSOR ELECTROQUIMICO DE CO CON AMPLIFICADOR COMPLETO, RANGO DE MEDIDA DE 0 .. 300 ppm de CO, MONTADO EN CARCASA | 1 | 1 | Articulo | 1 | tha | 20190215
35358 | 7704 | 3300 | -2 | S03KM0000005 | FILTRO TIPO PL | FILTRO TIPO PL | 20 | 20 | Articulo | 1 | tha | 20190215
35359 | 7704 | 1306 | -2 | P01OT0000389 | FIBRA ESPUMA FILTRANTE NEGRA 115MM 20/10 | FIBRA FILTRANTE NEGRA PARA FILTROS DE TOMA DE DETECTORES DE CO + NO2 | 20 | 20 | Articulo | 1 | tha | 20190215
35360 | 7704 | 2348 | -2 | P03KM0000005 | FIBRA FILTRANTE BLANCA C3/300 115X115 MM | FIBRA FILTRANTE BLANCA PARA FILTROS DE TOMA DE DETECTORES DE CO + NO2 | 20 | 20 | Articulo | 1 | tha | 20190215
35361 | 7704 | 12834 | -2 | S01KM0000061 | BOTE SENSOR CO PARA KMQ - V2 | SENSOR electroquímico de CO con amplificador completo con divisor de flujo, rango de medida de 0 .. 300 ppm (partes por millón de CO), montado en carcasa | 1 | 1 | Articulo | 1 | tha | 20190215
35362 | 7705 | 1227 | -2 | P01OT0000309 | FILTRO PG-11 31.009.20 | FILTRO FINO PG-11 PARA DETECTORES DE CO + NO2 | 2 | 2 | Articulo | 1 | tha | 20190215
35363 | 7705 | 2902 | -2 | S01KM0000008 | BOTE SENSOR CO PARA KMQ | SENSOR ELECTROQUIMICO DE CO CON AMPLIFICADOR COMPLETO, RANGO DE MEDIDA DE 0 .. 300 ppm de CO, MONTADO EN CARCASA | 1 | 1 | Articulo | 1 | tha | 20190215
35364 | 7705 | 3300 | -2 | S03KM0000005 | FILTRO TIPO PL | FILTRO TIPO PL | 14 | 14 | Articulo | 1 | tha | 20190215
35365 | 7705 | 1306 | -2 | P01OT0000389 | FIBRA ESPUMA FILTRANTE NEGRA 115MM 20/10 | FIBRA FILTRANTE NEGRA PARA FILTROS DE TOMA DE DETECTORES DE CO + NO2 | 14 | 14 | Articulo | 1 | tha | 20190215
35366 | 7705 | 2348 | -2 | P03KM0000005 | FIBRA FILTRANTE BLANCA C3/300 115X115 MM | FIBRA FILTRANTE BLANCA PARA FILTROS DE TOMA DE DETECTORES DE CO + NO2 | 14 | 14 | Articulo | 1 | tha | 20190215
35367 | 7705 | 12834 | -2 | S01KM0000061 | BOTE SENSOR CO PARA KMQ - V2 | SENSOR electroquímico de CO con amplificador completo con divisor de flujo, rango de medida de 0 .. 300 ppm (partes por millón de CO), montado en carcasa | 1 | 1 | Articulo | 1 | tha | 20190215
35368 | 7706 | 1227 | -2 | P01OT0000309 | FILTRO PG-11 31.009.20 | FILTRO FINO PG-11 PARA DETECTORES DE CO + NO2 | 2 | 2 | Articulo | 1 | tha | 20190215
35369 | 7706 | 2902 | -2 | S01KM0000008 | BOTE SENSOR CO PARA KMQ | SENSOR ELECTROQUIMICO DE CO CON AMPLIFICADOR COMPLETO, RANGO DE MEDIDA DE 0 .. 300 ppm de CO, MONTADO EN CARCASA | 1 | 1 | Articulo | 1 | tha | 20190215
35370 | 7706 | 3300 | -2 | S03KM0000005 | FILTRO TIPO PL | FILTRO TIPO PL | 14 | 14 | Articulo | 1 | tha | 20190215
35371 | 7706 | 1306 | -2 | P01OT0000389 | FIBRA ESPUMA FILTRANTE NEGRA 115MM 20/10 | FIBRA FILTRANTE NEGRA PARA FILTROS DE TOMA DE DETECTORES DE CO + NO2 | 14 | 14 | Articulo | 1 | tha | 20190215
35372 | 7706 | 2348 | -2 | P03KM0000005 | FIBRA FILTRANTE BLANCA C3/300 115X115 MM | FIBRA FILTRANTE BLANCA PARA FILTROS DE TOMA DE DETECTORES DE CO + NO2 | 14 | 14 | Articulo | 1 | tha | 20190215
35373 | 7706 | 12834 | -2 | S01KM0000061 | BOTE SENSOR CO PARA KMQ - V2 | SENSOR electroquímico de CO con amplificador completo con divisor de flujo, rango de medida de 0 .. 300 ppm (partes por millón de CO), montado en carcasa | 1 | 1 | Articulo | 1 | tha | 20190215
35374 | 7707 | 1227 | -2 | P01OT0000309 | FILTRO PG-11 31.009.20 | FILTRO FINO PG-11 PARA DETECTORES DE CO + NO2 | 2 | 2 | Articulo | 1 | tha | 20190215
35375 | 7707 | 2902 | -2 | S01KM0000008 | BOTE SENSOR CO PARA KMQ | SENSOR ELECTROQUIMICO DE CO CON AMPLIFICADOR COMPLETO, RANGO DE MEDIDA DE 0 .. 300 ppm de CO, MONTADO EN CARCASA | 1 | 1 | Articulo | 1 | tha | 20190215
35376 | 7707 | 3300 | -2 | S03KM0000005 | FILTRO TIPO PL | FILTRO TIPO PL | 20 | 20 | Articulo | 1 | tha | 20190215
35377 | 7707 | 1306 | -2 | P01OT0000389 | FIBRA ESPUMA FILTRANTE NEGRA 115MM 20/10 | FIBRA FILTRANTE NEGRA PARA FILTROS DE TOMA DE DETECTORES DE CO + NO2 | 20 | 20 | Articulo | 1 | tha | 20190215
35378 | 7707 | 2348 | -2 | P03KM0000005 | FIBRA FILTRANTE BLANCA C3/300 115X115 MM | FIBRA FILTRANTE BLANCA PARA FILTROS DE TOMA DE DETECTORES DE CO + NO2 | 20 | 20 | Articulo | 1 | tha | 20190215
35379 | 7707 | 12834 | -2 | S01KM0000061 | BOTE SENSOR CO PARA KMQ - V2 | SENSOR electroquímico de CO con amplificador completo con divisor de flujo, rango de medida de 0 .. 300 ppm (partes por millón de CO), montado en carcasa | 1 | 1 | Articulo | 1 | tha | 20190215
35380 | 7708 | 1227 | -2 | P01OT0000309 | FILTRO PG-11 31.009.20 | FILTRO FINO PG-11 PARA DETECTORES DE CO + NO2 | 2 | 2 | Articulo | 1 | tha | 20190215
35381 | 7708 | 2902 | -2 | S01KM0000008 | BOTE SENSOR CO PARA KMQ | SENSOR ELECTROQUIMICO DE CO CON AMPLIFICADOR COMPLETO, RANGO DE MEDIDA DE 0 .. 300 ppm de CO, MONTADO EN CARCASA | 1 | 1 | Articulo | 1 | tha | 20190215
35382 | 7708 | 3300 | -2 | S03KM0000005 | FILTRO TIPO PL | FILTRO TIPO PL | 20 | 20 | Articulo | 1 | tha | 20190215
35383 | 7708 | 1306 | -2 | P01OT0000389 | FIBRA ESPUMA FILTRANTE NEGRA 115MM 20/10 | FIBRA FILTRANTE NEGRA PARA FILTROS DE TOMA DE DETECTORES DE CO + NO2 | 20 | 20 | Articulo | 1 | tha | 20190215
35384 | 7708 | 2348 | -2 | P03KM0000005 | FIBRA FILTRANTE BLANCA C3/300 115X115 MM | FIBRA FILTRANTE BLANCA PARA FILTROS DE TOMA DE DETECTORES DE CO + NO2 | 20 | 20 | Articulo | 1 | tha | 20190215
35385 | 7708 | 12834 | -2 | S01KM0000061 | BOTE SENSOR CO PARA KMQ - V2 | SENSOR electroquímico de CO con amplificador completo con divisor de flujo, rango de medida de 0 .. 300 ppm (partes por millón de CO), montado en carcasa | 1 | 1 | Articulo | 1 | tha | 20190215
35386 | 7709 | 1227 | -2 | P01OT0000309 | FILTRO PG-11 31.009.20 | FILTRO FINO PG-11 PARA DETECTORES DE CO + NO2 | 2 | 2 | Articulo | 1 | tha | 20190215
35387 | 7709 | 2902 | -2 | S01KM0000008 | BOTE SENSOR CO PARA KMQ | SENSOR ELECTROQUIMICO DE CO CON AMPLIFICADOR COMPLETO, RANGO DE MEDIDA DE 0 .. 300 ppm de CO, MONTADO EN CARCASA | 1 | 1 | Articulo | 1 | tha | 20190215
35388 | 7709 | 3300 | -2 | S03KM0000005 | FILTRO TIPO PL | FILTRO TIPO PL | 20 | 20 | Articulo | 1 | tha | 20190215
35389 | 7709 | 1306 | -2 | P01OT0000389 | FIBRA ESPUMA FILTRANTE NEGRA 115MM 20/10 | FIBRA FILTRANTE NEGRA PARA FILTROS DE TOMA DE DETECTORES DE CO + NO2 | 20 | 20 | Articulo | 1 | tha | 20190215
35390 | 7709 | 2348 | -2 | P03KM0000005 | FIBRA FILTRANTE BLANCA C3/300 115X115 MM | FIBRA FILTRANTE BLANCA PARA FILTROS DE TOMA DE DETECTORES DE CO + NO2 | 20 | 20 | Articulo | 1 | tha | 20190215
35391 | 7709 | 12834 | -2 | S01KM0000061 | BOTE SENSOR CO PARA KMQ - V2 | SENSOR electroquímico de CO con amplificador completo con divisor de flujo, rango de medida de 0 .. 300 ppm (partes por millón de CO), montado en carcasa | 1 | 1 | Articulo | 1 | tha | 20190215
35392 | 7710 | 1227 | -2 | P01OT0000309 | FILTRO PG-11 31.009.20 | FILTRO FINO PG-11 PARA DETECTORES DE CO + NO2 | 2 | 2 | Articulo | 1 | tha | 20190215
35393 | 7710 | 2902 | -2 | S01KM0000008 | BOTE SENSOR CO PARA KMQ | SENSOR ELECTROQUIMICO DE CO CON AMPLIFICADOR COMPLETO, RANGO DE MEDIDA DE 0 .. 300 ppm de CO, MONTADO EN CARCASA | 1 | 1 | Articulo | 1 | tha | 20190215
35394 | 7710 | 3300 | -2 | S03KM0000005 | FILTRO TIPO PL | FILTRO TIPO PL | 20 | 20 | Articulo | 1 | tha | 20190215
35395 | 7710 | 1306 | -2 | P01OT0000389 | FIBRA ESPUMA FILTRANTE NEGRA 115MM 20/10 | FIBRA FILTRANTE NEGRA PARA FILTROS DE TOMA DE DETECTORES DE CO + NO2 | 20 | 20 | Articulo | 1 | tha | 20190215
35396 | 7710 | 2348 | -2 | P03KM0000005 | FIBRA FILTRANTE BLANCA C3/300 115X115 MM | FIBRA FILTRANTE BLANCA PARA FILTROS DE TOMA DE DETECTORES DE CO + NO2 | 20 | 20 | Articulo | 1 | tha | 20190215
35397 | 7710 | 12834 | -2 | S01KM0000061 | BOTE SENSOR CO PARA KMQ - V2 | SENSOR electroquímico de CO con amplificador completo con divisor de flujo, rango de medida de 0 .. 300 ppm (partes por millón de CO), montado en carcasa | 1 | 1 | Articulo | 1 | tha | 20190215
35398 | 7711 | 1227 | -2 | P01OT0000309 | FILTRO PG-11 31.009.20 | FILTRO FINO PG-11 PARA DETECTORES DE CO + NO2 | 2 | 2 | Articulo | 1 | tha | 20190215
35399 | 7711 | 2902 | -2 | S01KM0000008 | BOTE SENSOR CO PARA KMQ | SENSOR ELECTROQUIMICO DE CO CON AMPLIFICADOR COMPLETO, RANGO DE MEDIDA DE 0 .. 300 ppm de CO, MONTADO EN CARCASA | 1 | 1 | Articulo | 1 | tha | 20190215
35400 | 7711 | 3300 | -2 | S03KM0000005 | FILTRO TIPO PL | FILTRO TIPO PL | 20 | 20 | Articulo | 1 | tha | 20190215
35401 | 7711 | 1306 | -2 | P01OT0000389 | FIBRA ESPUMA FILTRANTE NEGRA 115MM 20/10 | FIBRA FILTRANTE NEGRA PARA FILTROS DE TOMA DE DETECTORES DE CO + NO2 | 20 | 20 | Articulo | 1 | tha | 20190215
35402 | 7711 | 2348 | -2 | P03KM0000005 | FIBRA FILTRANTE BLANCA C3/300 115X115 MM | FIBRA FILTRANTE BLANCA PARA FILTROS DE TOMA DE DETECTORES DE CO + NO2 | 20 | 20 | Articulo | 1 | tha | 20190215
35403 | 7711 | 12834 | -2 | S01KM0000061 | BOTE SENSOR CO PARA KMQ - V2 | SENSOR electroquímico de CO con amplificador completo con divisor de flujo, rango de medida de 0 .. 300 ppm (partes por millón de CO), montado en carcasa | 1 | 1 | Articulo | 1 | tha | 20190215
35404 | 7712 | 1227 | -2 | P01OT0000309 | FILTRO PG-11 31.009.20 | FILTRO FINO PG-11 PARA DETECTORES DE CO + NO2 | 2 | 2 | Articulo | 1 | tha | 20190215
35405 | 7712 | 2902 | -2 | S01KM0000008 | BOTE SENSOR CO PARA KMQ | SENSOR ELECTROQUIMICO DE CO CON AMPLIFICADOR COMPLETO, RANGO DE MEDIDA DE 0 .. 300 ppm de CO, MONTADO EN CARCASA | 1 | 1 | Articulo | 1 | tha | 20190215
35406 | 7712 | 3300 | -2 | S03KM0000005 | FILTRO TIPO PL | FILTRO TIPO PL | 20 | 20 | Articulo | 1 | tha | 20190215
35407 | 7712 | 1306 | -2 | P01OT0000389 | FIBRA ESPUMA FILTRANTE NEGRA 115MM 20/10 | FIBRA FILTRANTE NEGRA PARA FILTROS DE TOMA DE DETECTORES DE CO + NO2 | 20 | 20 | Articulo | 1 | tha | 20190215
35408 | 7712 | 2348 | -2 | P03KM0000005 | FIBRA FILTRANTE BLANCA C3/300 115X115 MM | FIBRA FILTRANTE BLANCA PARA FILTROS DE TOMA DE DETECTORES DE CO + NO2 | 20 | 20 | Articulo | 1 | tha | 20190215
35409 | 7712 | 12834 | -2 | S01KM0000061 | BOTE SENSOR CO PARA KMQ - V2 | SENSOR electroquímico de CO con amplificador completo con divisor de flujo, rango de medida de 0 .. 300 ppm (partes por millón de CO), montado en carcasa | 1 | 1 | Articulo | 1 | tha | 20190215
35410 | 7713 | 1227 | -2 | P01OT0000309 | FILTRO PG-11 31.009.20 | FILTRO FINO PG-11 PARA DETECTORES DE CO + NO2 | 2 | 2 | Articulo | 1 | tha | 20190215
35411 | 7713 | 2902 | -2 | S01KM0000008 | BOTE SENSOR CO PARA KMQ | SENSOR ELECTROQUIMICO DE CO CON AMPLIFICADOR COMPLETO, RANGO DE MEDIDA DE 0 .. 300 ppm de CO, MONTADO EN CARCASA | 1 | 1 | Articulo | 1 | tha | 20190215
35412 | 7713 | 3300 | -2 | S03KM0000005 | FILTRO TIPO PL | FILTRO TIPO PL | 20 | 20 | Articulo | 1 | tha | 20190215
35413 | 7713 | 1306 | -2 | P01OT0000389 | FIBRA ESPUMA FILTRANTE NEGRA 115MM 20/10 | FIBRA FILTRANTE NEGRA PARA FILTROS DE TOMA DE DETECTORES DE CO + NO2 | 20 | 20 | Articulo | 1 | tha | 20190215
35414 | 7713 | 2348 | -2 | P03KM0000005 | FIBRA FILTRANTE BLANCA C3/300 115X115 MM | FIBRA FILTRANTE BLANCA PARA FILTROS DE TOMA DE DETECTORES DE CO + NO2 | 20 | 20 | Articulo | 1 | tha | 20190215
35415 | 7713 | 12834 | -2 | S01KM0000061 | BOTE SENSOR CO PARA KMQ - V2 | SENSOR electroquímico de CO con amplificador completo con divisor de flujo, rango de medida de 0 .. 300 ppm (partes por millón de CO), montado en carcasa | 1 | 1 | Articulo | 1 | tha | 20190215
35416 | 7714 | 1227 | -2 | P01OT0000309 | FILTRO PG-11 31.009.20 | FILTRO FINO PG-11 PARA DETECTORES DE CO + NO2 | 2 | 2 | Articulo | 1 | tha | 20190215
35417 | 7714 | 2902 | -2 | S01KM0000008 | BOTE SENSOR CO PARA KMQ | SENSOR ELECTROQUIMICO DE CO CON AMPLIFICADOR COMPLETO, RANGO DE MEDIDA DE 0 .. 300 ppm de CO, MONTADO EN CARCASA | 1 | 1 | Articulo | 1 | tha | 20190215
35418 | 7714 | 3300 | -2 | S03KM0000005 | FILTRO TIPO PL | FILTRO TIPO PL | 20 | 20 | Articulo | 1 | tha | 20190215
35419 | 7714 | 1306 | -2 | P01OT0000389 | FIBRA ESPUMA FILTRANTE NEGRA 115MM 20/10 | FIBRA FILTRANTE NEGRA PARA FILTROS DE TOMA DE DETECTORES DE CO + NO2 | 20 | 20 | Articulo | 1 | tha | 20190215
35420 | 7714 | 2348 | -2 | P03KM0000005 | FIBRA FILTRANTE BLANCA C3/300 115X115 MM | FIBRA FILTRANTE BLANCA PARA FILTROS DE TOMA DE DETECTORES DE CO + NO2 | 20 | 20 | Articulo | 1 | tha | 20190215
35421 | 7714 | 12834 | -2 | S01KM0000061 | BOTE SENSOR CO PARA KMQ - V2 | SENSOR electroquímico de CO con amplificador completo con divisor de flujo, rango de medida de 0 .. 300 ppm (partes por millón de CO), montado en carcasa | 1 | 1 | Articulo | 1 | tha | 20190215
35422 | 7715 | 1227 | -2 | P01OT0000309 | FILTRO PG-11 31.009.20 | FILTRO FINO PG-11 PARA DETECTORES DE CO + NO2 | 2 | 2 | Articulo | 1 | tha | 20190215
35423 | 7715 | 2902 | -2 | S01KM0000008 | BOTE SENSOR CO PARA KMQ | SENSOR ELECTROQUIMICO DE CO CON AMPLIFICADOR COMPLETO, RANGO DE MEDIDA DE 0 .. 300 ppm de CO, MONTADO EN CARCASA | 1 | 1 | Articulo | 1 | tha | 20190215
35424 | 7715 | 3300 | -2 | S03KM0000005 | FILTRO TIPO PL | FILTRO TIPO PL | 20 | 20 | Articulo | 1 | tha | 20190215
35425 | 7715 | 1306 | -2 | P01OT0000389 | FIBRA ESPUMA FILTRANTE NEGRA 115MM 20/10 | FIBRA FILTRANTE NEGRA PARA FILTROS DE TOMA DE DETECTORES DE CO + NO2 | 20 | 20 | Articulo | 1 | tha | 20190215
35426 | 7715 | 2348 | -2 | P03KM0000005 | FIBRA FILTRANTE BLANCA C3/300 115X115 MM | FIBRA FILTRANTE BLANCA PARA FILTROS DE TOMA DE DETECTORES DE CO + NO2 | 20 | 20 | Articulo | 1 | tha | 20190215
35427 | 7715 | 12834 | -2 | S01KM0000061 | BOTE SENSOR CO PARA KMQ - V2 | SENSOR electroquímico de CO con amplificador completo con divisor de flujo, rango de medida de 0 .. 300 ppm (partes por millón de CO), montado en carcasa | 1 | 1 | Articulo | 1 | tha | 20190215
35428 | 7716 | 1227 | -2 | P01OT0000309 | FILTRO PG-11 31.009.20 | FILTRO FINO PG-11 PARA DETECTORES DE CO + NO2 | 1 | 1 | Articulo | 1 | tha | 20190215
35429 | 7716 | 2902 | -2 | S01KM0000008 | BOTE SENSOR CO PARA KMQ | SENSOR ELECTROQUIMICO DE CO CON AMPLIFICADOR COMPLETO, RANGO DE MEDIDA DE 0 .. 300 ppm de CO, MONTADO EN CARCASA | 1 | 1 | Articulo | 1 | tha | 20190215
35430 | 7716 | 3300 | -2 | S03KM0000005 | FILTRO TIPO PL | FILTRO TIPO PL | 2 | 2 | Articulo | 1 | tha | 20190215
35431 | 7716 | 1306 | -2 | P01OT0000389 | FIBRA ESPUMA FILTRANTE NEGRA 115MM 20/10 | FIBRA FILTRANTE NEGRA PARA FILTROS DE TOMA DE DETECTORES DE CO + NO2 | 2 | 2 | Articulo | 1 | tha | 20190215
35432 | 7716 | 2348 | -2 | P03KM0000005 | FIBRA FILTRANTE BLANCA C3/300 115X115 MM | FIBRA FILTRANTE BLANCA PARA FILTROS DE TOMA DE DETECTORES DE CO + NO2 | 2 | 2 | Articulo | 1 | tha | 20190215
35433 | 7716 | 12834 | -2 | S01KM0000061 | BOTE SENSOR CO PARA KMQ - V2 | SENSOR electroquímico de CO con amplificador completo con divisor de flujo, rango de medida de 0 .. 300 ppm (partes por millón de CO), montado en carcasa | 1 | 1 | Articulo | 1 | tha | 20190215
35434 | 7717 | 1227 | -2 | P01OT0000309 | FILTRO PG-11 31.009.20 | FILTRO FINO PG-11 PARA DETECTORES DE CO + NO2 | 1 | 1 | Articulo | 1 | tha | 20190215
35435 | 7717 | 2902 | -2 | S01KM0000008 | BOTE SENSOR CO PARA KMQ | SENSOR ELECTROQUIMICO DE CO CON AMPLIFICADOR COMPLETO, RANGO DE MEDIDA DE 0 .. 300 ppm de CO, MONTADO EN CARCASA | 1 | 1 | Articulo | 1 | tha | 20190215
35436 | 7717 | 3300 | -2 | S03KM0000005 | FILTRO TIPO PL | FILTRO TIPO PL | 2 | 2 | Articulo | 1 | tha | 20190215
35437 | 7717 | 1306 | -2 | P01OT0000389 | FIBRA ESPUMA FILTRANTE NEGRA 115MM 20/10 | FIBRA FILTRANTE NEGRA PARA FILTROS DE TOMA DE DETECTORES DE CO + NO2 | 2 | 2 | Articulo | 1 | tha | 20190215
35438 | 7717 | 2348 | -2 | P03KM0000005 | FIBRA FILTRANTE BLANCA C3/300 115X115 MM | FIBRA FILTRANTE BLANCA PARA FILTROS DE TOMA DE DETECTORES DE CO + NO2 | 2 | 2 | Articulo | 1 | tha | 20190215
35439 | 7717 | 12834 | -2 | S01KM0000061 | BOTE SENSOR CO PARA KMQ - V2 | SENSOR electroquímico de CO con amplificador completo con divisor de flujo, rango de medida de 0 .. 300 ppm (partes por millón de CO), montado en carcasa | 1 | 1 | Articulo | 1 | tha | 20190215
35440 | 7718 | 1227 | -2 | P01OT0000309 | FILTRO PG-11 31.009.20 | FILTRO FINO PG-11 PARA DETECTORES DE CO + NO2 | 1 | 1 | Articulo | 1 | tha | 20190215
35441 | 7718 | 2902 | -2 | S01KM0000008 | BOTE SENSOR CO PARA KMQ | SENSOR ELECTROQUIMICO DE CO CON AMPLIFICADOR COMPLETO, RANGO DE MEDIDA DE 0 .. 300 ppm de CO, MONTADO EN CARCASA | 1 | 1 | Articulo | 1 | tha | 20190215
35442 | 7718 | 3300 | -2 | S03KM0000005 | FILTRO TIPO PL | FILTRO TIPO PL | 2 | 2 | Articulo | 1 | tha | 20190215
35443 | 7718 | 1306 | -2 | P01OT0000389 | FIBRA ESPUMA FILTRANTE NEGRA 115MM 20/10 | FIBRA FILTRANTE NEGRA PARA FILTROS DE TOMA DE DETECTORES DE CO + NO2 | 2 | 2 | Articulo | 1 | tha | 20190215
35444 | 7718 | 2348 | -2 | P03KM0000005 | FIBRA FILTRANTE BLANCA C3/300 115X115 MM | FIBRA FILTRANTE BLANCA PARA FILTROS DE TOMA DE DETECTORES DE CO + NO2 | 2 | 2 | Articulo | 1 | tha | 20190215
35445 | 7718 | 12834 | -2 | S01KM0000061 | BOTE SENSOR CO PARA KMQ - V2 | SENSOR electroquímico de CO con amplificador completo con divisor de flujo, rango de medida de 0 .. 300 ppm (partes por millón de CO), montado en carcasa | 1 | 1 | Articulo | 1 | tha | 20190215
35446 | 7719 | 1227 | -2 | P01OT0000309 | FILTRO PG-11 31.009.20 | FILTRO FINO PG-11 PARA DETECTORES DE CO + NO2 | 2 | 2 | Articulo | 1 | tha | 20190215
35447 | 7719 | 2902 | -2 | S01KM0000008 | BOTE SENSOR CO PARA KMQ | SENSOR ELECTROQUIMICO DE CO CON AMPLIFICADOR COMPLETO, RANGO DE MEDIDA DE 0 .. 300 ppm de CO, MONTADO EN CARCASA | 1 | 1 | Articulo | 1 | tha | 20190215
35448 | 7719 | 3300 | -2 | S03KM0000005 | FILTRO TIPO PL | FILTRO TIPO PL | 20 | 20 | Articulo | 1 | tha | 20190215
35449 | 7719 | 1306 | -2 | P01OT0000389 | FIBRA ESPUMA FILTRANTE NEGRA 115MM 20/10 | FIBRA FILTRANTE NEGRA PARA FILTROS DE TOMA DE DETECTORES DE CO + NO2 | 20 | 20 | Articulo | 1 | tha | 20190215
35450 | 7719 | 2348 | -2 | P03KM0000005 | FIBRA FILTRANTE BLANCA C3/300 115X115 MM | FIBRA FILTRANTE BLANCA PARA FILTROS DE TOMA DE DETECTORES DE CO + NO2 | 20 | 20 | Articulo | 1 | tha | 20190215
35451 | 7719 | 12834 | -2 | S01KM0000061 | BOTE SENSOR CO PARA KMQ - V2 | SENSOR electroquímico de CO con amplificador completo con divisor de flujo, rango de medida de 0 .. 300 ppm (partes por millón de CO), montado en carcasa | 1 | 1 | Articulo | 1 | tha | 20190215
35452 | 7720 | 1227 | -2 | P01OT0000309 | FILTRO PG-11 31.009.20 | FILTRO FINO PG-11 PARA DETECTORES DE CO + NO2 | 2 | 2 | Articulo | 1 | tha | 20190215
35453 | 7720 | 2902 | -2 | S01KM0000008 | BOTE SENSOR CO PARA KMQ | SENSOR ELECTROQUIMICO DE CO CON AMPLIFICADOR COMPLETO, RANGO DE MEDIDA DE 0 .. 300 ppm de CO, MONTADO EN CARCASA | 1 | 1 | Articulo | 1 | tha | 20190215
35454 | 7720 | 3300 | -2 | S03KM0000005 | FILTRO TIPO PL | FILTRO TIPO PL | 20 | 20 | Articulo | 1 | tha | 20190215
35455 | 7720 | 1306 | -2 | P01OT0000389 | FIBRA ESPUMA FILTRANTE NEGRA 115MM 20/10 | FIBRA FILTRANTE NEGRA PARA FILTROS DE TOMA DE DETECTORES DE CO + NO2 | 20 | 20 | Articulo | 1 | tha | 20190215
35456 | 7720 | 2348 | -2 | P03KM0000005 | FIBRA FILTRANTE BLANCA C3/300 115X115 MM | FIBRA FILTRANTE BLANCA PARA FILTROS DE TOMA DE DETECTORES DE CO + NO2 | 20 | 20 | Articulo | 1 | tha | 20190215
35457 | 7720 | 12834 | -2 | S01KM0000061 | BOTE SENSOR CO PARA KMQ - V2 | SENSOR electroquímico de CO con amplificador completo con divisor de flujo, rango de medida de 0 .. 300 ppm (partes por millón de CO), montado en carcasa | 1 | 1 | Articulo | 1 | tha | 20190215
35458 | 7721 | 1227 | -2 | P01OT0000309 | FILTRO PG-11 31.009.20 | FILTRO FINO PG-11 PARA DETECTORES DE CO + NO2 | 2 | 2 | Articulo | 1 | tha | 20190215
35459 | 7721 | 2902 | -2 | S01KM0000008 | BOTE SENSOR CO PARA KMQ | SENSOR ELECTROQUIMICO DE CO CON AMPLIFICADOR COMPLETO, RANGO DE MEDIDA DE 0 .. 300 ppm de CO, MONTADO EN CARCASA | 1 | 1 | Articulo | 1 | tha | 20190215
35460 | 7721 | 3300 | -2 | S03KM0000005 | FILTRO TIPO PL | FILTRO TIPO PL | 20 | 20 | Articulo | 1 | tha | 20190215
35461 | 7721 | 1306 | -2 | P01OT0000389 | FIBRA ESPUMA FILTRANTE NEGRA 115MM 20/10 | FIBRA FILTRANTE NEGRA PARA FILTROS DE TOMA DE DETECTORES DE CO + NO2 | 20 | 20 | Articulo | 1 | tha | 20190215
35462 | 7721 | 2348 | -2 | P03KM0000005 | FIBRA FILTRANTE BLANCA C3/300 115X115 MM | FIBRA FILTRANTE BLANCA PARA FILTROS DE TOMA DE DETECTORES DE CO + NO2 | 20 | 20 | Articulo | 1 | tha | 20190215
35463 | 7721 | 12834 | -2 | S01KM0000061 | BOTE SENSOR CO PARA KMQ - V2 | SENSOR electroquímico de CO con amplificador completo con divisor de flujo, rango de medida de 0 .. 300 ppm (partes por millón de CO), montado en carcasa | 1 | 1 | Articulo | 1 | tha | 20190215
35464 | 7722 | 1227 | -2 | P01OT0000309 | FILTRO PG-11 31.009.20 | FILTRO FINO PG-11 PARA DETECTORES DE CO + NO2 | 2 | 2 | Articulo | 1 | tha | 20190215
35465 | 7722 | 2902 | -2 | S01KM0000008 | BOTE SENSOR CO PARA KMQ | SENSOR ELECTROQUIMICO DE CO CON AMPLIFICADOR COMPLETO, RANGO DE MEDIDA DE 0 .. 300 ppm de CO, MONTADO EN CARCASA | 1 | 1 | Articulo | 1 | tha | 20190215
35466 | 7722 | 3300 | -2 | S03KM0000005 | FILTRO TIPO PL | FILTRO TIPO PL | 20 | 20 | Articulo | 1 | tha | 20190215
35467 | 7722 | 1306 | -2 | P01OT0000389 | FIBRA ESPUMA FILTRANTE NEGRA 115MM 20/10 | FIBRA FILTRANTE NEGRA PARA FILTROS DE TOMA DE DETECTORES DE CO + NO2 | 20 | 20 | Articulo | 1 | tha | 20190215
35468 | 7722 | 2348 | -2 | P03KM0000005 | FIBRA FILTRANTE BLANCA C3/300 115X115 MM | FIBRA FILTRANTE BLANCA PARA FILTROS DE TOMA DE DETECTORES DE CO + NO2 | 20 | 20 | Articulo | 1 | tha | 20190215
35469 | 7722 | 12834 | -2 | S01KM0000061 | BOTE SENSOR CO PARA KMQ - V2 | SENSOR electroquímico de CO con amplificador completo con divisor de flujo, rango de medida de 0 .. 300 ppm (partes por millón de CO), montado en carcasa | 1 | 1 | Articulo | 1 | tha | 20190215
35470 | 7723 | 1227 | -2 | P01OT0000309 | FILTRO PG-11 31.009.20 | FILTRO FINO PG-11 PARA DETECTORES DE CO + NO2 | 2 | 2 | Articulo | 1 | tha | 20190215
35471 | 7723 | 2902 | -2 | S01KM0000008 | BOTE SENSOR CO PARA KMQ | SENSOR ELECTROQUIMICO DE CO CON AMPLIFICADOR COMPLETO, RANGO DE MEDIDA DE 0 .. 300 ppm de CO, MONTADO EN CARCASA | 1 | 1 | Articulo | 1 | tha | 20190215
35472 | 7723 | 3300 | -2 | S03KM0000005 | FILTRO TIPO PL | FILTRO TIPO PL | 20 | 20 | Articulo | 1 | tha | 20190215
35473 | 7723 | 1306 | -2 | P01OT0000389 | FIBRA ESPUMA FILTRANTE NEGRA 115MM 20/10 | FIBRA FILTRANTE NEGRA PARA FILTROS DE TOMA DE DETECTORES DE CO + NO2 | 20 | 20 | Articulo | 1 | tha | 20190215
35474 | 7723 | 2348 | -2 | P03KM0000005 | FIBRA FILTRANTE BLANCA C3/300 115X115 MM | FIBRA FILTRANTE BLANCA PARA FILTROS DE TOMA DE DETECTORES DE CO + NO2 | 20 | 20 | Articulo | 1 | tha | 20190215
35475 | 7723 | 12834 | -2 | S01KM0000061 | BOTE SENSOR CO PARA KMQ - V2 | SENSOR electroquímico de CO con amplificador completo con divisor de flujo, rango de medida de 0 .. 300 ppm (partes por millón de CO), montado en carcasa | 1 | 1 | Articulo | 1 | tha | 20190215
35476 | 7724 | 1227 | -2 | P01OT0000309 | FILTRO PG-11 31.009.20 | FILTRO FINO PG-11 PARA DETECTORES DE CO + NO2 | 1 | 1 | Articulo | 1 | tha | 20190215
35477 | 7724 | 2902 | -2 | S01KM0000008 | BOTE SENSOR CO PARA KMQ | SENSOR ELECTROQUIMICO DE CO CON AMPLIFICADOR COMPLETO, RANGO DE MEDIDA DE 0 .. 300 ppm de CO, MONTADO EN CARCASA | 1 | 1 | Articulo | 1 | tha | 20190215
35478 | 7724 | 3300 | -2 | S03KM0000005 | FILTRO TIPO PL | FILTRO TIPO PL | 10 | 10 | Articulo | 1 | tha | 20190215
35479 | 7724 | 1306 | -2 | P01OT0000389 | FIBRA ESPUMA FILTRANTE NEGRA 115MM 20/10 | FIBRA FILTRANTE NEGRA PARA FILTROS DE TOMA DE DETECTORES DE CO + NO2 | 10 | 10 | Articulo | 1 | tha | 20190215
35480 | 7724 | 2348 | -2 | P03KM0000005 | FIBRA FILTRANTE BLANCA C3/300 115X115 MM | FIBRA FILTRANTE BLANCA PARA FILTROS DE TOMA DE DETECTORES DE CO + NO2 | 10 | 10 | Articulo | 1 | tha | 20190215
35481 | 7724 | 12834 | -2 | S01KM0000061 | BOTE SENSOR CO PARA KMQ - V2 | SENSOR electroquímico de CO con amplificador completo con divisor de flujo, rango de medida de 0 .. 300 ppm (partes por millón de CO), montado en carcasa | 1 | 1 | Articulo | 1 | tha | 20190215
35482 | 7725 | 1227 | -2 | P01OT0000309 | FILTRO PG-11 31.009.20 | FILTRO FINO PG-11 PARA DETECTORES DE CO + NO2 | 1 | 1 | Articulo | 1 | tha | 20190215
35483 | 7725 | 2902 | -2 | S01KM0000008 | BOTE SENSOR CO PARA KMQ | SENSOR ELECTROQUIMICO DE CO CON AMPLIFICADOR COMPLETO, RANGO DE MEDIDA DE 0 .. 300 ppm de CO, MONTADO EN CARCASA | 1 | 1 | Articulo | 1 | tha | 20190215
35484 | 7725 | 3300 | -2 | S03KM0000005 | FILTRO TIPO PL | FILTRO TIPO PL | 10 | 10 | Articulo | 1 | tha | 20190215
35485 | 7725 | 1306 | -2 | P01OT0000389 | FIBRA ESPUMA FILTRANTE NEGRA 115MM 20/10 | FIBRA FILTRANTE NEGRA PARA FILTROS DE TOMA DE DETECTORES DE CO + NO2 | 10 | 10 | Articulo | 1 | tha | 20190215
35486 | 7725 | 2348 | -2 | P03KM0000005 | FIBRA FILTRANTE BLANCA C3/300 115X115 MM | FIBRA FILTRANTE BLANCA PARA FILTROS DE TOMA DE DETECTORES DE CO + NO2 | 10 | 10 | Articulo | 1 | tha | 20190215
35487 | 7725 | 12834 | -2 | S01KM0000061 | BOTE SENSOR CO PARA KMQ - V2 | SENSOR electroquímico de CO con amplificador completo con divisor de flujo, rango de medida de 0 .. 300 ppm (partes por millón de CO), montado en carcasa | 1 | 1 | Articulo | 1 | tha | 20190215
35488 | 7726 | 1227 | -2 | P01OT0000309 | FILTRO PG-11 31.009.20 | FILTRO FINO PG-11 PARA DETECTORES DE CO + NO2 | 2 | 2 | Articulo | 1 | tha | 20190215
35489 | 7726 | 2902 | -2 | S01KM0000008 | BOTE SENSOR CO PARA KMQ | SENSOR ELECTROQUIMICO DE CO CON AMPLIFICADOR COMPLETO, RANGO DE MEDIDA DE 0 .. 300 ppm de CO, MONTADO EN CARCASA | 1 | 1 | Articulo | 1 | tha | 20190215
35490 | 7726 | 3300 | -2 | S03KM0000005 | FILTRO TIPO PL | FILTRO TIPO PL | 20 | 20 | Articulo | 1 | tha | 20190215
35491 | 7726 | 1306 | -2 | P01OT0000389 | FIBRA ESPUMA FILTRANTE NEGRA 115MM 20/10 | FIBRA FILTRANTE NEGRA PARA FILTROS DE TOMA DE DETECTORES DE CO + NO2 | 20 | 20 | Articulo | 1 | tha | 20190215
35492 | 7726 | 2348 | -2 | P03KM0000005 | FIBRA FILTRANTE BLANCA C3/300 115X115 MM | FIBRA FILTRANTE BLANCA PARA FILTROS DE TOMA DE DETECTORES DE CO + NO2 | 20 | 20 | Articulo | 1 | tha | 20190215
35493 | 7726 | 12834 | -2 | S01KM0000061 | BOTE SENSOR CO PARA KMQ - V2 | SENSOR electroquímico de CO con amplificador completo con divisor de flujo, rango de medida de 0 .. 300 ppm (partes por millón de CO), montado en carcasa | 1 | 1 | Articulo | 1 | tha | 20190215
35494 | 7727 | 1227 | -2 | P01OT0000309 | FILTRO PG-11 31.009.20 | FILTRO FINO PG-11 PARA DETECTORES DE CO + NO2 | 2 | 2 | Articulo | 1 | tha | 20190215
35495 | 7727 | 2902 | -2 | S01KM0000008 | BOTE SENSOR CO PARA KMQ | SENSOR ELECTROQUIMICO DE CO CON AMPLIFICADOR COMPLETO, RANGO DE MEDIDA DE 0 .. 300 ppm de CO, MONTADO EN CARCASA | 1 | 1 | Articulo | 1 | tha | 20190215
35496 | 7727 | 3300 | -2 | S03KM0000005 | FILTRO TIPO PL | FILTRO TIPO PL | 20 | 20 | Articulo | 1 | tha | 20190215
35497 | 7727 | 1306 | -2 | P01OT0000389 | FIBRA ESPUMA FILTRANTE NEGRA 115MM 20/10 | FIBRA FILTRANTE NEGRA PARA FILTROS DE TOMA DE DETECTORES DE CO + NO2 | 20 | 20 | Articulo | 1 | tha | 20190215
35498 | 7727 | 2348 | -2 | P03KM0000005 | FIBRA FILTRANTE BLANCA C3/300 115X115 MM | FIBRA FILTRANTE BLANCA PARA FILTROS DE TOMA DE DETECTORES DE CO + NO2 | 20 | 20 | Articulo | 1 | tha | 20190215
35499 | 7727 | 12834 | -2 | S01KM0000061 | BOTE SENSOR CO PARA KMQ - V2 | SENSOR electroquímico de CO con amplificador completo con divisor de flujo, rango de medida de 0 .. 300 ppm (partes por millón de CO), montado en carcasa | 1 | 1 | Articulo | 1 | tha | 20190215
35500 | 7728 | 1227 | -2 | P01OT0000309 | FILTRO PG-11 31.009.20 | FILTRO FINO PG-11 PARA DETECTORES DE CO + NO2 | 2 | 2 | Articulo | 1 | tha | 20190215
35501 | 7728 | 2902 | -2 | S01KM0000008 | BOTE SENSOR CO PARA KMQ | SENSOR ELECTROQUIMICO DE CO CON AMPLIFICADOR COMPLETO, RANGO DE MEDIDA DE 0 .. 300 ppm de CO, MONTADO EN CARCASA | 1 | 1 | Articulo | 1 | tha | 20190215
35502 | 7728 | 3300 | -2 | S03KM0000005 | FILTRO TIPO PL | FILTRO TIPO PL | 20 | 20 | Articulo | 1 | tha | 20190215
35503 | 7728 | 1306 | -2 | P01OT0000389 | FIBRA ESPUMA FILTRANTE NEGRA 115MM 20/10 | FIBRA FILTRANTE NEGRA PARA FILTROS DE TOMA DE DETECTORES DE CO + NO2 | 20 | 20 | Articulo | 1 | tha | 20190215
35504 | 7728 | 2348 | -2 | P03KM0000005 | FIBRA FILTRANTE BLANCA C3/300 115X115 MM | FIBRA FILTRANTE BLANCA PARA FILTROS DE TOMA DE DETECTORES DE CO + NO2 | 20 | 20 | Articulo | 1 | tha | 20190215
35505 | 7728 | 12834 | -2 | S01KM0000061 | BOTE SENSOR CO PARA KMQ - V2 | SENSOR electroquímico de CO con amplificador completo con divisor de flujo, rango de medida de 0 .. 300 ppm (partes por millón de CO), montado en carcasa | 1 | 1 | Articulo | 1 | tha | 20190215
35506 | 7729 | 1227 | -2 | P01OT0000309 | FILTRO PG-11 31.009.20 | FILTRO FINO PG-11 PARA DETECTORES DE CO + NO2 | 2 | 2 | Articulo | 1 | tha | 20190215
35507 | 7729 | 2902 | -2 | S01KM0000008 | BOTE SENSOR CO PARA KMQ | SENSOR ELECTROQUIMICO DE CO CON AMPLIFICADOR COMPLETO, RANGO DE MEDIDA DE 0 .. 300 ppm de CO, MONTADO EN CARCASA | 1 | 1 | Articulo | 1 | tha | 20190215
35508 | 7729 | 3300 | -2 | S03KM0000005 | FILTRO TIPO PL | FILTRO TIPO PL | 16 | 16 | Articulo | 1 | tha | 20190215
35509 | 7729 | 1306 | -2 | P01OT0000389 | FIBRA ESPUMA FILTRANTE NEGRA 115MM 20/10 | FIBRA FILTRANTE NEGRA PARA FILTROS DE TOMA DE DETECTORES DE CO + NO2 | 16 | 16 | Articulo | 1 | tha | 20190215
35510 | 7729 | 2348 | -2 | P03KM0000005 | FIBRA FILTRANTE BLANCA C3/300 115X115 MM | FIBRA FILTRANTE BLANCA PARA FILTROS DE TOMA DE DETECTORES DE CO + NO2 | 16 | 16 | Articulo | 1 | tha | 20190215
35511 | 7729 | 12834 | -2 | S01KM0000061 | BOTE SENSOR CO PARA KMQ - V2 | SENSOR electroquímico de CO con amplificador completo con divisor de flujo, rango de medida de 0 .. 300 ppm (partes por millón de CO), montado en carcasa | 1 | 1 | Articulo | 1 | tha | 20190215
35512 | 7730 | 1227 | -2 | P01OT0000309 | FILTRO PG-11 31.009.20 | FILTRO FINO PG-11 PARA DETECTORES DE CO + NO2 | 2 | 2 | Articulo | 1 | tha | 20190215
35513 | 7730 | 2902 | -2 | S01KM0000008 | BOTE SENSOR CO PARA KMQ | SENSOR ELECTROQUIMICO DE CO CON AMPLIFICADOR COMPLETO, RANGO DE MEDIDA DE 0 .. 300 ppm de CO, MONTADO EN CARCASA | 1 | 1 | Articulo | 1 | tha | 20190215
35514 | 7730 | 3300 | -2 | S03KM0000005 | FILTRO TIPO PL | FILTRO TIPO PL | 16 | 16 | Articulo | 1 | tha | 20190215
35515 | 7730 | 1306 | -2 | P01OT0000389 | FIBRA ESPUMA FILTRANTE NEGRA 115MM 20/10 | FIBRA FILTRANTE NEGRA PARA FILTROS DE TOMA DE DETECTORES DE CO + NO2 | 16 | 16 | Articulo | 1 | tha | 20190215
35516 | 7730 | 2348 | -2 | P03KM0000005 | FIBRA FILTRANTE BLANCA C3/300 115X115 MM | FIBRA FILTRANTE BLANCA PARA FILTROS DE TOMA DE DETECTORES DE CO + NO2 | 16 | 16 | Articulo | 1 | tha | 20190215
35517 | 7730 | 12834 | -2 | S01KM0000061 | BOTE SENSOR CO PARA KMQ - V2 | SENSOR electroquímico de CO con amplificador completo con divisor de flujo, rango de medida de 0 .. 300 ppm (partes por millón de CO), montado en carcasa | 1 | 1 | Articulo | 1 | tha | 20190215
35518 | 7731 | 1227 | -2 | P01OT0000309 | FILTRO PG-11 31.009.20 | FILTRO FINO PG-11 PARA DETECTORES DE CO + NO2 | 2 | 2 | Articulo | 1 | tha | 20190215
35519 | 7731 | 2902 | -2 | S01KM0000008 | BOTE SENSOR CO PARA KMQ | SENSOR ELECTROQUIMICO DE CO CON AMPLIFICADOR COMPLETO, RANGO DE MEDIDA DE 0 .. 300 ppm de CO, MONTADO EN CARCASA | 1 | 1 | Articulo | 1 | tha | 20190215
35520 | 7731 | 3300 | -2 | S03KM0000005 | FILTRO TIPO PL | FILTRO TIPO PL | 18 | 18 | Articulo | 1 | tha | 20190215
35521 | 7731 | 1306 | -2 | P01OT0000389 | FIBRA ESPUMA FILTRANTE NEGRA 115MM 20/10 | FIBRA FILTRANTE NEGRA PARA FILTROS DE TOMA DE DETECTORES DE CO + NO2 | 18 | 18 | Articulo | 1 | tha | 20190215
35522 | 7731 | 2348 | -2 | P03KM0000005 | FIBRA FILTRANTE BLANCA C3/300 115X115 MM | FIBRA FILTRANTE BLANCA PARA FILTROS DE TOMA DE DETECTORES DE CO + NO2 | 18 | 18 | Articulo | 1 | tha | 20190215
35523 | 7731 | 12834 | -2 | S01KM0000061 | BOTE SENSOR CO PARA KMQ - V2 | SENSOR electroquímico de CO con amplificador completo con divisor de flujo, rango de medida de 0 .. 300 ppm (partes por millón de CO), montado en carcasa | 1 | 1 | Articulo | 1 | tha | 20190215
35524 | 7732 | 1227 | -2 | P01OT0000309 | FILTRO PG-11 31.009.20 | FILTRO FINO PG-11 PARA DETECTORES DE CO + NO2 | 2 | 2 | Articulo | 1 | tha | 20190215
35525 | 7732 | 2902 | -2 | S01KM0000008 | BOTE SENSOR CO PARA KMQ | SENSOR ELECTROQUIMICO DE CO CON AMPLIFICADOR COMPLETO, RANGO DE MEDIDA DE 0 .. 300 ppm de CO, MONTADO EN CARCASA | 1 | 1 | Articulo | 1 | tha | 20190215
35526 | 7732 | 3300 | -2 | S03KM0000005 | FILTRO TIPO PL | FILTRO TIPO PL | 18 | 18 | Articulo | 1 | tha | 20190215
35527 | 7732 | 1306 | -2 | P01OT0000389 | FIBRA ESPUMA FILTRANTE NEGRA 115MM 20/10 | FIBRA FILTRANTE NEGRA PARA FILTROS DE TOMA DE DETECTORES DE CO + NO2 | 18 | 18 | Articulo | 1 | tha | 20190215
35528 | 7732 | 2348 | -2 | P03KM0000005 | FIBRA FILTRANTE BLANCA C3/300 115X115 MM | FIBRA FILTRANTE BLANCA PARA FILTROS DE TOMA DE DETECTORES DE CO + NO2 | 18 | 18 | Articulo | 1 | tha | 20190215
35529 | 7732 | 12834 | -2 | S01KM0000061 | BOTE SENSOR CO PARA KMQ - V2 | SENSOR electroquímico de CO con amplificador completo con divisor de flujo, rango de medida de 0 .. 300 ppm (partes por millón de CO), montado en carcasa | 1 | 1 | Articulo | 1 | tha | 20190215
35530 | 7733 | 1227 | -2 | P01OT0000309 | FILTRO PG-11 31.009.20 | FILTRO FINO PG-11 PARA DETECTORES DE CO + NO2 | 2 | 2 | Articulo | 1 | tha | 20190215
35531 | 7733 | 2902 | -2 | S01KM0000008 | BOTE SENSOR CO PARA KMQ | SENSOR ELECTROQUIMICO DE CO CON AMPLIFICADOR COMPLETO, RANGO DE MEDIDA DE 0 .. 300 ppm de CO, MONTADO EN CARCASA | 1 | 1 | Articulo | 1 | tha | 20190215
35532 | 7733 | 3300 | -2 | S03KM0000005 | FILTRO TIPO PL | FILTRO TIPO PL | 20 | 20 | Articulo | 1 | tha | 20190215
35533 | 7733 | 1306 | -2 | P01OT0000389 | FIBRA ESPUMA FILTRANTE NEGRA 115MM 20/10 | FIBRA FILTRANTE NEGRA PARA FILTROS DE TOMA DE DETECTORES DE CO + NO2 | 20 | 20 | Articulo | 1 | tha | 20190215
35534 | 7733 | 2348 | -2 | P03KM0000005 | FIBRA FILTRANTE BLANCA C3/300 115X115 MM | FIBRA FILTRANTE BLANCA PARA FILTROS DE TOMA DE DETECTORES DE CO + NO2 | 20 | 20 | Articulo | 1 | tha | 20190215
35535 | 7733 | 12834 | -2 | S01KM0000061 | BOTE SENSOR CO PARA KMQ - V2 | SENSOR electroquímico de CO con amplificador completo con divisor de flujo, rango de medida de 0 .. 300 ppm (partes por millón de CO), montado en carcasa | 1 | 1 | Articulo | 1 | tha | 20190215
35536 | 7734 | 1227 | -2 | P01OT0000309 | FILTRO PG-11 31.009.20 | FILTRO FINO PG-11 PARA DETECTORES DE CO + NO2 | 2 | 2 | Articulo | 1 | tha | 20190215
35537 | 7734 | 2902 | -2 | S01KM0000008 | BOTE SENSOR CO PARA KMQ | SENSOR ELECTROQUIMICO DE CO CON AMPLIFICADOR COMPLETO, RANGO DE MEDIDA DE 0 .. 300 ppm de CO, MONTADO EN CARCASA | 1 | 1 | Articulo | 1 | tha | 20190215
35538 | 7734 | 3300 | -2 | S03KM0000005 | FILTRO TIPO PL | FILTRO TIPO PL | 20 | 20 | Articulo | 1 | tha | 20190215
35539 | 7734 | 1306 | -2 | P01OT0000389 | FIBRA ESPUMA FILTRANTE NEGRA 115MM 20/10 | FIBRA FILTRANTE NEGRA PARA FILTROS DE TOMA DE DETECTORES DE CO + NO2 | 20 | 20 | Articulo | 1 | tha | 20190215
35540 | 7734 | 2348 | -2 | P03KM0000005 | FIBRA FILTRANTE BLANCA C3/300 115X115 MM | FIBRA FILTRANTE BLANCA PARA FILTROS DE TOMA DE DETECTORES DE CO + NO2 | 20 | 20 | Articulo | 1 | tha | 20190215
35541 | 7734 | 12834 | -2 | S01KM0000061 | BOTE SENSOR CO PARA KMQ - V2 | SENSOR electroquímico de CO con amplificador completo con divisor de flujo, rango de medida de 0 .. 300 ppm (partes por millón de CO), montado en carcasa | 1 | 1 | Articulo | 1 | tha | 20190215
35542 | 7735 | 1227 | -2 | P01OT0000309 | FILTRO PG-11 31.009.20 | FILTRO FINO PG-11 PARA DETECTORES DE CO + NO2 | 2 | 2 | Articulo | 1 | tha | 20190215
35543 | 7735 | 2902 | -2 | S01KM0000008 | BOTE SENSOR CO PARA KMQ | SENSOR ELECTROQUIMICO DE CO CON AMPLIFICADOR COMPLETO, RANGO DE MEDIDA DE 0 .. 300 ppm de CO, MONTADO EN CARCASA | 1 | 1 | Articulo | 1 | tha | 20190215
35544 | 7735 | 3300 | -2 | S03KM0000005 | FILTRO TIPO PL | FILTRO TIPO PL | 20 | 20 | Articulo | 1 | tha | 20190215
35545 | 7735 | 1306 | -2 | P01OT0000389 | FIBRA ESPUMA FILTRANTE NEGRA 115MM 20/10 | FIBRA FILTRANTE NEGRA PARA FILTROS DE TOMA DE DETECTORES DE CO + NO2 | 20 | 20 | Articulo | 1 | tha | 20190215
35546 | 7735 | 2348 | -2 | P03KM0000005 | FIBRA FILTRANTE BLANCA C3/300 115X115 MM | FIBRA FILTRANTE BLANCA PARA FILTROS DE TOMA DE DETECTORES DE CO + NO2 | 20 | 20 | Articulo | 1 | tha | 20190215
35547 | 7735 | 12834 | -2 | S01KM0000061 | BOTE SENSOR CO PARA KMQ - V2 | SENSOR electroquímico de CO con amplificador completo con divisor de flujo, rango de medida de 0 .. 300 ppm (partes por millón de CO), montado en carcasa | 1 | 1 | Articulo | 1 | tha | 20190215
35548 | 7736 | 1227 | -2 | P01OT0000309 | FILTRO PG-11 31.009.20 | FILTRO FINO PG-11 PARA DETECTORES DE CO + NO2 | 2 | 2 | Articulo | 1 | tha | 20190215
35549 | 7736 | 2902 | -2 | S01KM0000008 | BOTE SENSOR CO PARA KMQ | SENSOR ELECTROQUIMICO DE CO CON AMPLIFICADOR COMPLETO, RANGO DE MEDIDA DE 0 .. 300 ppm de CO, MONTADO EN CARCASA | 1 | 1 | Articulo | 1 | tha | 20190215
35550 | 7736 | 3300 | -2 | S03KM0000005 | FILTRO TIPO PL | FILTRO TIPO PL | 20 | 20 | Articulo | 1 | tha | 20190215
35551 | 7736 | 1306 | -2 | P01OT0000389 | FIBRA ESPUMA FILTRANTE NEGRA 115MM 20/10 | FIBRA FILTRANTE NEGRA PARA FILTROS DE TOMA DE DETECTORES DE CO + NO2 | 20 | 20 | Articulo | 1 | tha | 20190215
35552 | 7736 | 2348 | -2 | P03KM0000005 | FIBRA FILTRANTE BLANCA C3/300 115X115 MM | FIBRA FILTRANTE BLANCA PARA FILTROS DE TOMA DE DETECTORES DE CO + NO2 | 20 | 20 | Articulo | 1 | tha | 20190215
35553 | 7736 | 12834 | -2 | S01KM0000061 | BOTE SENSOR CO PARA KMQ - V2 | SENSOR electroquímico de CO con amplificador completo con divisor de flujo, rango de medida de 0 .. 300 ppm (partes por millón de CO), montado en carcasa | 1 | 1 | Articulo | 1 | tha | 20190215
35554 | 7737 | 1227 | -2 | P01OT0000309 | FILTRO PG-11 31.009.20 | FILTRO FINO PG-11 PARA DETECTORES DE CO + NO2 | 2 | 2 | Articulo | 1 | tha | 20190215
35555 | 7737 | 2902 | -2 | S01KM0000008 | BOTE SENSOR CO PARA KMQ | SENSOR ELECTROQUIMICO DE CO CON AMPLIFICADOR COMPLETO, RANGO DE MEDIDA DE 0 .. 300 ppm de CO, MONTADO EN CARCASA | 1 | 1 | Articulo | 1 | tha | 20190215
35556 | 7737 | 3300 | -2 | S03KM0000005 | FILTRO TIPO PL | FILTRO TIPO PL | 20 | 20 | Articulo | 1 | tha | 20190215
35557 | 7737 | 1306 | -2 | P01OT0000389 | FIBRA ESPUMA FILTRANTE NEGRA 115MM 20/10 | FIBRA FILTRANTE NEGRA PARA FILTROS DE TOMA DE DETECTORES DE CO + NO2 | 20 | 20 | Articulo | 1 | tha | 20190215
35558 | 7737 | 2348 | -2 | P03KM0000005 | FIBRA FILTRANTE BLANCA C3/300 115X115 MM | FIBRA FILTRANTE BLANCA PARA FILTROS DE TOMA DE DETECTORES DE CO + NO2 | 20 | 20 | Articulo | 1 | tha | 20190215
35559 | 7737 | 12834 | -2 | S01KM0000061 | BOTE SENSOR CO PARA KMQ - V2 | SENSOR electroquímico de CO con amplificador completo con divisor de flujo, rango de medida de 0 .. 300 ppm (partes por millón de CO), montado en carcasa | 1 | 1 | Articulo | 1 | tha | 20190215
35560 | 7738 | 1227 | -2 | P01OT0000309 | FILTRO PG-11 31.009.20 | FILTRO FINO PG-11 PARA DETECTORES DE CO + NO2 | 2 | 2 | Articulo | 1 | tha | 20190215
35561 | 7738 | 2902 | -2 | S01KM0000008 | BOTE SENSOR CO PARA KMQ | SENSOR ELECTROQUIMICO DE CO CON AMPLIFICADOR COMPLETO, RANGO DE MEDIDA DE 0 .. 300 ppm de CO, MONTADO EN CARCASA | 1 | 1 | Articulo | 1 | tha | 20190215
35562 | 7738 | 3300 | -2 | S03KM0000005 | FILTRO TIPO PL | FILTRO TIPO PL | 12 | 12 | Articulo | 1 | tha | 20190215
35563 | 7738 | 1306 | -2 | P01OT0000389 | FIBRA ESPUMA FILTRANTE NEGRA 115MM 20/10 | FIBRA FILTRANTE NEGRA PARA FILTROS DE TOMA DE DETECTORES DE CO + NO2 | 12 | 12 | Articulo | 1 | tha | 20190215
35564 | 7738 | 2348 | -2 | P03KM0000005 | FIBRA FILTRANTE BLANCA C3/300 115X115 MM | FIBRA FILTRANTE BLANCA PARA FILTROS DE TOMA DE DETECTORES DE CO + NO2 | 12 | 12 | Articulo | 1 | tha | 20190215
35565 | 7738 | 12834 | -2 | S01KM0000061 | BOTE SENSOR CO PARA KMQ - V2 | SENSOR electroquímico de CO con amplificador completo con divisor de flujo, rango de medida de 0 .. 300 ppm (partes por millón de CO), montado en carcasa | 1 | 1 | Articulo | 1 | tha | 20190215
35566 | 7739 | 1227 | -2 | P01OT0000309 | FILTRO PG-11 31.009.20 | FILTRO FINO PG-11 PARA DETECTORES DE CO + NO2 | 2 | 2 | Articulo | 1 | tha | 20190215
35567 | 7739 | 2902 | -2 | S01KM0000008 | BOTE SENSOR CO PARA KMQ | SENSOR ELECTROQUIMICO DE CO CON AMPLIFICADOR COMPLETO, RANGO DE MEDIDA DE 0 .. 300 ppm de CO, MONTADO EN CARCASA | 1 | 1 | Articulo | 1 | tha | 20190215
35568 | 7739 | 3300 | -2 | S03KM0000005 | FILTRO TIPO PL | FILTRO TIPO PL | 14 | 14 | Articulo | 1 | tha | 20190215
35569 | 7739 | 1306 | -2 | P01OT0000389 | FIBRA ESPUMA FILTRANTE NEGRA 115MM 20/10 | FIBRA FILTRANTE NEGRA PARA FILTROS DE TOMA DE DETECTORES DE CO + NO2 | 14 | 14 | Articulo | 1 | tha | 20190215
35570 | 7739 | 2348 | -2 | P03KM0000005 | FIBRA FILTRANTE BLANCA C3/300 115X115 MM | FIBRA FILTRANTE BLANCA PARA FILTROS DE TOMA DE DETECTORES DE CO + NO2 | 14 | 14 | Articulo | 1 | tha | 20190215
35571 | 7739 | 12834 | -2 | S01KM0000061 | BOTE SENSOR CO PARA KMQ - V2 | SENSOR electroquímico de CO con amplificador completo con divisor de flujo, rango de medida de 0 .. 300 ppm (partes por millón de CO), montado en carcasa | 1 | 1 | Articulo | 1 | tha | 20190215
35572 | 7740 | 1227 | -2 | P01OT0000309 | FILTRO PG-11 31.009.20 | FILTRO FINO PG-11 PARA DETECTORES DE CO + NO2 | 2 | 2 | Articulo | 1 | tha | 20190215
35573 | 7740 | 2902 | -2 | S01KM0000008 | BOTE SENSOR CO PARA KMQ | SENSOR ELECTROQUIMICO DE CO CON AMPLIFICADOR COMPLETO, RANGO DE MEDIDA DE 0 .. 300 ppm de CO, MONTADO EN CARCASA | 1 | 1 | Articulo | 1 | tha | 20190215
35574 | 7740 | 3300 | -2 | S03KM0000005 | FILTRO TIPO PL | FILTRO TIPO PL | 12 | 12 | Articulo | 1 | tha | 20190215
35575 | 7740 | 1306 | -2 | P01OT0000389 | FIBRA ESPUMA FILTRANTE NEGRA 115MM 20/10 | FIBRA FILTRANTE NEGRA PARA FILTROS DE TOMA DE DETECTORES DE CO + NO2 | 12 | 12 | Articulo | 1 | tha | 20190215
35576 | 7740 | 2348 | -2 | P03KM0000005 | FIBRA FILTRANTE BLANCA C3/300 115X115 MM | FIBRA FILTRANTE BLANCA PARA FILTROS DE TOMA DE DETECTORES DE CO + NO2 | 12 | 12 | Articulo | 1 | tha | 20190215
35577 | 7740 | 12834 | -2 | S01KM0000061 | BOTE SENSOR CO PARA KMQ - V2 | SENSOR electroquímico de CO con amplificador completo con divisor de flujo, rango de medida de 0 .. 300 ppm (partes por millón de CO), montado en carcasa | 1 | 1 | Articulo | 1 | tha | 20190215
35578 | 7741 | 1227 | -2 | P01OT0000309 | FILTRO PG-11 31.009.20 | FILTRO FINO PG-11 PARA DETECTORES DE CO + NO2 | 1 | 1 | Articulo | 1 | tha | 20190215
35579 | 7741 | 2902 | -2 | S01KM0000008 | BOTE SENSOR CO PARA KMQ | SENSOR ELECTROQUIMICO DE CO CON AMPLIFICADOR COMPLETO, RANGO DE MEDIDA DE 0 .. 300 ppm de CO, MONTADO EN CARCASA | 1 | 1 | Articulo | 1 | tha | 20190215
35580 | 7741 | 3300 | -2 | S03KM0000005 | FILTRO TIPO PL | FILTRO TIPO PL | 6 | 6 | Articulo | 1 | tha | 20190215
35581 | 7741 | 1306 | -2 | P01OT0000389 | FIBRA ESPUMA FILTRANTE NEGRA 115MM 20/10 | FIBRA FILTRANTE NEGRA PARA FILTROS DE TOMA DE DETECTORES DE CO + NO2 | 6 | 6 | Articulo | 1 | tha | 20190215
35582 | 7741 | 2348 | -2 | P03KM0000005 | FIBRA FILTRANTE BLANCA C3/300 115X115 MM | FIBRA FILTRANTE BLANCA PARA FILTROS DE TOMA DE DETECTORES DE CO + NO2 | 6 | 6 | Articulo | 1 | tha | 20190215
35583 | 7741 | 12834 | -2 | S01KM0000061 | BOTE SENSOR CO PARA KMQ - V2 | SENSOR electroquímico de CO con amplificador completo con divisor de flujo, rango de medida de 0 .. 300 ppm (partes por millón de CO), montado en carcasa | 1 | 1 | Articulo | 1 | tha | 20190215
35584 | 7742 | 1227 | -2 | P01OT0000309 | FILTRO PG-11 31.009.20 | FILTRO FINO PG-11 PARA DETECTORES DE CO + NO2 | 2 | 2 | Articulo | 1 | tha | 20190215
35585 | 7742 | 2902 | -2 | S01KM0000008 | BOTE SENSOR CO PARA KMQ | SENSOR ELECTROQUIMICO DE CO CON AMPLIFICADOR COMPLETO, RANGO DE MEDIDA DE 0 .. 300 ppm de CO, MONTADO EN CARCASA | 1 | 1 | Articulo | 1 | tha | 20190215
35586 | 7742 | 3300 | -2 | S03KM0000005 | FILTRO TIPO PL | FILTRO TIPO PL | 12 | 12 | Articulo | 1 | tha | 20190215
35587 | 7742 | 1306 | -2 | P01OT0000389 | FIBRA ESPUMA FILTRANTE NEGRA 115MM 20/10 | FIBRA FILTRANTE NEGRA PARA FILTROS DE TOMA DE DETECTORES DE CO + NO2 | 12 | 12 | Articulo | 1 | tha | 20190215
35588 | 7742 | 2348 | -2 | P03KM0000005 | FIBRA FILTRANTE BLANCA C3/300 115X115 MM | FIBRA FILTRANTE BLANCA PARA FILTROS DE TOMA DE DETECTORES DE CO + NO2 | 12 | 12 | Articulo | 1 | tha | 20190215
35589 | 7742 | 12834 | -2 | S01KM0000061 | BOTE SENSOR CO PARA KMQ - V2 | SENSOR electroquímico de CO con amplificador completo con divisor de flujo, rango de medida de 0 .. 300 ppm (partes por millón de CO), montado en carcasa | 1 | 1 | Articulo | 1 | tha | 20190215
35590 | 7743 | 1227 | -2 | P01OT0000309 | FILTRO PG-11 31.009.20 | FILTRO FINO PG-11 PARA DETECTORES DE CO + NO2 | 2 | 2 | Articulo | 1 | tha | 20190215
35591 | 7743 | 2902 | -2 | S01KM0000008 | BOTE SENSOR CO PARA KMQ | SENSOR ELECTROQUIMICO DE CO CON AMPLIFICADOR COMPLETO, RANGO DE MEDIDA DE 0 .. 300 ppm de CO, MONTADO EN CARCASA | 1 | 1 | Articulo | 1 | tha | 20190215
35592 | 7743 | 3300 | -2 | S03KM0000005 | FILTRO TIPO PL | FILTRO TIPO PL | 12 | 12 | Articulo | 1 | tha | 20190215
35593 | 7743 | 1306 | -2 | P01OT0000389 | FIBRA ESPUMA FILTRANTE NEGRA 115MM 20/10 | FIBRA FILTRANTE NEGRA PARA FILTROS DE TOMA DE DETECTORES DE CO + NO2 | 12 | 12 | Articulo | 1 | tha | 20190215
35594 | 7743 | 2348 | -2 | P03KM0000005 | FIBRA FILTRANTE BLANCA C3/300 115X115 MM | FIBRA FILTRANTE BLANCA PARA FILTROS DE TOMA DE DETECTORES DE CO + NO2 | 12 | 12 | Articulo | 1 | tha | 20190215
35595 | 7743 | 12834 | -2 | S01KM0000061 | BOTE SENSOR CO PARA KMQ - V2 | SENSOR electroquímico de CO con amplificador completo con divisor de flujo, rango de medida de 0 .. 300 ppm (partes por millón de CO), montado en carcasa | 1 | 1 | Articulo | 1 | tha | 20190215
35596 | 7744 | 1227 | -2 | P01OT0000309 | FILTRO PG-11 31.009.20 | FILTRO FINO PG-11 PARA DETECTORES DE CO + NO2 | 2 | 2 | Articulo | 1 | tha | 20190215
35597 | 7744 | 2902 | -2 | S01KM0000008 | BOTE SENSOR CO PARA KMQ | SENSOR ELECTROQUIMICO DE CO CON AMPLIFICADOR COMPLETO, RANGO DE MEDIDA DE 0 .. 300 ppm de CO, MONTADO EN CARCASA | 1 | 1 | Articulo | 1 | tha | 20190215
35598 | 7744 | 3300 | -2 | S03KM0000005 | FILTRO TIPO PL | FILTRO TIPO PL | 12 | 12 | Articulo | 1 | tha | 20190215
35599 | 7744 | 1306 | -2 | P01OT0000389 | FIBRA ESPUMA FILTRANTE NEGRA 115MM 20/10 | FIBRA FILTRANTE NEGRA PARA FILTROS DE TOMA DE DETECTORES DE CO + NO2 | 12 | 12 | Articulo | 1 | tha | 20190215
35600 | 7744 | 2348 | -2 | P03KM0000005 | FIBRA FILTRANTE BLANCA C3/300 115X115 MM | FIBRA FILTRANTE BLANCA PARA FILTROS DE TOMA DE DETECTORES DE CO + NO2 | 12 | 12 | Articulo | 1 | tha | 20190215
35601 | 7744 | 12834 | -2 | S01KM0000061 | BOTE SENSOR CO PARA KMQ - V2 | SENSOR electroquímico de CO con amplificador completo con divisor de flujo, rango de medida de 0 .. 300 ppm (partes por millón de CO), montado en carcasa | 1 | 1 | Articulo | 1 | tha | 20190215
35602 | 7745 | 1227 | -2 | P01OT0000309 | FILTRO PG-11 31.009.20 | FILTRO FINO PG-11 PARA DETECTORES DE CO + NO2 | 2 | 2 | Articulo | 1 | tha | 20190215
35603 | 7745 | 2902 | -2 | S01KM0000008 | BOTE SENSOR CO PARA KMQ | SENSOR ELECTROQUIMICO DE CO CON AMPLIFICADOR COMPLETO, RANGO DE MEDIDA DE 0 .. 300 ppm de CO, MONTADO EN CARCASA | 1 | 1 | Articulo | 1 | tha | 20190215
35604 | 7745 | 3300 | -2 | S03KM0000005 | FILTRO TIPO PL | FILTRO TIPO PL | 12 | 12 | Articulo | 1 | tha | 20190215
35605 | 7745 | 1306 | -2 | P01OT0000389 | FIBRA ESPUMA FILTRANTE NEGRA 115MM 20/10 | FIBRA FILTRANTE NEGRA PARA FILTROS DE TOMA DE DETECTORES DE CO + NO2 | 12 | 12 | Articulo | 1 | tha | 20190215
35606 | 7745 | 2348 | -2 | P03KM0000005 | FIBRA FILTRANTE BLANCA C3/300 115X115 MM | FIBRA FILTRANTE BLANCA PARA FILTROS DE TOMA DE DETECTORES DE CO + NO2 | 12 | 12 | Articulo | 1 | tha | 20190215
35607 | 7745 | 12834 | -2 | S01KM0000061 | BOTE SENSOR CO PARA KMQ - V2 | SENSOR electroquímico de CO con amplificador completo con divisor de flujo, rango de medida de 0 .. 300 ppm (partes por millón de CO), montado en carcasa | 1 | 1 | Articulo | 1 | tha | 20190215
35608 | 7746 | 1227 | -2 | P01OT0000309 | FILTRO PG-11 31.009.20 | FILTRO FINO PG-11 PARA DETECTORES DE CO + NO2 | 2 | 2 | Articulo | 1 | tha | 20190215
35609 | 7746 | 2902 | -2 | S01KM0000008 | BOTE SENSOR CO PARA KMQ | SENSOR ELECTROQUIMICO DE CO CON AMPLIFICADOR COMPLETO, RANGO DE MEDIDA DE 0 .. 300 ppm de CO, MONTADO EN CARCASA | 1 | 1 | Articulo | 1 | tha | 20190215
35610 | 7746 | 3300 | -2 | S03KM0000005 | FILTRO TIPO PL | FILTRO TIPO PL | 16 | 16 | Articulo | 1 | tha | 20190215
35611 | 7746 | 1306 | -2 | P01OT0000389 | FIBRA ESPUMA FILTRANTE NEGRA 115MM 20/10 | FIBRA FILTRANTE NEGRA PARA FILTROS DE TOMA DE DETECTORES DE CO + NO2 | 16 | 16 | Articulo | 1 | tha | 20190215
35612 | 7746 | 2348 | -2 | P03KM0000005 | FIBRA FILTRANTE BLANCA C3/300 115X115 MM | FIBRA FILTRANTE BLANCA PARA FILTROS DE TOMA DE DETECTORES DE CO + NO2 | 16 | 16 | Articulo | 1 | tha | 20190215
35613 | 7746 | 12834 | -2 | S01KM0000061 | BOTE SENSOR CO PARA KMQ - V2 | SENSOR electroquímico de CO con amplificador completo con divisor de flujo, rango de medida de 0 .. 300 ppm (partes por millón de CO), montado en carcasa | 1 | 1 | Articulo | 1 | tha | 20190215
35614 | 7747 | 1227 | -2 | P01OT0000309 | FILTRO PG-11 31.009.20 | FILTRO FINO PG-11 PARA DETECTORES DE CO + NO2 | 2 | 2 | Articulo | 1 | tha | 20190215
35615 | 7747 | 2902 | -2 | S01KM0000008 | BOTE SENSOR CO PARA KMQ | SENSOR ELECTROQUIMICO DE CO CON AMPLIFICADOR COMPLETO, RANGO DE MEDIDA DE 0 .. 300 ppm de CO, MONTADO EN CARCASA | 1 | 1 | Articulo | 1 | tha | 20190215
35616 | 7747 | 3300 | -2 | S03KM0000005 | FILTRO TIPO PL | FILTRO TIPO PL | 16 | 16 | Articulo | 1 | tha | 20190215
35617 | 7747 | 1306 | -2 | P01OT0000389 | FIBRA ESPUMA FILTRANTE NEGRA 115MM 20/10 | FIBRA FILTRANTE NEGRA PARA FILTROS DE TOMA DE DETECTORES DE CO + NO2 | 16 | 16 | Articulo | 1 | tha | 20190215
35618 | 7747 | 2348 | -2 | P03KM0000005 | FIBRA FILTRANTE BLANCA C3/300 115X115 MM | FIBRA FILTRANTE BLANCA PARA FILTROS DE TOMA DE DETECTORES DE CO + NO2 | 16 | 16 | Articulo | 1 | tha | 20190215
35619 | 7747 | 12834 | -2 | S01KM0000061 | BOTE SENSOR CO PARA KMQ - V2 | SENSOR electroquímico de CO con amplificador completo con divisor de flujo, rango de medida de 0 .. 300 ppm (partes por millón de CO), montado en carcasa | 1 | 1 | Articulo | 1 | tha | 20190215
35620 | 7748 | 1227 | -2 | P01OT0000309 | FILTRO PG-11 31.009.20 | FILTRO FINO PG-11 PARA DETECTORES DE CO + NO2 | 2 | 2 | Articulo | 1 | tha | 20190215
35621 | 7748 | 2902 | -2 | S01KM0000008 | BOTE SENSOR CO PARA KMQ | SENSOR ELECTROQUIMICO DE CO CON AMPLIFICADOR COMPLETO, RANGO DE MEDIDA DE 0 .. 300 ppm de CO, MONTADO EN CARCASA | 1 | 1 | Articulo | 1 | tha | 20190215
35622 | 7748 | 3300 | -2 | S03KM0000005 | FILTRO TIPO PL | FILTRO TIPO PL | 20 | 20 | Articulo | 1 | tha | 20190215
35623 | 7748 | 1306 | -2 | P01OT0000389 | FIBRA ESPUMA FILTRANTE NEGRA 115MM 20/10 | FIBRA FILTRANTE NEGRA PARA FILTROS DE TOMA DE DETECTORES DE CO + NO2 | 20 | 20 | Articulo | 1 | tha | 20190215
35624 | 7748 | 2348 | -2 | P03KM0000005 | FIBRA FILTRANTE BLANCA C3/300 115X115 MM | FIBRA FILTRANTE BLANCA PARA FILTROS DE TOMA DE DETECTORES DE CO + NO2 | 20 | 20 | Articulo | 1 | tha | 20190215
35625 | 7748 | 12834 | -2 | S01KM0000061 | BOTE SENSOR CO PARA KMQ - V2 | SENSOR electroquímico de CO con amplificador completo con divisor de flujo, rango de medida de 0 .. 300 ppm (partes por millón de CO), montado en carcasa | 1 | 1 | Articulo | 1 | tha | 20190215
35626 | 7749 | 1227 | -2 | P01OT0000309 | FILTRO PG-11 31.009.20 | FILTRO FINO PG-11 PARA DETECTORES DE CO + NO2 | 2 | 2 | Articulo | 1 | tha | 20190215
35627 | 7749 | 2902 | -2 | S01KM0000008 | BOTE SENSOR CO PARA KMQ | SENSOR ELECTROQUIMICO DE CO CON AMPLIFICADOR COMPLETO, RANGO DE MEDIDA DE 0 .. 300 ppm de CO, MONTADO EN CARCASA | 1 | 1 | Articulo | 1 | tha | 20190215
35628 | 7749 | 3300 | -2 | S03KM0000005 | FILTRO TIPO PL | FILTRO TIPO PL | 20 | 20 | Articulo | 1 | tha | 20190215
35629 | 7749 | 1306 | -2 | P01OT0000389 | FIBRA ESPUMA FILTRANTE NEGRA 115MM 20/10 | FIBRA FILTRANTE NEGRA PARA FILTROS DE TOMA DE DETECTORES DE CO + NO2 | 20 | 20 | Articulo | 1 | tha | 20190215
35630 | 7749 | 2348 | -2 | P03KM0000005 | FIBRA FILTRANTE BLANCA C3/300 115X115 MM | FIBRA FILTRANTE BLANCA PARA FILTROS DE TOMA DE DETECTORES DE CO + NO2 | 20 | 20 | Articulo | 1 | tha | 20190215
35631 | 7749 | 12834 | -2 | S01KM0000061 | BOTE SENSOR CO PARA KMQ - V2 | SENSOR electroquímico de CO con amplificador completo con divisor de flujo, rango de medida de 0 .. 300 ppm (partes por millón de CO), montado en carcasa | 1 | 1 | Articulo | 1 | tha | 20190215
35632 | 7750 | 1227 | -2 | P01OT0000309 | FILTRO PG-11 31.009.20 | FILTRO FINO PG-11 PARA DETECTORES DE CO + NO2 | 2 | 2 | Articulo | 1 | tha | 20190215
35633 | 7750 | 2902 | -2 | S01KM0000008 | BOTE SENSOR CO PARA KMQ | SENSOR ELECTROQUIMICO DE CO CON AMPLIFICADOR COMPLETO, RANGO DE MEDIDA DE 0 .. 300 ppm de CO, MONTADO EN CARCASA | 1 | 1 | Articulo | 1 | tha | 20190215
35634 | 7750 | 3300 | -2 | S03KM0000005 | FILTRO TIPO PL | FILTRO TIPO PL | 12 | 12 | Articulo | 1 | tha | 20190215
35635 | 7750 | 1306 | -2 | P01OT0000389 | FIBRA ESPUMA FILTRANTE NEGRA 115MM 20/10 | FIBRA FILTRANTE NEGRA PARA FILTROS DE TOMA DE DETECTORES DE CO + NO2 | 12 | 12 | Articulo | 1 | tha | 20190215
35636 | 7750 | 2348 | -2 | P03KM0000005 | FIBRA FILTRANTE BLANCA C3/300 115X115 MM | FIBRA FILTRANTE BLANCA PARA FILTROS DE TOMA DE DETECTORES DE CO + NO2 | 12 | 12 | Articulo | 1 | tha | 20190215
35637 | 7750 | 12834 | -2 | S01KM0000061 | BOTE SENSOR CO PARA KMQ - V2 | SENSOR electroquímico de CO con amplificador completo con divisor de flujo, rango de medida de 0 .. 300 ppm (partes por millón de CO), montado en carcasa | 1 | 1 | Articulo | 1 | tha | 20190215
35638 | 7751 | 1227 | -2 | P01OT0000309 | FILTRO PG-11 31.009.20 | FILTRO FINO PG-11 PARA DETECTORES DE CO + NO2 | 2 | 2 | Articulo | 1 | tha | 20190215
35639 | 7751 | 2902 | -2 | S01KM0000008 | BOTE SENSOR CO PARA KMQ | SENSOR ELECTROQUIMICO DE CO CON AMPLIFICADOR COMPLETO, RANGO DE MEDIDA DE 0 .. 300 ppm de CO, MONTADO EN CARCASA | 1 | 1 | Articulo | 1 | tha | 20190215
35640 | 7751 | 3300 | -2 | S03KM0000005 | FILTRO TIPO PL | FILTRO TIPO PL | 12 | 12 | Articulo | 1 | tha | 20190215
35641 | 7751 | 1306 | -2 | P01OT0000389 | FIBRA ESPUMA FILTRANTE NEGRA 115MM 20/10 | FIBRA FILTRANTE NEGRA PARA FILTROS DE TOMA DE DETECTORES DE CO + NO2 | 12 | 12 | Articulo | 1 | tha | 20190215
35642 | 7751 | 2348 | -2 | P03KM0000005 | FIBRA FILTRANTE BLANCA C3/300 115X115 MM | FIBRA FILTRANTE BLANCA PARA FILTROS DE TOMA DE DETECTORES DE CO + NO2 | 12 | 12 | Articulo | 1 | tha | 20190215
35643 | 7751 | 12834 | -2 | S01KM0000061 | BOTE SENSOR CO PARA KMQ - V2 | SENSOR electroquímico de CO con amplificador completo con divisor de flujo, rango de medida de 0 .. 300 ppm (partes por millón de CO), montado en carcasa | 1 | 1 | Articulo | 1 | tha | 20190215
35644 | 7752 | 1227 | -2 | P01OT0000309 | FILTRO PG-11 31.009.20 | FILTRO FINO PG-11 PARA DETECTORES DE CO + NO2 | 1 | 1 | Articulo | 1 | tha | 20190215
35645 | 7752 | 2902 | -2 | S01KM0000008 | BOTE SENSOR CO PARA KMQ | SENSOR ELECTROQUIMICO DE CO CON AMPLIFICADOR COMPLETO, RANGO DE MEDIDA DE 0 .. 300 ppm de CO, MONTADO EN CARCASA | 1 | 1 | Articulo | 1 | tha | 20190215
35646 | 7752 | 3300 | -2 | S03KM0000005 | FILTRO TIPO PL | FILTRO TIPO PL | 2 | 2 | Articulo | 1 | tha | 20190215
35647 | 7752 | 1306 | -2 | P01OT0000389 | FIBRA ESPUMA FILTRANTE NEGRA 115MM 20/10 | FIBRA FILTRANTE NEGRA PARA FILTROS DE TOMA DE DETECTORES DE CO + NO2 | 2 | 2 | Articulo | 1 | tha | 20190215
35648 | 7752 | 2348 | -2 | P03KM0000005 | FIBRA FILTRANTE BLANCA C3/300 115X115 MM | FIBRA FILTRANTE BLANCA PARA FILTROS DE TOMA DE DETECTORES DE CO + NO2 | 2 | 2 | Articulo | 1 | tha | 20190215
35649 | 7752 | 12834 | -2 | S01KM0000061 | BOTE SENSOR CO PARA KMQ - V2 | SENSOR electroquímico de CO con amplificador completo con divisor de flujo, rango de medida de 0 .. 300 ppm (partes por millón de CO), montado en carcasa | 1 | 1 | Articulo | 1 | tha | 20190215
35650 | 7753 | 1227 | -2 | P01OT0000309 | FILTRO PG-11 31.009.20 | FILTRO FINO PG-11 PARA DETECTORES DE CO + NO2 | 2 | 2 | Articulo | 1 | tha | 20190215
35651 | 7753 | 2902 | -2 | S01KM0000008 | BOTE SENSOR CO PARA KMQ | SENSOR ELECTROQUIMICO DE CO CON AMPLIFICADOR COMPLETO, RANGO DE MEDIDA DE 0 .. 300 ppm de CO, MONTADO EN CARCASA | 1 | 1 | Articulo | 1 | tha | 20190215
35652 | 7753 | 3300 | -2 | S03KM0000005 | FILTRO TIPO PL | FILTRO TIPO PL | 12 | 12 | Articulo | 1 | tha | 20190215
35653 | 7753 | 1306 | -2 | P01OT0000389 | FIBRA ESPUMA FILTRANTE NEGRA 115MM 20/10 | FIBRA FILTRANTE NEGRA PARA FILTROS DE TOMA DE DETECTORES DE CO + NO2 | 12 | 12 | Articulo | 1 | tha | 20190215
35654 | 7753 | 2348 | -2 | P03KM0000005 | FIBRA FILTRANTE BLANCA C3/300 115X115 MM | FIBRA FILTRANTE BLANCA PARA FILTROS DE TOMA DE DETECTORES DE CO + NO2 | 12 | 12 | Articulo | 1 | tha | 20190215
35655 | 7753 | 12834 | -2 | S01KM0000061 | BOTE SENSOR CO PARA KMQ - V2 | SENSOR electroquímico de CO con amplificador completo con divisor de flujo, rango de medida de 0 .. 300 ppm (partes por millón de CO), montado en carcasa | 1 | 1 | Articulo | 1 | tha | 20190215
35656 | 7754 | 1227 | -2 | P01OT0000309 | FILTRO PG-11 31.009.20 | FILTRO FINO PG-11 PARA DETECTORES DE CO + NO2 | 2 | 2 | Articulo | 1 | tha | 20190215
35657 | 7754 | 2902 | -2 | S01KM0000008 | BOTE SENSOR CO PARA KMQ | SENSOR ELECTROQUIMICO DE CO CON AMPLIFICADOR COMPLETO, RANGO DE MEDIDA DE 0 .. 300 ppm de CO, MONTADO EN CARCASA | 1 | 1 | Articulo | 1 | tha | 20190215
35658 | 7754 | 3300 | -2 | S03KM0000005 | FILTRO TIPO PL | FILTRO TIPO PL | 14 | 14 | Articulo | 1 | tha | 20190215
35659 | 7754 | 1306 | -2 | P01OT0000389 | FIBRA ESPUMA FILTRANTE NEGRA 115MM 20/10 | FIBRA FILTRANTE NEGRA PARA FILTROS DE TOMA DE DETECTORES DE CO + NO2 | 14 | 14 | Articulo | 1 | tha | 20190215
35660 | 7754 | 2348 | -2 | P03KM0000005 | FIBRA FILTRANTE BLANCA C3/300 115X115 MM | FIBRA FILTRANTE BLANCA PARA FILTROS DE TOMA DE DETECTORES DE CO + NO2 | 14 | 14 | Articulo | 1 | tha | 20190215
35661 | 7754 | 12834 | -2 | S01KM0000061 | BOTE SENSOR CO PARA KMQ - V2 | SENSOR electroquímico de CO con amplificador completo con divisor de flujo, rango de medida de 0 .. 300 ppm (partes por millón de CO), montado en carcasa | 1 | 1 | Articulo | 1 | tha | 20190215
35662 | 7755 | 1227 | -2 | P01OT0000309 | FILTRO PG-11 31.009.20 | FILTRO FINO PG-11 PARA DETECTORES DE CO + NO2 | 2 | 2 | Articulo | 1 | tha | 20190215
35663 | 7755 | 2902 | -2 | S01KM0000008 | BOTE SENSOR CO PARA KMQ | SENSOR ELECTROQUIMICO DE CO CON AMPLIFICADOR COMPLETO, RANGO DE MEDIDA DE 0 .. 300 ppm de CO, MONTADO EN CARCASA | 1 | 1 | Articulo | 1 | tha | 20190215
35664 | 7755 | 3300 | -2 | S03KM0000005 | FILTRO TIPO PL | FILTRO TIPO PL | 16 | 16 | Articulo | 1 | tha | 20190215
35665 | 7755 | 1306 | -2 | P01OT0000389 | FIBRA ESPUMA FILTRANTE NEGRA 115MM 20/10 | FIBRA FILTRANTE NEGRA PARA FILTROS DE TOMA DE DETECTORES DE CO + NO2 | 16 | 16 | Articulo | 1 | tha | 20190215
35666 | 7755 | 2348 | -2 | P03KM0000005 | FIBRA FILTRANTE BLANCA C3/300 115X115 MM | FIBRA FILTRANTE BLANCA PARA FILTROS DE TOMA DE DETECTORES DE CO + NO2 | 16 | 16 | Articulo | 1 | tha | 20190215
35667 | 7755 | 12834 | -2 | S01KM0000061 | BOTE SENSOR CO PARA KMQ - V2 | SENSOR electroquímico de CO con amplificador completo con divisor de flujo, rango de medida de 0 .. 300 ppm (partes por millón de CO), montado en carcasa | 1 | 1 | Articulo | 1 | tha | 20190215
35668 | 7756 | 1227 | -2 | P01OT0000309 | FILTRO PG-11 31.009.20 | FILTRO FINO PG-11 PARA DETECTORES DE CO + NO2 | 2 | 2 | Articulo | 1 | tha | 20190215
35669 | 7756 | 2902 | -2 | S01KM0000008 | BOTE SENSOR CO PARA KMQ | SENSOR ELECTROQUIMICO DE CO CON AMPLIFICADOR COMPLETO, RANGO DE MEDIDA DE 0 .. 300 ppm de CO, MONTADO EN CARCASA | 1 | 1 | Articulo | 1 | tha | 20190215
35670 | 7756 | 3300 | -2 | S03KM0000005 | FILTRO TIPO PL | FILTRO TIPO PL | 20 | 20 | Articulo | 1 | tha | 20190215
35671 | 7756 | 1306 | -2 | P01OT0000389 | FIBRA ESPUMA FILTRANTE NEGRA 115MM 20/10 | FIBRA FILTRANTE NEGRA PARA FILTROS DE TOMA DE DETECTORES DE CO + NO2 | 20 | 20 | Articulo | 1 | tha | 20190215
35672 | 7756 | 2348 | -2 | P03KM0000005 | FIBRA FILTRANTE BLANCA C3/300 115X115 MM | FIBRA FILTRANTE BLANCA PARA FILTROS DE TOMA DE DETECTORES DE CO + NO2 | 20 | 20 | Articulo | 1 | tha | 20190215
35673 | 7756 | 12834 | -2 | S01KM0000061 | BOTE SENSOR CO PARA KMQ - V2 | SENSOR electroquímico de CO con amplificador completo con divisor de flujo, rango de medida de 0 .. 300 ppm (partes por millón de CO), montado en carcasa | 1 | 1 | Articulo | 1 | tha | 20190215
35674 | 7757 | 1227 | -2 | P01OT0000309 | FILTRO PG-11 31.009.20 | FILTRO FINO PG-11 PARA DETECTORES DE CO + NO2 | 2 | 2 | Articulo | 1 | tha | 20190215
35675 | 7757 | 2902 | -2 | S01KM0000008 | BOTE SENSOR CO PARA KMQ | SENSOR ELECTROQUIMICO DE CO CON AMPLIFICADOR COMPLETO, RANGO DE MEDIDA DE 0 .. 300 ppm de CO, MONTADO EN CARCASA | 1 | 1 | Articulo | 1 | tha | 20190215
35676 | 7757 | 3300 | -2 | S03KM0000005 | FILTRO TIPO PL | FILTRO TIPO PL | 20 | 20 | Articulo | 1 | tha | 20190215
35677 | 7757 | 1306 | -2 | P01OT0000389 | FIBRA ESPUMA FILTRANTE NEGRA 115MM 20/10 | FIBRA FILTRANTE NEGRA PARA FILTROS DE TOMA DE DETECTORES DE CO + NO2 | 20 | 20 | Articulo | 1 | tha | 20190215
35678 | 7757 | 2348 | -2 | P03KM0000005 | FIBRA FILTRANTE BLANCA C3/300 115X115 MM | FIBRA FILTRANTE BLANCA PARA FILTROS DE TOMA DE DETECTORES DE CO + NO2 | 20 | 20 | Articulo | 1 | tha | 20190215
35679 | 7757 | 12834 | -2 | S01KM0000061 | BOTE SENSOR CO PARA KMQ - V2 | SENSOR electroquímico de CO con amplificador completo con divisor de flujo, rango de medida de 0 .. 300 ppm (partes por millón de CO), montado en carcasa | 1 | 1 | Articulo | 1 | tha | 20190215
35680 | 7758 | 1227 | -2 | P01OT0000309 | FILTRO PG-11 31.009.20 | FILTRO FINO PG-11 PARA DETECTORES DE CO + NO2 | 2 | 2 | Articulo | 1 | tha | 20190215
35681 | 7758 | 2902 | -2 | S01KM0000008 | BOTE SENSOR CO PARA KMQ | SENSOR ELECTROQUIMICO DE CO CON AMPLIFICADOR COMPLETO, RANGO DE MEDIDA DE 0 .. 300 ppm de CO, MONTADO EN CARCASA | 1 | 1 | Articulo | 1 | tha | 20190215
35682 | 7758 | 3300 | -2 | S03KM0000005 | FILTRO TIPO PL | FILTRO TIPO PL | 12 | 12 | Articulo | 1 | tha | 20190215
35683 | 7758 | 1306 | -2 | P01OT0000389 | FIBRA ESPUMA FILTRANTE NEGRA 115MM 20/10 | FIBRA FILTRANTE NEGRA PARA FILTROS DE TOMA DE DETECTORES DE CO + NO2 | 12 | 12 | Articulo | 1 | tha | 20190215
35684 | 7758 | 2348 | -2 | P03KM0000005 | FIBRA FILTRANTE BLANCA C3/300 115X115 MM | FIBRA FILTRANTE BLANCA PARA FILTROS DE TOMA DE DETECTORES DE CO + NO2 | 12 | 12 | Articulo | 1 | tha | 20190215
35685 | 7758 | 12834 | -2 | S01KM0000061 | BOTE SENSOR CO PARA KMQ - V2 | SENSOR electroquímico de CO con amplificador completo con divisor de flujo, rango de medida de 0 .. 300 ppm (partes por millón de CO), montado en carcasa | 1 | 1 | Articulo | 1 | tha | 20190215
35686 | 7759 | 1227 | -2 | P01OT0000309 | FILTRO PG-11 31.009.20 | FILTRO FINO PG-11 PARA DETECTORES DE CO + NO2 | 2 | 2 | Articulo | 1 | tha | 20190215
35687 | 7759 | 2902 | -2 | S01KM0000008 | BOTE SENSOR CO PARA KMQ | SENSOR ELECTROQUIMICO DE CO CON AMPLIFICADOR COMPLETO, RANGO DE MEDIDA DE 0 .. 300 ppm de CO, MONTADO EN CARCASA | 1 | 1 | Articulo | 1 | tha | 20190215
35688 | 7759 | 3300 | -2 | S03KM0000005 | FILTRO TIPO PL | FILTRO TIPO PL | 12 | 12 | Articulo | 1 | tha | 20190215
35689 | 7759 | 1306 | -2 | P01OT0000389 | FIBRA ESPUMA FILTRANTE NEGRA 115MM 20/10 | FIBRA FILTRANTE NEGRA PARA FILTROS DE TOMA DE DETECTORES DE CO + NO2 | 12 | 12 | Articulo | 1 | tha | 20190215
35690 | 7759 | 2348 | -2 | P03KM0000005 | FIBRA FILTRANTE BLANCA C3/300 115X115 MM | FIBRA FILTRANTE BLANCA PARA FILTROS DE TOMA DE DETECTORES DE CO + NO2 | 12 | 12 | Articulo | 1 | tha | 20190215
35691 | 7759 | 12834 | -2 | S01KM0000061 | BOTE SENSOR CO PARA KMQ - V2 | SENSOR electroquímico de CO con amplificador completo con divisor de flujo, rango de medida de 0 .. 300 ppm (partes por millón de CO), montado en carcasa | 1 | 1 | Articulo | 1 | tha | 20190215
35692 | 7760 | 1227 | -2 | P01OT0000309 | FILTRO PG-11 31.009.20 | FILTRO FINO PG-11 PARA DETECTORES DE CO + NO2 | 1 | 1 | Articulo | 1 | tha | 20190215
35693 | 7760 | 2902 | -2 | S01KM0000008 | BOTE SENSOR CO PARA KMQ | SENSOR ELECTROQUIMICO DE CO CON AMPLIFICADOR COMPLETO, RANGO DE MEDIDA DE 0 .. 300 ppm de CO, MONTADO EN CARCASA | 1 | 1 | Articulo | 1 | tha | 20190215
35694 | 7760 | 3300 | -2 | S03KM0000005 | FILTRO TIPO PL | FILTRO TIPO PL | 2 | 2 | Articulo | 1 | tha | 20190215
35695 | 7760 | 1306 | -2 | P01OT0000389 | FIBRA ESPUMA FILTRANTE NEGRA 115MM 20/10 | FIBRA FILTRANTE NEGRA PARA FILTROS DE TOMA DE DETECTORES DE CO + NO2 | 2 | 2 | Articulo | 1 | tha | 20190215
35696 | 7760 | 2348 | -2 | P03KM0000005 | FIBRA FILTRANTE BLANCA C3/300 115X115 MM | FIBRA FILTRANTE BLANCA PARA FILTROS DE TOMA DE DETECTORES DE CO + NO2 | 2 | 2 | Articulo | 1 | tha | 20190215
35697 | 7760 | 12834 | -2 | S01KM0000061 | BOTE SENSOR CO PARA KMQ - V2 | SENSOR electroquímico de CO con amplificador completo con divisor de flujo, rango de medida de 0 .. 300 ppm (partes por millón de CO), montado en carcasa | 1 | 1 | Articulo | 1 | tha | 20190215
35698 | 7761 | 1227 | -2 | P01OT0000309 | FILTRO PG-11 31.009.20 | FILTRO FINO PG-11 PARA DETECTORES DE CO + NO2 | 2 | 2 | Articulo | 1 | tha | 20190215
35699 | 7761 | 2902 | -2 | S01KM0000008 | BOTE SENSOR CO PARA KMQ | SENSOR ELECTROQUIMICO DE CO CON AMPLIFICADOR COMPLETO, RANGO DE MEDIDA DE 0 .. 300 ppm de CO, MONTADO EN CARCASA | 1 | 1 | Articulo | 1 | tha | 20190215
35700 | 7761 | 3300 | -2 | S03KM0000005 | FILTRO TIPO PL | FILTRO TIPO PL | 12 | 12 | Articulo | 1 | tha | 20190215
35701 | 7762 | 1227 | -2 | P01OT0000309 | FILTRO PG-11 31.009.20 | FILTRO FINO PG-11 PARA DETECTORES DE CO + NO2 | 1 | 1 | Articulo | 1 | tha | 20190215
35702 | 7762 | 2902 | -2 | S01KM0000008 | BOTE SENSOR CO PARA KMQ | SENSOR ELECTROQUIMICO DE CO CON AMPLIFICADOR COMPLETO, RANGO DE MEDIDA DE 0 .. 300 ppm de CO, MONTADO EN CARCASA | 1 | 1 | Articulo | 1 | tha | 20190215
35703 | 7762 | 3300 | -2 | S03KM0000005 | FILTRO TIPO PL | FILTRO TIPO PL | 6 | 6 | Articulo | 1 | tha | 20190215
35704 | 7762 | 1306 | -2 | P01OT0000389 | FIBRA ESPUMA FILTRANTE NEGRA 115MM 20/10 | FIBRA FILTRANTE NEGRA PARA FILTROS DE TOMA DE DETECTORES DE CO + NO2 | 6 | 6 | Articulo | 1 | tha | 20190215
35705 | 7762 | 2348 | -2 | P03KM0000005 | FIBRA FILTRANTE BLANCA C3/300 115X115 MM | FIBRA FILTRANTE BLANCA PARA FILTROS DE TOMA DE DETECTORES DE CO + NO2 | 6 | 6 | Articulo | 1 | tha | 20190215
35706 | 7762 | 12834 | -2 | S01KM0000061 | BOTE SENSOR CO PARA KMQ - V2 | SENSOR electroquímico de CO con amplificador completo con divisor de flujo, rango de medida de 0 .. 300 ppm (partes por millón de CO), montado en carcasa | 1 | 1 | Articulo | 1 | tha | 20190215
35707 | 7763 | 1227 | -2 | P01OT0000309 | FILTRO PG-11 31.009.20 | FILTRO FINO PG-11 PARA DETECTORES DE CO + NO2 | 2 | 2 | Articulo | 1 | tha | 20190215
35708 | 7763 | 2902 | -2 | S01KM0000008 | BOTE SENSOR CO PARA KMQ | SENSOR ELECTROQUIMICO DE CO CON AMPLIFICADOR COMPLETO, RANGO DE MEDIDA DE 0 .. 300 ppm de CO, MONTADO EN CARCASA | 1 | 1 | Articulo | 1 | tha | 20190215
35709 | 7763 | 3300 | -2 | S03KM0000005 | FILTRO TIPO PL | FILTRO TIPO PL | 20 | 20 | Articulo | 1 | tha | 20190215
35710 | 7763 | 1306 | -2 | P01OT0000389 | FIBRA ESPUMA FILTRANTE NEGRA 115MM 20/10 | FIBRA FILTRANTE NEGRA PARA FILTROS DE TOMA DE DETECTORES DE CO + NO2 | 20 | 20 | Articulo | 1 | tha | 20190215
35711 | 7763 | 2348 | -2 | P03KM0000005 | FIBRA FILTRANTE BLANCA C3/300 115X115 MM | FIBRA FILTRANTE BLANCA PARA FILTROS DE TOMA DE DETECTORES DE CO + NO2 | 20 | 20 | Articulo | 1 | tha | 20190215
35712 | 7763 | 12834 | -2 | S01KM0000061 | BOTE SENSOR CO PARA KMQ - V2 | SENSOR electroquímico de CO con amplificador completo con divisor de flujo, rango de medida de 0 .. 300 ppm (partes por millón de CO), montado en carcasa | 1 | 1 | Articulo | 1 | tha | 20190215
35713 | 7764 | 1227 | -2 | P01OT0000309 | FILTRO PG-11 31.009.20 | FILTRO FINO PG-11 PARA DETECTORES DE CO + NO2 | 2 | 2 | Articulo | 1 | tha | 20190215
35714 | 7764 | 2902 | -2 | S01KM0000008 | BOTE SENSOR CO PARA KMQ | SENSOR ELECTROQUIMICO DE CO CON AMPLIFICADOR COMPLETO, RANGO DE MEDIDA DE 0 .. 300 ppm de CO, MONTADO EN CARCASA | 1 | 1 | Articulo | 1 | tha | 20190215
35715 | 7764 | 3300 | -2 | S03KM0000005 | FILTRO TIPO PL | FILTRO TIPO PL | 20 | 20 | Articulo | 1 | tha | 20190215
35716 | 7764 | 1306 | -2 | P01OT0000389 | FIBRA ESPUMA FILTRANTE NEGRA 115MM 20/10 | FIBRA FILTRANTE NEGRA PARA FILTROS DE TOMA DE DETECTORES DE CO + NO2 | 20 | 20 | Articulo | 1 | tha | 20190215
35717 | 7764 | 2348 | -2 | P03KM0000005 | FIBRA FILTRANTE BLANCA C3/300 115X115 MM | FIBRA FILTRANTE BLANCA PARA FILTROS DE TOMA DE DETECTORES DE CO + NO2 | 20 | 20 | Articulo | 1 | tha | 20190215
35718 | 7764 | 12834 | -2 | S01KM0000061 | BOTE SENSOR CO PARA KMQ - V2 | SENSOR electroquímico de CO con amplificador completo con divisor de flujo, rango de medida de 0 .. 300 ppm (partes por millón de CO), montado en carcasa | 1 | 1 | Articulo | 1 | tha | 20190215
35719 | 7765 | 1227 | -2 | P01OT0000309 | FILTRO PG-11 31.009.20 | FILTRO FINO PG-11 PARA DETECTORES DE CO + NO2 | 2 | 2 | Articulo | 1 | tha | 20190215
35720 | 7765 | 2902 | -2 | S01KM0000008 | BOTE SENSOR CO PARA KMQ | SENSOR ELECTROQUIMICO DE CO CON AMPLIFICADOR COMPLETO, RANGO DE MEDIDA DE 0 .. 300 ppm de CO, MONTADO EN CARCASA | 1 | 1 | Articulo | 1 | tha | 20190215
35721 | 7765 | 3300 | -2 | S03KM0000005 | FILTRO TIPO PL | FILTRO TIPO PL | 20 | 20 | Articulo | 1 | tha | 20190215
35722 | 7765 | 1306 | -2 | P01OT0000389 | FIBRA ESPUMA FILTRANTE NEGRA 115MM 20/10 | FIBRA FILTRANTE NEGRA PARA FILTROS DE TOMA DE DETECTORES DE CO + NO2 | 20 | 20 | Articulo | 1 | tha | 20190215
35723 | 7765 | 2348 | -2 | P03KM0000005 | FIBRA FILTRANTE BLANCA C3/300 115X115 MM | FIBRA FILTRANTE BLANCA PARA FILTROS DE TOMA DE DETECTORES DE CO + NO2 | 20 | 20 | Articulo | 1 | tha | 20190215
35724 | 7765 | 12834 | -2 | S01KM0000061 | BOTE SENSOR CO PARA KMQ - V2 | SENSOR electroquímico de CO con amplificador completo con divisor de flujo, rango de medida de 0 .. 300 ppm (partes por millón de CO), montado en carcasa | 1 | 1 | Articulo | 1 | tha | 20190215
35725 | 7766 | 1227 | -2 | P01OT0000309 | FILTRO PG-11 31.009.20 | FILTRO FINO PG-11 PARA DETECTORES DE CO + NO2 | 2 | 2 | Articulo | 1 | tha | 20190215
35726 | 7766 | 2902 | -2 | S01KM0000008 | BOTE SENSOR CO PARA KMQ | SENSOR ELECTROQUIMICO DE CO CON AMPLIFICADOR COMPLETO, RANGO DE MEDIDA DE 0 .. 300 ppm de CO, MONTADO EN CARCASA | 1 | 1 | Articulo | 1 | tha | 20190215
35727 | 7766 | 3300 | -2 | S03KM0000005 | FILTRO TIPO PL | FILTRO TIPO PL | 20 | 20 | Articulo | 1 | tha | 20190215
35728 | 7766 | 1306 | -2 | P01OT0000389 | FIBRA ESPUMA FILTRANTE NEGRA 115MM 20/10 | FIBRA FILTRANTE NEGRA PARA FILTROS DE TOMA DE DETECTORES DE CO + NO2 | 20 | 20 | Articulo | 1 | tha | 20190215
35729 | 7766 | 2348 | -2 | P03KM0000005 | FIBRA FILTRANTE BLANCA C3/300 115X115 MM | FIBRA FILTRANTE BLANCA PARA FILTROS DE TOMA DE DETECTORES DE CO + NO2 | 20 | 20 | Articulo | 1 | tha | 20190215
35730 | 7766 | 12834 | -2 | S01KM0000061 | BOTE SENSOR CO PARA KMQ - V2 | SENSOR electroquímico de CO con amplificador completo con divisor de flujo, rango de medida de 0 .. 300 ppm (partes por millón de CO), montado en carcasa | 1 | 1 | Articulo | 1 | tha | 20190215
35731 | 7767 | 1227 | -2 | P01OT0000309 | FILTRO PG-11 31.009.20 | FILTRO FINO PG-11 PARA DETECTORES DE CO + NO2 | 2 | 2 | Articulo | 1 | tha | 20190215
35732 | 7767 | 2902 | -2 | S01KM0000008 | BOTE SENSOR CO PARA KMQ | SENSOR ELECTROQUIMICO DE CO CON AMPLIFICADOR COMPLETO, RANGO DE MEDIDA DE 0 .. 300 ppm de CO, MONTADO EN CARCASA | 1 | 1 | Articulo | 1 | tha | 20190215
35733 | 7767 | 3300 | -2 | S03KM0000005 | FILTRO TIPO PL | FILTRO TIPO PL | 20 | 20 | Articulo | 1 | tha | 20190215
35734 | 7767 | 1306 | -2 | P01OT0000389 | FIBRA ESPUMA FILTRANTE NEGRA 115MM 20/10 | FIBRA FILTRANTE NEGRA PARA FILTROS DE TOMA DE DETECTORES DE CO + NO2 | 20 | 20 | Articulo | 1 | tha | 20190215
35735 | 7767 | 2348 | -2 | P03KM0000005 | FIBRA FILTRANTE BLANCA C3/300 115X115 MM | FIBRA FILTRANTE BLANCA PARA FILTROS DE TOMA DE DETECTORES DE CO + NO2 | 20 | 20 | Articulo | 1 | tha | 20190215
35736 | 7767 | 12834 | -2 | S01KM0000061 | BOTE SENSOR CO PARA KMQ - V2 | SENSOR electroquímico de CO con amplificador completo con divisor de flujo, rango de medida de 0 .. 300 ppm (partes por millón de CO), montado en carcasa | 1 | 1 | Articulo | 1 | tha | 20190215
35737 | 7768 | 1227 | -2 | P01OT0000309 | FILTRO PG-11 31.009.20 | FILTRO FINO PG-11 PARA DETECTORES DE CO + NO2 | 2 | 2 | Articulo | 1 | tha | 20190215
35738 | 7768 | 2902 | -2 | S01KM0000008 | BOTE SENSOR CO PARA KMQ | SENSOR ELECTROQUIMICO DE CO CON AMPLIFICADOR COMPLETO, RANGO DE MEDIDA DE 0 .. 300 ppm de CO, MONTADO EN CARCASA | 1 | 1 | Articulo | 1 | tha | 20190215
35739 | 7768 | 3300 | -2 | S03KM0000005 | FILTRO TIPO PL | FILTRO TIPO PL | 20 | 20 | Articulo | 1 | tha | 20190215
35740 | 7768 | 1306 | -2 | P01OT0000389 | FIBRA ESPUMA FILTRANTE NEGRA 115MM 20/10 | FIBRA FILTRANTE NEGRA PARA FILTROS DE TOMA DE DETECTORES DE CO + NO2 | 20 | 20 | Articulo | 1 | tha | 20190215
35741 | 7768 | 2348 | -2 | P03KM0000005 | FIBRA FILTRANTE BLANCA C3/300 115X115 MM | FIBRA FILTRANTE BLANCA PARA FILTROS DE TOMA DE DETECTORES DE CO + NO2 | 20 | 20 | Articulo | 1 | tha | 20190215
35742 | 7768 | 12834 | -2 | S01KM0000061 | BOTE SENSOR CO PARA KMQ - V2 | SENSOR electroquímico de CO con amplificador completo con divisor de flujo, rango de medida de 0 .. 300 ppm (partes por millón de CO), montado en carcasa | 1 | 1 | Articulo | 1 | tha | 20190215
35743 | 7769 | 1227 | -2 | P01OT0000309 | FILTRO PG-11 31.009.20 | FILTRO FINO PG-11 PARA DETECTORES DE CO + NO2 | 2 | 2 | Articulo | 1 | tha | 20190215
35744 | 7769 | 2902 | -2 | S01KM0000008 | BOTE SENSOR CO PARA KMQ | SENSOR ELECTROQUIMICO DE CO CON AMPLIFICADOR COMPLETO, RANGO DE MEDIDA DE 0 .. 300 ppm de CO, MONTADO EN CARCASA | 1 | 1 | Articulo | 1 | tha | 20190215
35745 | 7769 | 3300 | -2 | S03KM0000005 | FILTRO TIPO PL | FILTRO TIPO PL | 16 | 16 | Articulo | 1 | tha | 20190215
35746 | 7769 | 1306 | -2 | P01OT0000389 | FIBRA ESPUMA FILTRANTE NEGRA 115MM 20/10 | FIBRA FILTRANTE NEGRA PARA FILTROS DE TOMA DE DETECTORES DE CO + NO2 | 16 | 16 | Articulo | 1 | tha | 20190215
35747 | 7769 | 2348 | -2 | P03KM0000005 | FIBRA FILTRANTE BLANCA C3/300 115X115 MM | FIBRA FILTRANTE BLANCA PARA FILTROS DE TOMA DE DETECTORES DE CO + NO2 | 16 | 16 | Articulo | 1 | tha | 20190215
35748 | 7769 | 12834 | -2 | S01KM0000061 | BOTE SENSOR CO PARA KMQ - V2 | SENSOR electroquímico de CO con amplificador completo con divisor de flujo, rango de medida de 0 .. 300 ppm (partes por millón de CO), montado en carcasa | 1 | 1 | Articulo | 1 | tha | 20190215
35749 | 7770 | 1227 | -2 | P01OT0000309 | FILTRO PG-11 31.009.20 | FILTRO FINO PG-11 PARA DETECTORES DE CO + NO2 | 2 | 2 | Articulo | 1 | tha | 20190215
35750 | 7770 | 2902 | -2 | S01KM0000008 | BOTE SENSOR CO PARA KMQ | SENSOR ELECTROQUIMICO DE CO CON AMPLIFICADOR COMPLETO, RANGO DE MEDIDA DE 0 .. 300 ppm de CO, MONTADO EN CARCASA | 1 | 1 | Articulo | 1 | tha | 20190215
35751 | 7770 | 3300 | -2 | S03KM0000005 | FILTRO TIPO PL | FILTRO TIPO PL | 16 | 16 | Articulo | 1 | tha | 20190215
35752 | 7770 | 1306 | -2 | P01OT0000389 | FIBRA ESPUMA FILTRANTE NEGRA 115MM 20/10 | FIBRA FILTRANTE NEGRA PARA FILTROS DE TOMA DE DETECTORES DE CO + NO2 | 16 | 16 | Articulo | 1 | tha | 20190215
35753 | 7770 | 2348 | -2 | P03KM0000005 | FIBRA FILTRANTE BLANCA C3/300 115X115 MM | FIBRA FILTRANTE BLANCA PARA FILTROS DE TOMA DE DETECTORES DE CO + NO2 | 16 | 16 | Articulo | 1 | tha | 20190215
35754 | 7770 | 12834 | -2 | S01KM0000061 | BOTE SENSOR CO PARA KMQ - V2 | SENSOR electroquímico de CO con amplificador completo con divisor de flujo, rango de medida de 0 .. 300 ppm (partes por millón de CO), montado en carcasa | 1 | 1 | Articulo | 1 | tha | 20190215
35755 | 7771 | 1227 | -2 | P01OT0000309 | FILTRO PG-11 31.009.20 | FILTRO FINO PG-11 PARA DETECTORES DE CO + NO2 | 2 | 2 | Articulo | 1 | tha | 20190215
35756 | 7771 | 2902 | -2 | S01KM0000008 | BOTE SENSOR CO PARA KMQ | SENSOR ELECTROQUIMICO DE CO CON AMPLIFICADOR COMPLETO, RANGO DE MEDIDA DE 0 .. 300 ppm de CO, MONTADO EN CARCASA | 1 | 1 | Articulo | 1 | tha | 20190215
35757 | 7771 | 3300 | -2 | S03KM0000005 | FILTRO TIPO PL | FILTRO TIPO PL | 16 | 16 | Articulo | 1 | tha | 20190215
35758 | 7771 | 1306 | -2 | P01OT0000389 | FIBRA ESPUMA FILTRANTE NEGRA 115MM 20/10 | FIBRA FILTRANTE NEGRA PARA FILTROS DE TOMA DE DETECTORES DE CO + NO2 | 16 | 16 | Articulo | 1 | tha | 20190215
35759 | 7771 | 2348 | -2 | P03KM0000005 | FIBRA FILTRANTE BLANCA C3/300 115X115 MM | FIBRA FILTRANTE BLANCA PARA FILTROS DE TOMA DE DETECTORES DE CO + NO2 | 16 | 16 | Articulo | 1 | tha | 20190215
35760 | 7771 | 12834 | -2 | S01KM0000061 | BOTE SENSOR CO PARA KMQ - V2 | SENSOR electroquímico de CO con amplificador completo con divisor de flujo, rango de medida de 0 .. 300 ppm (partes por millón de CO), montado en carcasa | 1 | 1 | Articulo | 1 | tha | 20190215
35761 | 7772 | 1227 | -2 | P01OT0000309 | FILTRO PG-11 31.009.20 | FILTRO FINO PG-11 PARA DETECTORES DE CO + NO2 | 1 | 1 | Articulo | 1 | tha | 20190215
35762 | 7772 | 2902 | -2 | S01KM0000008 | BOTE SENSOR CO PARA KMQ | SENSOR ELECTROQUIMICO DE CO CON AMPLIFICADOR COMPLETO, RANGO DE MEDIDA DE 0 .. 300 ppm de CO, MONTADO EN CARCASA | 1 | 1 | Articulo | 1 | tha | 20190215
35763 | 7772 | 3300 | -2 | S03KM0000005 | FILTRO TIPO PL | FILTRO TIPO PL | 4 | 4 | Articulo | 1 | tha | 20190215
35764 | 7772 | 1306 | -2 | P01OT0000389 | FIBRA ESPUMA FILTRANTE NEGRA 115MM 20/10 | FIBRA FILTRANTE NEGRA PARA FILTROS DE TOMA DE DETECTORES DE CO + NO2 | 4 | 4 | Articulo | 1 | tha | 20190215
35765 | 7772 | 2348 | -2 | P03KM0000005 | FIBRA FILTRANTE BLANCA C3/300 115X115 MM | FIBRA FILTRANTE BLANCA PARA FILTROS DE TOMA DE DETECTORES DE CO + NO2 | 4 | 4 | Articulo | 1 | tha | 20190215
35766 | 7772 | 12834 | -2 | S01KM0000061 | BOTE SENSOR CO PARA KMQ - V2 | SENSOR electroquímico de CO con amplificador completo con divisor de flujo, rango de medida de 0 .. 300 ppm (partes por millón de CO), montado en carcasa | 1 | 1 | Articulo | 1 | tha | 20190215
35767 | 7773 | 1227 | -2 | P01OT0000309 | FILTRO PG-11 31.009.20 | FILTRO FINO PG-11 PARA DETECTORES DE CO + NO2 | 2 | 2 | Articulo | 1 | tha | 20190215
35768 | 7773 | 3300 | -2 | S03KM0000005 | FILTRO TIPO PL | FILTRO TIPO PL | 20 | 20 | Articulo | 1 | tha | 20190215
35769 | 7773 | 1306 | -2 | P01OT0000389 | FIBRA ESPUMA FILTRANTE NEGRA 115MM 20/10 | FIBRA FILTRANTE NEGRA PARA FILTROS DE TOMA DE DETECTORES DE CO + NO2 | 20 | 20 | Articulo | 1 | tha | 20190215
35770 | 7773 | 2348 | -2 | P03KM0000005 | FIBRA FILTRANTE BLANCA C3/300 115X115 MM | FIBRA FILTRANTE BLANCA PARA FILTROS DE TOMA DE DETECTORES DE CO + NO2 | 20 | 20 | Articulo | 1 | tha | 20190215
35771 | 7773 | 12834 | -2 | S01KM0000061 | BOTE SENSOR CO PARA KMQ - V2 | SENSOR electroquímico de CO con amplificador completo con divisor de flujo, rango de medida de 0 .. 300 ppm (partes por millón de CO), montado en carcasa | 1 | 1 | Articulo | 1 | tha | 20190215
35772 | 7774 | 1227 | -2 | P01OT0000309 | FILTRO PG-11 31.009.20 | FILTRO FINO PG-11 PARA DETECTORES DE CO + NO2 | 2 | 2 | Articulo | 1 | tha | 20190215
35773 | 7774 | 3300 | -2 | S03KM0000005 | FILTRO TIPO PL | FILTRO TIPO PL | 20 | 20 | Articulo | 1 | tha | 20190215
35774 | 7774 | 1306 | -2 | P01OT0000389 | FIBRA ESPUMA FILTRANTE NEGRA 115MM 20/10 | FIBRA FILTRANTE NEGRA PARA FILTROS DE TOMA DE DETECTORES DE CO + NO2 | 20 | 20 | Articulo | 1 | tha | 20190215
35775 | 7774 | 2348 | -2 | P03KM0000005 | FIBRA FILTRANTE BLANCA C3/300 115X115 MM | FIBRA FILTRANTE BLANCA PARA FILTROS DE TOMA DE DETECTORES DE CO + NO2 | 20 | 20 | Articulo | 1 | tha | 20190215
35776 | 7774 | 12834 | -2 | S01KM0000061 | BOTE SENSOR CO PARA KMQ - V2 | SENSOR electroquímico de CO con amplificador completo con divisor de flujo, rango de medida de 0 .. 300 ppm (partes por millón de CO), montado en carcasa | 1 | 1 | Articulo | 1 | tha | 20190215
35777 | 7775 | 1227 | -2 | P01OT0000309 | FILTRO PG-11 31.009.20 | FILTRO FINO PG-11 PARA DETECTORES DE CO + NO2 | 2 | 2 | Articulo | 1 | tha | 20190215
35778 | 7775 | 3300 | -2 | S03KM0000005 | FILTRO TIPO PL | FILTRO TIPO PL | 20 | 20 | Articulo | 1 | tha | 20190215
35779 | 7775 | 1306 | -2 | P01OT0000389 | FIBRA ESPUMA FILTRANTE NEGRA 115MM 20/10 | FIBRA FILTRANTE NEGRA PARA FILTROS DE TOMA DE DETECTORES DE CO + NO2 | 20 | 20 | Articulo | 1 | tha | 20190215
35780 | 7775 | 2348 | -2 | P03KM0000005 | FIBRA FILTRANTE BLANCA C3/300 115X115 MM | FIBRA FILTRANTE BLANCA PARA FILTROS DE TOMA DE DETECTORES DE CO + NO2 | 20 | 20 | Articulo | 1 | tha | 20190215
35781 | 7775 | 12834 | -2 | S01KM0000061 | BOTE SENSOR CO PARA KMQ - V2 | SENSOR electroquímico de CO con amplificador completo con divisor de flujo, rango de medida de 0 .. 300 ppm (partes por millón de CO), montado en carcasa | 1 | 1 | Articulo | 1 | tha | 20190215
35782 | 7776 | 1227 | -2 | P01OT0000309 | FILTRO PG-11 31.009.20 | FILTRO FINO PG-11 PARA DETECTORES DE CO + NO2 | 2 | 2 | Articulo | 1 | tha | 20190215
35783 | 7776 | 3300 | -2 | S03KM0000005 | FILTRO TIPO PL | FILTRO TIPO PL | 20 | 20 | Articulo | 1 | tha | 20190215
35784 | 7776 | 1306 | -2 | P01OT0000389 | FIBRA ESPUMA FILTRANTE NEGRA 115MM 20/10 | FIBRA FILTRANTE NEGRA PARA FILTROS DE TOMA DE DETECTORES DE CO + NO2 | 20 | 20 | Articulo | 1 | tha | 20190215
35785 | 7776 | 2348 | -2 | P03KM0000005 | FIBRA FILTRANTE BLANCA C3/300 115X115 MM | FIBRA FILTRANTE BLANCA PARA FILTROS DE TOMA DE DETECTORES DE CO + NO2 | 20 | 20 | Articulo | 1 | tha | 20190215
35786 | 7776 | 12834 | -2 | S01KM0000061 | BOTE SENSOR CO PARA KMQ - V2 | SENSOR electroquímico de CO con amplificador completo con divisor de flujo, rango de medida de 0 .. 300 ppm (partes por millón de CO), montado en carcasa | 1 | 1 | Articulo | 1 | tha | 20190215
35787 | 7777 | 1227 | -2 | P01OT0000309 | FILTRO PG-11 31.009.20 | FILTRO FINO PG-11 PARA DETECTORES DE CO + NO2 | 2 | 2 | Articulo | 1 | tha | 20190215
35788 | 7777 | 3300 | -2 | S03KM0000005 | FILTRO TIPO PL | FILTRO TIPO PL | 20 | 20 | Articulo | 1 | tha | 20190215
35789 | 7777 | 1306 | -2 | P01OT0000389 | FIBRA ESPUMA FILTRANTE NEGRA 115MM 20/10 | FIBRA FILTRANTE NEGRA PARA FILTROS DE TOMA DE DETECTORES DE CO + NO2 | 20 | 20 | Articulo | 1 | tha | 20190215
35790 | 7777 | 2348 | -2 | P03KM0000005 | FIBRA FILTRANTE BLANCA C3/300 115X115 MM | FIBRA FILTRANTE BLANCA PARA FILTROS DE TOMA DE DETECTORES DE CO + NO2 | 20 | 20 | Articulo | 1 | tha | 20190215
35791 | 7777 | 12834 | -2 | S01KM0000061 | BOTE SENSOR CO PARA KMQ - V2 | SENSOR electroquímico de CO con amplificador completo con divisor de flujo, rango de medida de 0 .. 300 ppm (partes por millón de CO), montado en carcasa | 1 | 1 | Articulo | 1 | tha | 20190215
35792 | 7778 | 1227 | -2 | P01OT0000309 | FILTRO PG-11 31.009.20 | FILTRO FINO PG-11 PARA DETECTORES DE CO + NO2 | 2 | 2 | Articulo | 1 | tha | 20190215
35793 | 7778 | 3300 | -2 | S03KM0000005 | FILTRO TIPO PL | FILTRO TIPO PL | 20 | 20 | Articulo | 1 | tha | 20190215
35794 | 7778 | 1306 | -2 | P01OT0000389 | FIBRA ESPUMA FILTRANTE NEGRA 115MM 20/10 | FIBRA FILTRANTE NEGRA PARA FILTROS DE TOMA DE DETECTORES DE CO + NO2 | 20 | 20 | Articulo | 1 | tha | 20190215
35795 | 7778 | 2348 | -2 | P03KM0000005 | FIBRA FILTRANTE BLANCA C3/300 115X115 MM | FIBRA FILTRANTE BLANCA PARA FILTROS DE TOMA DE DETECTORES DE CO + NO2 | 20 | 20 | Articulo | 1 | tha | 20190215
35796 | 7778 | 12834 | -2 | S01KM0000061 | BOTE SENSOR CO PARA KMQ - V2 | SENSOR electroquímico de CO con amplificador completo con divisor de flujo, rango de medida de 0 .. 300 ppm (partes por millón de CO), montado en carcasa | 1 | 1 | Articulo | 1 | tha | 20190215
35797 | 7779 | 1227 | -2 | P01OT0000309 | FILTRO PG-11 31.009.20 | FILTRO FINO PG-11 PARA DETECTORES DE CO + NO2 | 2 | 2 | Articulo | 1 | tha | 20190215
35798 | 7779 | 3300 | -2 | S03KM0000005 | FILTRO TIPO PL | FILTRO TIPO PL | 20 | 20 | Articulo | 1 | tha | 20190215
35799 | 7779 | 1306 | -2 | P01OT0000389 | FIBRA ESPUMA FILTRANTE NEGRA 115MM 20/10 | FIBRA FILTRANTE NEGRA PARA FILTROS DE TOMA DE DETECTORES DE CO + NO2 | 20 | 20 | Articulo | 1 | tha | 20190215
35800 | 7779 | 2348 | -2 | P03KM0000005 | FIBRA FILTRANTE BLANCA C3/300 115X115 MM | FIBRA FILTRANTE BLANCA PARA FILTROS DE TOMA DE DETECTORES DE CO + NO2 | 20 | 20 | Articulo | 1 | tha | 20190215
35801 | 7779 | 12834 | -2 | S01KM0000061 | BOTE SENSOR CO PARA KMQ - V2 | SENSOR electroquímico de CO con amplificador completo con divisor de flujo, rango de medida de 0 .. 300 ppm (partes por millón de CO), montado en carcasa | 1 | 1 | Articulo | 1 | tha | 20190215
35802 | 7780 | 1227 | -2 | P01OT0000309 | FILTRO PG-11 31.009.20 | FILTRO FINO PG-11 PARA DETECTORES DE CO + NO2 | 2 | 2 | Articulo | 1 | tha | 20190215
35803 | 7780 | 3300 | -2 | S03KM0000005 | FILTRO TIPO PL | FILTRO TIPO PL | 20 | 20 | Articulo | 1 | tha | 20190215
35804 | 7780 | 1306 | -2 | P01OT0000389 | FIBRA ESPUMA FILTRANTE NEGRA 115MM 20/10 | FIBRA FILTRANTE NEGRA PARA FILTROS DE TOMA DE DETECTORES DE CO + NO2 | 20 | 20 | Articulo | 1 | tha | 20190215
35805 | 7780 | 2348 | -2 | P03KM0000005 | FIBRA FILTRANTE BLANCA C3/300 115X115 MM | FIBRA FILTRANTE BLANCA PARA FILTROS DE TOMA DE DETECTORES DE CO + NO2 | 20 | 20 | Articulo | 1 | tha | 20190215
35806 | 7780 | 12834 | -2 | S01KM0000061 | BOTE SENSOR CO PARA KMQ - V2 | SENSOR electroquímico de CO con amplificador completo con divisor de flujo, rango de medida de 0 .. 300 ppm (partes por millón de CO), montado en carcasa | 1 | 1 | Articulo | 1 | tha | 20190215
35807 | 7781 | 1227 | -2 | P01OT0000309 | FILTRO PG-11 31.009.20 | FILTRO FINO PG-11 PARA DETECTORES DE CO + NO2 | 2 | 2 | Articulo | 1 | tha | 20190215
35808 | 7781 | 3300 | -2 | S03KM0000005 | FILTRO TIPO PL | FILTRO TIPO PL | 20 | 20 | Articulo | 1 | tha | 20190215
35809 | 7781 | 1306 | -2 | P01OT0000389 | FIBRA ESPUMA FILTRANTE NEGRA 115MM 20/10 | FIBRA FILTRANTE NEGRA PARA FILTROS DE TOMA DE DETECTORES DE CO + NO2 | 20 | 20 | Articulo | 1 | tha | 20190215
35810 | 7781 | 2348 | -2 | P03KM0000005 | FIBRA FILTRANTE BLANCA C3/300 115X115 MM | FIBRA FILTRANTE BLANCA PARA FILTROS DE TOMA DE DETECTORES DE CO + NO2 | 20 | 20 | Articulo | 1 | tha | 20190215
35811 | 7781 | 12834 | -2 | S01KM0000061 | BOTE SENSOR CO PARA KMQ - V2 | SENSOR electroquímico de CO con amplificador completo con divisor de flujo, rango de medida de 0 .. 300 ppm (partes por millón de CO), montado en carcasa | 1 | 1 | Articulo | 1 | tha | 20190215
35812 | 7782 | 1227 | -2 | P01OT0000309 | FILTRO PG-11 31.009.20 | FILTRO FINO PG-11 PARA DETECTORES DE CO + NO2 | 2 | 2 | Articulo | 1 | tha | 20190215
35813 | 7782 | 3300 | -2 | S03KM0000005 | FILTRO TIPO PL | FILTRO TIPO PL | 20 | 20 | Articulo | 1 | tha | 20190215
35814 | 7782 | 1306 | -2 | P01OT0000389 | FIBRA ESPUMA FILTRANTE NEGRA 115MM 20/10 | FIBRA FILTRANTE NEGRA PARA FILTROS DE TOMA DE DETECTORES DE CO + NO2 | 20 | 20 | Articulo | 1 | tha | 20190215
35815 | 7782 | 2348 | -2 | P03KM0000005 | FIBRA FILTRANTE BLANCA C3/300 115X115 MM | FIBRA FILTRANTE BLANCA PARA FILTROS DE TOMA DE DETECTORES DE CO + NO2 | 20 | 20 | Articulo | 1 | tha | 20190215
35816 | 7782 | 12834 | -2 | S01KM0000061 | BOTE SENSOR CO PARA KMQ - V2 | SENSOR electroquímico de CO con amplificador completo con divisor de flujo, rango de medida de 0 .. 300 ppm (partes por millón de CO), montado en carcasa | 1 | 1 | Articulo | 1 | tha | 20190215
35817 | 7783 | 1227 | -2 | P01OT0000309 | FILTRO PG-11 31.009.20 | FILTRO FINO PG-11 PARA DETECTORES DE CO + NO2 | 2 | 2 | Articulo | 1 | tha | 20190215
35818 | 7783 | 3300 | -2 | S03KM0000005 | FILTRO TIPO PL | FILTRO TIPO PL | 20 | 20 | Articulo | 1 | tha | 20190215
35819 | 7783 | 1306 | -2 | P01OT0000389 | FIBRA ESPUMA FILTRANTE NEGRA 115MM 20/10 | FIBRA FILTRANTE NEGRA PARA FILTROS DE TOMA DE DETECTORES DE CO + NO2 | 20 | 20 | Articulo | 1 | tha | 20190215
35820 | 7783 | 2348 | -2 | P03KM0000005 | FIBRA FILTRANTE BLANCA C3/300 115X115 MM | FIBRA FILTRANTE BLANCA PARA FILTROS DE TOMA DE DETECTORES DE CO + NO2 | 20 | 20 | Articulo | 1 | tha | 20190215
35821 | 7783 | 12834 | -2 | S01KM0000061 | BOTE SENSOR CO PARA KMQ - V2 | SENSOR electroquímico de CO con amplificador completo con divisor de flujo, rango de medida de 0 .. 300 ppm (partes por millón de CO), montado en carcasa | 1 | 1 | Articulo | 1 | tha | 20190215
35822 | 7784 | 1227 | -2 | P01OT0000309 | FILTRO PG-11 31.009.20 | FILTRO FINO PG-11 PARA DETECTORES DE CO + NO2 | 2 | 2 | Articulo | 1 | tha | 20190215
35823 | 7784 | 3300 | -2 | S03KM0000005 | FILTRO TIPO PL | FILTRO TIPO PL | 20 | 20 | Articulo | 1 | tha | 20190215
35824 | 7784 | 1306 | -2 | P01OT0000389 | FIBRA ESPUMA FILTRANTE NEGRA 115MM 20/10 | FIBRA FILTRANTE NEGRA PARA FILTROS DE TOMA DE DETECTORES DE CO + NO2 | 20 | 20 | Articulo | 1 | tha | 20190215
35825 | 7784 | 2348 | -2 | P03KM0000005 | FIBRA FILTRANTE BLANCA C3/300 115X115 MM | FIBRA FILTRANTE BLANCA PARA FILTROS DE TOMA DE DETECTORES DE CO + NO2 | 20 | 20 | Articulo | 1 | tha | 20190215
35826 | 7784 | 12834 | -2 | S01KM0000061 | BOTE SENSOR CO PARA KMQ - V2 | SENSOR electroquímico de CO con amplificador completo con divisor de flujo, rango de medida de 0 .. 300 ppm (partes por millón de CO), montado en carcasa | 1 | 1 | Articulo | 1 | tha | 20190215
35827 | 7785 | 1227 | -2 | P01OT0000309 | FILTRO PG-11 31.009.20 | FILTRO FINO PG-11 PARA DETECTORES DE CO + NO2 | 2 | 2 | Articulo | 1 | tha | 20190215
35828 | 7785 | 3300 | -2 | S03KM0000005 | FILTRO TIPO PL | FILTRO TIPO PL | 20 | 20 | Articulo | 1 | tha | 20190215
35829 | 7785 | 1306 | -2 | P01OT0000389 | FIBRA ESPUMA FILTRANTE NEGRA 115MM 20/10 | FIBRA FILTRANTE NEGRA PARA FILTROS DE TOMA DE DETECTORES DE CO + NO2 | 20 | 20 | Articulo | 1 | tha | 20190215
35830 | 7785 | 2348 | -2 | P03KM0000005 | FIBRA FILTRANTE BLANCA C3/300 115X115 MM | FIBRA FILTRANTE BLANCA PARA FILTROS DE TOMA DE DETECTORES DE CO + NO2 | 20 | 20 | Articulo | 1 | tha | 20190215
35831 | 7785 | 12834 | -2 | S01KM0000061 | BOTE SENSOR CO PARA KMQ - V2 | SENSOR electroquímico de CO con amplificador completo con divisor de flujo, rango de medida de 0 .. 300 ppm (partes por millón de CO), montado en carcasa | 1 | 1 | Articulo | 1 | tha | 20190215
35832 | 7786 | 1227 | -2 | P01OT0000309 | FILTRO PG-11 31.009.20 | FILTRO FINO PG-11 PARA DETECTORES DE CO + NO2 | 2 | 2 | Articulo | 1 | tha | 20190215
35833 | 7786 | 3300 | -2 | S03KM0000005 | FILTRO TIPO PL | FILTRO TIPO PL | 20 | 20 | Articulo | 1 | tha | 20190215
35834 | 7786 | 1306 | -2 | P01OT0000389 | FIBRA ESPUMA FILTRANTE NEGRA 115MM 20/10 | FIBRA FILTRANTE NEGRA PARA FILTROS DE TOMA DE DETECTORES DE CO + NO2 | 20 | 20 | Articulo | 1 | tha | 20190215
35835 | 7786 | 2348 | -2 | P03KM0000005 | FIBRA FILTRANTE BLANCA C3/300 115X115 MM | FIBRA FILTRANTE BLANCA PARA FILTROS DE TOMA DE DETECTORES DE CO + NO2 | 20 | 20 | Articulo | 1 | tha | 20190215
35836 | 7786 | 12834 | -2 | S01KM0000061 | BOTE SENSOR CO PARA KMQ - V2 | SENSOR electroquímico de CO con amplificador completo con divisor de flujo, rango de medida de 0 .. 300 ppm (partes por millón de CO), montado en carcasa | 1 | 1 | Articulo | 1 | tha | 20190215
35837 | 7787 | 1227 | -2 | P01OT0000309 | FILTRO PG-11 31.009.20 | FILTRO FINO PG-11 PARA DETECTORES DE CO + NO2 | 1 | 1 | Articulo | 1 | tha | 20190215
35838 | 7787 | 2348 | -2 | P03KM0000005 | FIBRA FILTRANTE BLANCA C3/300 115X115 MM | FIBRA FILTRANTE BLANCA PARA FILTROS DE TOMA DE DETECTORES DE CO + NO2 | 1 | 1 | Articulo | 1 | tha | 20190215
35839 | 7787 | 6030 | -2 | P03OT0000909 | ESPUMA FILTRANTE NEGRA | ESPUMA FILTRANTE NEGRA | 1 | 1 | Articulo | 1 | tha | 20190215
35840 | 7787 | 2902 | -2 | S01KM0000008 | BOTE SENSOR CO PARA KMQ | SENSOR ELECTROQUIMICO DE CO CON AMPLIFICADOR COMPLETO, RANGO DE MEDIDA DE 0 .. 300 ppm de CO, MONTADO EN CARCASA | 1 | 1 | Articulo | 1 | tha | 20190215
35841 | 7787 | 12834 | -2 | S01KM0000061 | BOTE SENSOR CO PARA KMQ - V2 | SENSOR electroquímico de CO con amplificador completo con divisor de flujo, rango de medida de 0 .. 300 ppm (partes por millón de CO), montado en carcasa | 1 | 1 | Articulo | 1 | tha | 20190215
35842 | 7788 | 1227 | -2 | P01OT0000309 | FILTRO PG-11 31.009.20 | FILTRO FINO PG-11 PARA DETECTORES DE CO + NO2 | 1 | 1 | Articulo | 1 | tha | 20190215
35843 | 7788 | 2348 | -2 | P03KM0000005 | FIBRA FILTRANTE BLANCA C3/300 115X115 MM | FIBRA FILTRANTE BLANCA PARA FILTROS DE TOMA DE DETECTORES DE CO + NO2 | 1 | 1 | Articulo | 1 | tha | 20190215
35844 | 7788 | 6030 | -2 | P03OT0000909 | ESPUMA FILTRANTE NEGRA | ESPUMA FILTRANTE NEGRA | 1 | 1 | Articulo | 1 | tha | 20190215
35845 | 7788 | 2902 | -2 | S01KM0000008 | BOTE SENSOR CO PARA KMQ | SENSOR ELECTROQUIMICO DE CO CON AMPLIFICADOR COMPLETO, RANGO DE MEDIDA DE 0 .. 300 ppm de CO, MONTADO EN CARCASA | 1 | 1 | Articulo | 1 | tha | 20190215
35846 | 7788 | 12834 | -2 | S01KM0000061 | BOTE SENSOR CO PARA KMQ - V2 | SENSOR electroquímico de CO con amplificador completo con divisor de flujo, rango de medida de 0 .. 300 ppm (partes por millón de CO), montado en carcasa | 1 | 1 | Articulo | 1 | tha | 20190215
35847 | 7789 | 1227 | -2 | P01OT0000309 | FILTRO PG-11 31.009.20 | FILTRO FINO PG-11 PARA DETECTORES DE CO + NO2 | 1 | 1 | Articulo | 1 | tha | 20190215
35848 | 7789 | 2348 | -2 | P03KM0000005 | FIBRA FILTRANTE BLANCA C3/300 115X115 MM | FIBRA FILTRANTE BLANCA PARA FILTROS DE TOMA DE DETECTORES DE CO + NO2 | 1 | 1 | Articulo | 1 | tha | 20190215
35849 | 7789 | 6030 | -2 | P03OT0000909 | ESPUMA FILTRANTE NEGRA | ESPUMA FILTRANTE NEGRA | 1 | 1 | Articulo | 1 | tha | 20190215
35850 | 7789 | 2902 | -2 | S01KM0000008 | BOTE SENSOR CO PARA KMQ | SENSOR ELECTROQUIMICO DE CO CON AMPLIFICADOR COMPLETO, RANGO DE MEDIDA DE 0 .. 300 ppm de CO, MONTADO EN CARCASA | 1 | 1 | Articulo | 1 | tha | 20190215
35851 | 7789 | 12834 | -2 | S01KM0000061 | BOTE SENSOR CO PARA KMQ - V2 | SENSOR electroquímico de CO con amplificador completo con divisor de flujo, rango de medida de 0 .. 300 ppm (partes por millón de CO), montado en carcasa | 1 | 1 | Articulo | 1 | tha | 20190215
35852 | 7790 | 1227 | -2 | P01OT0000309 | FILTRO PG-11 31.009.20 | FILTRO FINO PG-11 PARA DETECTORES DE CO + NO2 | 1 | 1 | Articulo | 1 | tha | 20190215
35853 | 7790 | 2348 | -2 | P03KM0000005 | FIBRA FILTRANTE BLANCA C3/300 115X115 MM | FIBRA FILTRANTE BLANCA PARA FILTROS DE TOMA DE DETECTORES DE CO + NO2 | 1 | 1 | Articulo | 1 | tha | 20190215
35854 | 7790 | 6030 | -2 | P03OT0000909 | ESPUMA FILTRANTE NEGRA | ESPUMA FILTRANTE NEGRA | 1 | 1 | Articulo | 1 | tha | 20190215
35855 | 7790 | 2902 | -2 | S01KM0000008 | BOTE SENSOR CO PARA KMQ | SENSOR ELECTROQUIMICO DE CO CON AMPLIFICADOR COMPLETO, RANGO DE MEDIDA DE 0 .. 300 ppm de CO, MONTADO EN CARCASA | 1 | 1 | Articulo | 1 | tha | 20190215
35856 | 7790 | 12834 | -2 | S01KM0000061 | BOTE SENSOR CO PARA KMQ - V2 | SENSOR electroquímico de CO con amplificador completo con divisor de flujo, rango de medida de 0 .. 300 ppm (partes por millón de CO), montado en carcasa | 1 | 1 | Articulo | 1 | tha | 20190215
35857 | 7791 | 1227 | -2 | P01OT0000309 | FILTRO PG-11 31.009.20 | FILTRO FINO PG-11 PARA DETECTORES DE CO + NO2 | 1 | 1 | Articulo | 1 | tha | 20190215
35858 | 7791 | 2348 | -2 | P03KM0000005 | FIBRA FILTRANTE BLANCA C3/300 115X115 MM | FIBRA FILTRANTE BLANCA PARA FILTROS DE TOMA DE DETECTORES DE CO + NO2 | 1 | 1 | Articulo | 1 | tha | 20190215
35859 | 7791 | 6030 | -2 | P03OT0000909 | ESPUMA FILTRANTE NEGRA | ESPUMA FILTRANTE NEGRA | 1 | 1 | Articulo | 1 | tha | 20190215
35860 | 7791 | 2902 | -2 | S01KM0000008 | BOTE SENSOR CO PARA KMQ | SENSOR ELECTROQUIMICO DE CO CON AMPLIFICADOR COMPLETO, RANGO DE MEDIDA DE 0 .. 300 ppm de CO, MONTADO EN CARCASA | 1 | 1 | Articulo | 1 | tha | 20190215
35861 | 7791 | 12834 | -2 | S01KM0000061 | BOTE SENSOR CO PARA KMQ - V2 | SENSOR electroquímico de CO con amplificador completo con divisor de flujo, rango de medida de 0 .. 300 ppm (partes por millón de CO), montado en carcasa | 1 | 1 | Articulo | 1 | tha | 20190215
35862 | 7792 | 1227 | -2 | P01OT0000309 | FILTRO PG-11 31.009.20 | FILTRO FINO PG-11 PARA DETECTORES DE CO + NO2 | 1 | 1 | Articulo | 1 | tha | 20190215
35863 | 7792 | 2348 | -2 | P03KM0000005 | FIBRA FILTRANTE BLANCA C3/300 115X115 MM | FIBRA FILTRANTE BLANCA PARA FILTROS DE TOMA DE DETECTORES DE CO + NO2 | 1 | 1 | Articulo | 1 | tha | 20190215
35864 | 7792 | 6030 | -2 | P03OT0000909 | ESPUMA FILTRANTE NEGRA | ESPUMA FILTRANTE NEGRA | 1 | 1 | Articulo | 1 | tha | 20190215
35865 | 7792 | 2902 | -2 | S01KM0000008 | BOTE SENSOR CO PARA KMQ | SENSOR ELECTROQUIMICO DE CO CON AMPLIFICADOR COMPLETO, RANGO DE MEDIDA DE 0 .. 300 ppm de CO, MONTADO EN CARCASA | 1 | 1 | Articulo | 1 | tha | 20190215
35866 | 7792 | 12834 | -2 | S01KM0000061 | BOTE SENSOR CO PARA KMQ - V2 | SENSOR electroquímico de CO con amplificador completo con divisor de flujo, rango de medida de 0 .. 300 ppm (partes por millón de CO), montado en carcasa | 1 | 1 | Articulo | 1 | tha | 20190215
35867 | 7793 | 1227 | -2 | P01OT0000309 | FILTRO PG-11 31.009.20 | FILTRO FINO PG-11 PARA DETECTORES DE CO + NO2 | 1 | 1 | Articulo | 1 | tha | 20190215
35868 | 7793 | 2348 | -2 | P03KM0000005 | FIBRA FILTRANTE BLANCA C3/300 115X115 MM | FIBRA FILTRANTE BLANCA PARA FILTROS DE TOMA DE DETECTORES DE CO + NO2 | 1 | 1 | Articulo | 1 | tha | 20190215
35869 | 7793 | 6030 | -2 | P03OT0000909 | ESPUMA FILTRANTE NEGRA | ESPUMA FILTRANTE NEGRA | 1 | 1 | Articulo | 1 | tha | 20190215
35870 | 7793 | 2902 | -2 | S01KM0000008 | BOTE SENSOR CO PARA KMQ | SENSOR ELECTROQUIMICO DE CO CON AMPLIFICADOR COMPLETO, RANGO DE MEDIDA DE 0 .. 300 ppm de CO, MONTADO EN CARCASA | 1 | 1 | Articulo | 1 | tha | 20190215
35871 | 7793 | 12834 | -2 | S01KM0000061 | BOTE SENSOR CO PARA KMQ - V2 | SENSOR electroquímico de CO con amplificador completo con divisor de flujo, rango de medida de 0 .. 300 ppm (partes por millón de CO), montado en carcasa | 1 | 1 | Articulo | 1 | tha | 20190215
35872 | 7794 | 1227 | -2 | P01OT0000309 | FILTRO PG-11 31.009.20 | FILTRO FINO PG-11 PARA DETECTORES DE CO + NO2 | 1 | 1 | Articulo | 1 | tha | 20190215
35873 | 7794 | 2348 | -2 | P03KM0000005 | FIBRA FILTRANTE BLANCA C3/300 115X115 MM | FIBRA FILTRANTE BLANCA PARA FILTROS DE TOMA DE DETECTORES DE CO + NO2 | 1 | 1 | Articulo | 1 | tha | 20190215
35874 | 7794 | 6030 | -2 | P03OT0000909 | ESPUMA FILTRANTE NEGRA | ESPUMA FILTRANTE NEGRA | 1 | 1 | Articulo | 1 | tha | 20190215
35875 | 7794 | 2902 | -2 | S01KM0000008 | BOTE SENSOR CO PARA KMQ | SENSOR ELECTROQUIMICO DE CO CON AMPLIFICADOR COMPLETO, RANGO DE MEDIDA DE 0 .. 300 ppm de CO, MONTADO EN CARCASA | 1 | 1 | Articulo | 1 | tha | 20190215
35876 | 7794 | 12834 | -2 | S01KM0000061 | BOTE SENSOR CO PARA KMQ - V2 | SENSOR electroquímico de CO con amplificador completo con divisor de flujo, rango de medida de 0 .. 300 ppm (partes por millón de CO), montado en carcasa | 1 | 1 | Articulo | 1 | tha | 20190215
35877 | 7795 | 1227 | -2 | P01OT0000309 | FILTRO PG-11 31.009.20 | FILTRO FINO PG-11 PARA DETECTORES DE CO + NO2 | 1 | 1 | Articulo | 1 | tha | 20190215
35878 | 7795 | 2348 | -2 | P03KM0000005 | FIBRA FILTRANTE BLANCA C3/300 115X115 MM | FIBRA FILTRANTE BLANCA PARA FILTROS DE TOMA DE DETECTORES DE CO + NO2 | 1 | 1 | Articulo | 1 | tha | 20190215
35879 | 7795 | 6030 | -2 | P03OT0000909 | ESPUMA FILTRANTE NEGRA | ESPUMA FILTRANTE NEGRA | 1 | 1 | Articulo | 1 | tha | 20190215
35880 | 7795 | 2902 | -2 | S01KM0000008 | BOTE SENSOR CO PARA KMQ | SENSOR ELECTROQUIMICO DE CO CON AMPLIFICADOR COMPLETO, RANGO DE MEDIDA DE 0 .. 300 ppm de CO, MONTADO EN CARCASA | 1 | 1 | Articulo | 1 | tha | 20190215
35881 | 7795 | 12834 | -2 | S01KM0000061 | BOTE SENSOR CO PARA KMQ - V2 | SENSOR electroquímico de CO con amplificador completo con divisor de flujo, rango de medida de 0 .. 300 ppm (partes por millón de CO), montado en carcasa | 1 | 1 | Articulo | 1 | tha | 20190215
35882 | 7796 | 1227 | -2 | P01OT0000309 | FILTRO PG-11 31.009.20 | FILTRO FINO PG-11 PARA DETECTORES DE CO + NO2 | 1 | 1 | Articulo | 1 | tha | 20190215
35883 | 7796 | 2902 | -2 | S01KM0000008 | BOTE SENSOR CO PARA KMQ | SENSOR ELECTROQUIMICO DE CO CON AMPLIFICADOR COMPLETO, RANGO DE MEDIDA DE 0 .. 300 ppm de CO, MONTADO EN CARCASA | 1 | 1 | Articulo | 1 | tha | 20190215
35884 | 7796 | 3300 | -2 | S03KM0000005 | FILTRO TIPO PL | FILTRO TIPO PL | 8 | 8 | Articulo | 1 | tha | 20190215
35885 | 7796 | 1306 | -2 | P01OT0000389 | FIBRA ESPUMA FILTRANTE NEGRA 115MM 20/10 | FIBRA FILTRANTE NEGRA PARA FILTROS DE TOMA DE DETECTORES DE CO + NO2 | 8 | 8 | Articulo | 1 | tha | 20190215
35886 | 7796 | 2348 | -2 | P03KM0000005 | FIBRA FILTRANTE BLANCA C3/300 115X115 MM | FIBRA FILTRANTE BLANCA PARA FILTROS DE TOMA DE DETECTORES DE CO + NO2 | 8 | 8 | Articulo | 1 | tha | 20190215
35887 | 7796 | 12834 | -2 | S01KM0000061 | BOTE SENSOR CO PARA KMQ - V2 | SENSOR electroquímico de CO con amplificador completo con divisor de flujo, rango de medida de 0 .. 300 ppm (partes por millón de CO), montado en carcasa | 1 | 1 | Articulo | 1 | tha | 20190215
35888 | 7797 | 1227 | -2 | P01OT0000309 | FILTRO PG-11 31.009.20 | FILTRO FINO PG-11 PARA DETECTORES DE CO + NO2 | 1 | 1 | Articulo | 1 | tha | 20190215
35889 | 7797 | 2902 | -2 | S01KM0000008 | BOTE SENSOR CO PARA KMQ | SENSOR ELECTROQUIMICO DE CO CON AMPLIFICADOR COMPLETO, RANGO DE MEDIDA DE 0 .. 300 ppm de CO, MONTADO EN CARCASA | 1 | 1 | Articulo | 1 | tha | 20190215
35890 | 7797 | 3300 | -2 | S03KM0000005 | FILTRO TIPO PL | FILTRO TIPO PL | 6 | 6 | Articulo | 1 | tha | 20190215
35891 | 7797 | 1306 | -2 | P01OT0000389 | FIBRA ESPUMA FILTRANTE NEGRA 115MM 20/10 | FIBRA FILTRANTE NEGRA PARA FILTROS DE TOMA DE DETECTORES DE CO + NO2 | 6 | 6 | Articulo | 1 | tha | 20190215
35892 | 7797 | 2348 | -2 | P03KM0000005 | FIBRA FILTRANTE BLANCA C3/300 115X115 MM | FIBRA FILTRANTE BLANCA PARA FILTROS DE TOMA DE DETECTORES DE CO + NO2 | 6 | 6 | Articulo | 1 | tha | 20190215
35893 | 7797 | 12834 | -2 | S01KM0000061 | BOTE SENSOR CO PARA KMQ - V2 | SENSOR electroquímico de CO con amplificador completo con divisor de flujo, rango de medida de 0 .. 300 ppm (partes por millón de CO), montado en carcasa | 1 | 1 | Articulo | 1 | tha | 20190215
35894 | 7798 | 1227 | -2 | P01OT0000309 | FILTRO PG-11 31.009.20 | FILTRO FINO PG-11 PARA DETECTORES DE CO + NO2 | 2 | 2 | Articulo | 1 | tha | 20190215
35895 | 7798 | 2902 | -2 | S01KM0000008 | BOTE SENSOR CO PARA KMQ | SENSOR ELECTROQUIMICO DE CO CON AMPLIFICADOR COMPLETO, RANGO DE MEDIDA DE 0 .. 300 ppm de CO, MONTADO EN CARCASA | 1 | 1 | Articulo | 1 | tha | 20190215
35896 | 7798 | 3300 | -2 | S03KM0000005 | FILTRO TIPO PL | FILTRO TIPO PL | 16 | 16 | Articulo | 1 | tha | 20190215
35897 | 7798 | 1306 | -2 | P01OT0000389 | FIBRA ESPUMA FILTRANTE NEGRA 115MM 20/10 | FIBRA FILTRANTE NEGRA PARA FILTROS DE TOMA DE DETECTORES DE CO + NO2 | 16 | 16 | Articulo | 1 | tha | 20190215
35898 | 7798 | 2348 | -2 | P03KM0000005 | FIBRA FILTRANTE BLANCA C3/300 115X115 MM | FIBRA FILTRANTE BLANCA PARA FILTROS DE TOMA DE DETECTORES DE CO + NO2 | 16 | 16 | Articulo | 1 | tha | 20190215
35899 | 7798 | 12834 | -2 | S01KM0000061 | BOTE SENSOR CO PARA KMQ - V2 | SENSOR electroquímico de CO con amplificador completo con divisor de flujo, rango de medida de 0 .. 300 ppm (partes por millón de CO), montado en carcasa | 1 | 1 | Articulo | 1 | tha | 20190215
35900 | 7799 | 1227 | -2 | P01OT0000309 | FILTRO PG-11 31.009.20 | FILTRO FINO PG-11 PARA DETECTORES DE CO + NO2 | 2 | 2 | Articulo | 1 | tha | 20190215
35901 | 7799 | 2902 | -2 | S01KM0000008 | BOTE SENSOR CO PARA KMQ | SENSOR ELECTROQUIMICO DE CO CON AMPLIFICADOR COMPLETO, RANGO DE MEDIDA DE 0 .. 300 ppm de CO, MONTADO EN CARCASA | 1 | 1 | Articulo | 1 | tha | 20190215
35902 | 7799 | 3300 | -2 | S03KM0000005 | FILTRO TIPO PL | FILTRO TIPO PL | 14 | 14 | Articulo | 1 | tha | 20190215
35903 | 7799 | 1306 | -2 | P01OT0000389 | FIBRA ESPUMA FILTRANTE NEGRA 115MM 20/10 | FIBRA FILTRANTE NEGRA PARA FILTROS DE TOMA DE DETECTORES DE CO + NO2 | 14 | 14 | Articulo | 1 | tha | 20190215
35904 | 7799 | 2348 | -2 | P03KM0000005 | FIBRA FILTRANTE BLANCA C3/300 115X115 MM | FIBRA FILTRANTE BLANCA PARA FILTROS DE TOMA DE DETECTORES DE CO + NO2 | 14 | 14 | Articulo | 1 | tha | 20190215
35905 | 7799 | 12834 | -2 | S01KM0000061 | BOTE SENSOR CO PARA KMQ - V2 | SENSOR electroquímico de CO con amplificador completo con divisor de flujo, rango de medida de 0 .. 300 ppm (partes por millón de CO), montado en carcasa | 1 | 1 | Articulo | 1 | tha | 20190215
35906 | 7800 | 1227 | -2 | P01OT0000309 | FILTRO PG-11 31.009.20 | FILTRO FINO PG-11 PARA DETECTORES DE CO + NO2 | 2 | 2 | Articulo | 1 | tha | 20190215
35907 | 7800 | 2902 | -2 | S01KM0000008 | BOTE SENSOR CO PARA KMQ | SENSOR ELECTROQUIMICO DE CO CON AMPLIFICADOR COMPLETO, RANGO DE MEDIDA DE 0 .. 300 ppm de CO, MONTADO EN CARCASA | 1 | 1 | Articulo | 1 | tha | 20190215
35908 | 7800 | 3300 | -2 | S03KM0000005 | FILTRO TIPO PL | FILTRO TIPO PL | 14 | 14 | Articulo | 1 | tha | 20190215
35909 | 7800 | 1306 | -2 | P01OT0000389 | FIBRA ESPUMA FILTRANTE NEGRA 115MM 20/10 | FIBRA FILTRANTE NEGRA PARA FILTROS DE TOMA DE DETECTORES DE CO + NO2 | 14 | 14 | Articulo | 1 | tha | 20190215
35910 | 7800 | 2348 | -2 | P03KM0000005 | FIBRA FILTRANTE BLANCA C3/300 115X115 MM | FIBRA FILTRANTE BLANCA PARA FILTROS DE TOMA DE DETECTORES DE CO + NO2 | 14 | 14 | Articulo | 1 | tha | 20190215
35911 | 7800 | 12834 | -2 | S01KM0000061 | BOTE SENSOR CO PARA KMQ - V2 | SENSOR electroquímico de CO con amplificador completo con divisor de flujo, rango de medida de 0 .. 300 ppm (partes por millón de CO), montado en carcasa | 1 | 1 | Articulo | 1 | tha | 20190215
35912 | 7801 | 1227 | -2 | P01OT0000309 | FILTRO PG-11 31.009.20 | FILTRO FINO PG-11 PARA DETECTORES DE CO + NO2 | 2 | 2 | Articulo | 1 | tha | 20190215
35913 | 7801 | 2902 | -2 | S01KM0000008 | BOTE SENSOR CO PARA KMQ | SENSOR ELECTROQUIMICO DE CO CON AMPLIFICADOR COMPLETO, RANGO DE MEDIDA DE 0 .. 300 ppm de CO, MONTADO EN CARCASA | 1 | 1 | Articulo | 1 | tha | 20190215
35914 | 7801 | 3300 | -2 | S03KM0000005 | FILTRO TIPO PL | FILTRO TIPO PL | 12 | 12 | Articulo | 1 | tha | 20190215
35915 | 7801 | 1306 | -2 | P01OT0000389 | FIBRA ESPUMA FILTRANTE NEGRA 115MM 20/10 | FIBRA FILTRANTE NEGRA PARA FILTROS DE TOMA DE DETECTORES DE CO + NO2 | 12 | 12 | Articulo | 1 | tha | 20190215
35916 | 7801 | 2348 | -2 | P03KM0000005 | FIBRA FILTRANTE BLANCA C3/300 115X115 MM | FIBRA FILTRANTE BLANCA PARA FILTROS DE TOMA DE DETECTORES DE CO + NO2 | 12 | 12 | Articulo | 1 | tha | 20190215
35917 | 7801 | 12834 | -2 | S01KM0000061 | BOTE SENSOR CO PARA KMQ - V2 | SENSOR electroquímico de CO con amplificador completo con divisor de flujo, rango de medida de 0 .. 300 ppm (partes por millón de CO), montado en carcasa | 1 | 1 | Articulo | 1 | tha | 20190215
35918 | 7802 | 1227 | -2 | P01OT0000309 | FILTRO PG-11 31.009.20 | FILTRO FINO PG-11 PARA DETECTORES DE CO + NO2 | 1 | 1 | Articulo | 1 | tha | 20190215
35919 | 7802 | 2902 | -2 | S01KM0000008 | BOTE SENSOR CO PARA KMQ | SENSOR ELECTROQUIMICO DE CO CON AMPLIFICADOR COMPLETO, RANGO DE MEDIDA DE 0 .. 300 ppm de CO, MONTADO EN CARCASA | 1 | 1 | Articulo | 1 | tha | 20190215
35920 | 7802 | 3300 | -2 | S03KM0000005 | FILTRO TIPO PL | FILTRO TIPO PL | 6 | 6 | Articulo | 1 | tha | 20190215
35921 | 7802 | 1306 | -2 | P01OT0000389 | FIBRA ESPUMA FILTRANTE NEGRA 115MM 20/10 | FIBRA FILTRANTE NEGRA PARA FILTROS DE TOMA DE DETECTORES DE CO + NO2 | 6 | 6 | Articulo | 1 | tha | 20190215
35922 | 7802 | 2348 | -2 | P03KM0000005 | FIBRA FILTRANTE BLANCA C3/300 115X115 MM | FIBRA FILTRANTE BLANCA PARA FILTROS DE TOMA DE DETECTORES DE CO + NO2 | 6 | 6 | Articulo | 1 | tha | 20190215
35923 | 7802 | 12834 | -2 | S01KM0000061 | BOTE SENSOR CO PARA KMQ - V2 | SENSOR electroquímico de CO con amplificador completo con divisor de flujo, rango de medida de 0 .. 300 ppm (partes por millón de CO), montado en carcasa | 1 | 1 | Articulo | 1 | tha | 20190215
35924 | 7803 | 1227 | -2 | P01OT0000309 | FILTRO PG-11 31.009.20 | FILTRO FINO PG-11 PARA DETECTORES DE CO + NO2 | 1 | 1 | Articulo | 1 | tha | 20190215
35925 | 7803 | 2902 | -2 | S01KM0000008 | BOTE SENSOR CO PARA KMQ | SENSOR ELECTROQUIMICO DE CO CON AMPLIFICADOR COMPLETO, RANGO DE MEDIDA DE 0 .. 300 ppm de CO, MONTADO EN CARCASA | 1 | 1 | Articulo | 1 | tha | 20190215
35926 | 7803 | 3300 | -2 | S03KM0000005 | FILTRO TIPO PL | FILTRO TIPO PL | 6 | 6 | Articulo | 1 | tha | 20190215
35927 | 7803 | 1306 | -2 | P01OT0000389 | FIBRA ESPUMA FILTRANTE NEGRA 115MM 20/10 | FIBRA FILTRANTE NEGRA PARA FILTROS DE TOMA DE DETECTORES DE CO + NO2 | 6 | 6 | Articulo | 1 | tha | 20190215
35928 | 7803 | 2348 | -2 | P03KM0000005 | FIBRA FILTRANTE BLANCA C3/300 115X115 MM | FIBRA FILTRANTE BLANCA PARA FILTROS DE TOMA DE DETECTORES DE CO + NO2 | 6 | 6 | Articulo | 1 | tha | 20190215
35929 | 7803 | 12834 | -2 | S01KM0000061 | BOTE SENSOR CO PARA KMQ - V2 | SENSOR electroquímico de CO con amplificador completo con divisor de flujo, rango de medida de 0 .. 300 ppm (partes por millón de CO), montado en carcasa | 1 | 1 | Articulo | 1 | tha | 20190215
35930 | 7804 | 1227 | -2 | P01OT0000309 | FILTRO PG-11 31.009.20 | FILTRO FINO PG-11 PARA DETECTORES DE CO + NO2 | 1 | 1 | Articulo | 1 | tha | 20190215
35931 | 7804 | 2902 | -2 | S01KM0000008 | BOTE SENSOR CO PARA KMQ | SENSOR ELECTROQUIMICO DE CO CON AMPLIFICADOR COMPLETO, RANGO DE MEDIDA DE 0 .. 300 ppm de CO, MONTADO EN CARCASA | 1 | 1 | Articulo | 1 | tha | 20190215
35932 | 7804 | 3300 | -2 | S03KM0000005 | FILTRO TIPO PL | FILTRO TIPO PL | 10 | 10 | Articulo | 1 | tha | 20190215
35933 | 7804 | 1306 | -2 | P01OT0000389 | FIBRA ESPUMA FILTRANTE NEGRA 115MM 20/10 | FIBRA FILTRANTE NEGRA PARA FILTROS DE TOMA DE DETECTORES DE CO + NO2 | 10 | 10 | Articulo | 1 | tha | 20190215
35934 | 7804 | 2348 | -2 | P03KM0000005 | FIBRA FILTRANTE BLANCA C3/300 115X115 MM | FIBRA FILTRANTE BLANCA PARA FILTROS DE TOMA DE DETECTORES DE CO + NO2 | 10 | 10 | Articulo | 1 | tha | 20190215
35935 | 7804 | 12834 | -2 | S01KM0000061 | BOTE SENSOR CO PARA KMQ - V2 | SENSOR electroquímico de CO con amplificador completo con divisor de flujo, rango de medida de 0 .. 300 ppm (partes por millón de CO), montado en carcasa | 1 | 1 | Articulo | 1 | tha | 20190215
35936 | 7805 | 2902 | -2 | S01KM0000008 | BOTE SENSOR CO PARA KMQ | SENSOR ELECTROQUIMICO DE CO CON AMPLIFICADOR COMPLETO, RANGO DE MEDIDA DE 0 .. 300 ppm de CO, MONTADO EN CARCASA | 1 | 1 | Articulo | 1 | tha | 20190215
35937 | 7805 | 3300 | -2 | S03KM0000005 | FILTRO TIPO PL | FILTRO TIPO PL | 16 | 16 | Articulo | 1 | tha | 20190215
35938 | 7805 | 1306 | -2 | P01OT0000389 | FIBRA ESPUMA FILTRANTE NEGRA 115MM 20/10 | FIBRA FILTRANTE NEGRA PARA FILTROS DE TOMA DE DETECTORES DE CO + NO2 | 16 | 16 | Articulo | 1 | tha | 20190215
35939 | 7805 | 2348 | -2 | P03KM0000005 | FIBRA FILTRANTE BLANCA C3/300 115X115 MM | FIBRA FILTRANTE BLANCA PARA FILTROS DE TOMA DE DETECTORES DE CO + NO2 | 16 | 16 | Articulo | 1 | tha | 20190215
35940 | 7805 | 7218 | -2 | S01KM0000050 | BOTE SENSOR NO2 | SENSOR ELECTROQUIMICO DE NO2 CON AMPLIFICADOR COMPLETO, RANGO DE MEDIDA DE 0 .. 5 ppm de NO2, MONTADO EN CARCASA | 1 | 1 | Articulo | 1 | tha | 20190215
35941 | 7805 | 12834 | -2 | S01KM0000061 | BOTE SENSOR CO PARA KMQ - V2 | SENSOR electroquímico de CO con amplificador completo, rango de medida de 0 .. 300 ppm (partes por millón de CO), montado en carcasa | 1 | 1 | Articulo | 1 | tha | 20190215
35942 | 7805 | 9287 | -2 | P01OT0001299 | TRANSMITER SENS CO2-5000-IR DE 0..5000 PPM Cod. 211272 | TRANSMITER para Medición de Anhídrido Carbónico (CO2) tipo Sens CO2-5000-IR con rango de medida 0 .. 5.000 ppm (Partes Por Millón) de CO2 con sensor de Infrarrojos, señal de salida 4 .. 20 mA, rango de temperatura -20 .. 50 ºC, alimentación 24 +/- 6 V c.c, clase de protección IP 54 (a excepción de la admisión de gas) | 1 | 1 | Articulo | 1 | tha | 20190215
35943 | 7805 | 12889 | -2 | S01KM0000062 | BOTE SENSOR NO2 - V2 | SENSOR Electroquímico de NO2 con amplificador completo con divisor de flujo, rango de medida de 0 .. 5 ppm de NO2, montado en carcasa | 1 | 1 | Articulo | 1 | tha | 20190215
35944 | 7806 | 2902 | -2 | S01KM0000008 | BOTE SENSOR CO PARA KMQ | SENSOR ELECTROQUIMICO DE CO CON AMPLIFICADOR COMPLETO, RANGO DE MEDIDA DE 0 .. 300 ppm de CO, MONTADO EN CARCASA | 1 | 1 | Articulo | 1 | tha | 20190215
35945 | 7806 | 3300 | -2 | S03KM0000005 | FILTRO TIPO PL | FILTRO TIPO PL | 14 | 14 | Articulo | 1 | tha | 20190215
35946 | 7806 | 7218 | -2 | S01KM0000050 | BOTE SENSOR NO2 | SENSOR ELECTROQUIMICO DE NO2 CON AMPLIFICADOR COMPLETO, RANGO DE MEDIDA DE 0 .. 5 ppm de NO2, MONTADO EN CARCASA | 1 | 1 | Articulo | 1 | tha | 20190215
35947 | 7806 | 1306 | -2 | P01OT0000389 | FIBRA ESPUMA FILTRANTE NEGRA 115MM 20/10 | FIBRA FILTRANTE NEGRA PARA FILTROS DE TOMA DE DETECTORES DE CO + NO2 | 14 | 14 | Articulo | 1 | tha | 20190215
35948 | 7806 | 2348 | -2 | P03KM0000005 | FIBRA FILTRANTE BLANCA C3/300 115X115 MM | FIBRA FILTRANTE BLANCA PARA FILTROS DE TOMA DE DETECTORES DE CO + NO2 | 14 | 14 | Articulo | 1 | tha | 20190215
35949 | 7806 | 12834 | -2 | S01KM0000061 | BOTE SENSOR CO PARA KMQ - V2 | SENSOR electroquímico de CO con amplificador completo, rango de medida de 0 .. 300 ppm (partes por millón de CO), montado en carcasa | 1 | 1 | Articulo | 1 | tha | 20190215
35950 | 7806 | 9287 | -2 | P01OT0001299 | TRANSMITER SENS CO2-5000-IR DE 0..5000 PPM Cod. 211272 | TRANSMITER para Medición de Anhídrido Carbónico (CO2) tipo Sens CO2-5000-IR con rango de medida 0 .. 5.000 ppm (Partes Por Millón) de CO2 con sensor de Infrarrojos, señal de salida 4 .. 20 mA, rango de temperatura -20 .. 50 ºC, alimentación 24 +/- 6 V c.c, clase de protección IP 54 (a excepción de la admisión de gas) | 1 | 1 | Articulo | 1 | tha | 20190215
35951 | 7806 | 12889 | -2 | S01KM0000062 | BOTE SENSOR NO2 - V2 | SENSOR Electroquímico de NO2 con amplificador completo con divisor de flujo, rango de medida de 0 .. 5 ppm de NO2, montado en carcasa | 1 | 1 | Articulo | 1 | tha | 20190215
35952 | 7807 | 2902 | -2 | S01KM0000008 | BOTE SENSOR CO PARA KMQ | SENSOR ELECTROQUIMICO DE CO CON AMPLIFICADOR COMPLETO, RANGO DE MEDIDA DE 0 .. 300 ppm de CO, MONTADO EN CARCASA | 1 | 1 | Articulo | 1 | tha | 20190215
35953 | 7807 | 3300 | -2 | S03KM0000005 | FILTRO TIPO PL | FILTRO TIPO PL | 8 | 8 | Articulo | 1 | tha | 20190215
35954 | 7807 | 7218 | -2 | S01KM0000050 | BOTE SENSOR NO2 | SENSOR ELECTROQUIMICO DE NO2 CON AMPLIFICADOR COMPLETO, RANGO DE MEDIDA DE 0 .. 5 ppm de NO2, MONTADO EN CARCASA | 1 | 1 | Articulo | 1 | tha | 20190215
35955 | 7807 | 1306 | -2 | P01OT0000389 | FIBRA ESPUMA FILTRANTE NEGRA 115MM 20/10 | FIBRA FILTRANTE NEGRA PARA FILTROS DE TOMA DE DETECTORES DE CO + NO2 | 8 | 8 | Articulo | 1 | tha | 20190215
35956 | 7807 | 2348 | -2 | P03KM0000005 | FIBRA FILTRANTE BLANCA C3/300 115X115 MM | FIBRA FILTRANTE BLANCA PARA FILTROS DE TOMA DE DETECTORES DE CO + NO2 | 8 | 8 | Articulo | 1 | tha | 20190215
35957 | 7807 | 12834 | -2 | S01KM0000061 | BOTE SENSOR CO PARA KMQ - V2 | SENSOR electroquímico de CO con amplificador completo, rango de medida de 0 .. 300 ppm (partes por millón de CO), montado en carcasa | 1 | 1 | Articulo | 1 | tha | 20190215
35958 | 7807 | 9287 | -2 | P01OT0001299 | TRANSMITER SENS CO2-5000-IR DE 0..5000 PPM Cod. 211272 | TRANSMITER para Medición de Anhídrido Carbónico (CO2) tipo Sens CO2-5000-IR con rango de medida 0 .. 5.000 ppm (Partes Por Millón) de CO2 con sensor de Infrarrojos, señal de salida 4 .. 20 mA, rango de temperatura -20 .. 50 ºC, alimentación 24 +/- 6 V c.c, clase de protección IP 54 (a excepción de la admisión de gas) | 1 | 1 | Articulo | 1 | tha | 20190215
35959 | 7807 | 12889 | -2 | S01KM0000062 | BOTE SENSOR NO2 - V2 | SENSOR Electroquímico de NO2 con amplificador completo con divisor de flujo, rango de medida de 0 .. 5 ppm de NO2, montado en carcasa | 1 | 1 | Articulo | 1 | tha | 20190215
35960 | 7808 | 2902 | -2 | S01KM0000008 | BOTE SENSOR CO PARA KMQ | SENSOR ELECTROQUIMICO DE CO CON AMPLIFICADOR COMPLETO, RANGO DE MEDIDA DE 0 .. 300 ppm de CO, MONTADO EN CARCASA | 1 | 1 | Articulo | 1 | tha | 20190215
35961 | 7808 | 3300 | -2 | S03KM0000005 | FILTRO TIPO PL | FILTRO TIPO PL | 10 | 10 | Articulo | 1 | tha | 20190215
35962 | 7808 | 7218 | -2 | S01KM0000050 | BOTE SENSOR NO2 | SENSOR ELECTROQUIMICO DE NO2 CON AMPLIFICADOR COMPLETO, RANGO DE MEDIDA DE 0 .. 5 ppm de NO2, MONTADO EN CARCASA | 1 | 1 | Articulo | 1 | tha | 20190215
35963 | 7808 | 1306 | -2 | P01OT0000389 | FIBRA ESPUMA FILTRANTE NEGRA 115MM 20/10 | FIBRA FILTRANTE NEGRA PARA FILTROS DE TOMA DE DETECTORES DE CO + NO2 | 10 | 10 | Articulo | 1 | tha | 20190215
35964 | 7808 | 2348 | -2 | P03KM0000005 | FIBRA FILTRANTE BLANCA C3/300 115X115 MM | FIBRA FILTRANTE BLANCA PARA FILTROS DE TOMA DE DETECTORES DE CO + NO2 | 10 | 10 | Articulo | 1 | tha | 20190215
35965 | 7808 | 12834 | -2 | S01KM0000061 | BOTE SENSOR CO PARA KMQ - V2 | SENSOR electroquímico de CO con amplificador completo, rango de medida de 0 .. 300 ppm (partes por millón de CO), montado en carcasa | 1 | 1 | Articulo | 1 | tha | 20190215
35966 | 7808 | 9287 | -2 | P01OT0001299 | TRANSMITER SENS CO2-5000-IR DE 0..5000 PPM Cod. 211272 | TRANSMITER para Medición de Anhídrido Carbónico (CO2) tipo Sens CO2-5000-IR con rango de medida 0 .. 5.000 ppm (Partes Por Millón) de CO2 con sensor de Infrarrojos, señal de salida 4 .. 20 mA, rango de temperatura -20 .. 50 ºC, alimentación 24 +/- 6 V c.c, clase de protección IP 54 (a excepción de la admisión de gas) | 1 | 1 | Articulo | 1 | tha | 20190215
35967 | 7808 | 12889 | -2 | S01KM0000062 | BOTE SENSOR NO2 - V2 | SENSOR Electroquímico de NO2 con amplificador completo con divisor de flujo, rango de medida de 0 .. 5 ppm de NO2, montado en carcasa | 1 | 1 | Articulo | 1 | tha | 20190215
35968 | 7809 | 2902 | -2 | S01KM0000008 | BOTE SENSOR CO PARA KMQ | SENSOR ELECTROQUIMICO DE CO CON AMPLIFICADOR COMPLETO, RANGO DE MEDIDA DE 0 .. 300 ppm de CO, MONTADO EN CARCASA | 1 | 1 | Articulo | 1 | tha | 20190215
35969 | 7809 | 3300 | -2 | S03KM0000005 | FILTRO TIPO PL | FILTRO TIPO PL | 8 | 8 | Articulo | 1 | tha | 20190215
35970 | 7809 | 7218 | -2 | S01KM0000050 | BOTE SENSOR NO2 | SENSOR ELECTROQUIMICO DE NO2 CON AMPLIFICADOR COMPLETO, RANGO DE MEDIDA DE 0 .. 5 ppm de NO2, MONTADO EN CARCASA | 1 | 1 | Articulo | 1 | tha | 20190215
35971 | 7809 | 1306 | -2 | P01OT0000389 | FIBRA ESPUMA FILTRANTE NEGRA 115MM 20/10 | FIBRA FILTRANTE NEGRA PARA FILTROS DE TOMA DE DETECTORES DE CO + NO2 | 8 | 8 | Articulo | 1 | tha | 20190215
35972 | 7809 | 2348 | -2 | P03KM0000005 | FIBRA FILTRANTE BLANCA C3/300 115X115 MM | FIBRA FILTRANTE BLANCA PARA FILTROS DE TOMA DE DETECTORES DE CO + NO2 | 8 | 8 | Articulo | 1 | tha | 20190215
35973 | 7809 | 12834 | -2 | S01KM0000061 | BOTE SENSOR CO PARA KMQ - V2 | SENSOR electroquímico de CO con amplificador completo, rango de medida de 0 .. 300 ppm (partes por millón de CO), montado en carcasa | 1 | 1 | Articulo | 1 | tha | 20190215
35974 | 7809 | 9287 | -2 | P01OT0001299 | TRANSMITER SENS CO2-5000-IR DE 0..5000 PPM Cod. 211272 | TRANSMITER para Medición de Anhídrido Carbónico (CO2) tipo Sens CO2-5000-IR con rango de medida 0 .. 5.000 ppm (Partes Por Millón) de CO2 con sensor de Infrarrojos, señal de salida 4 .. 20 mA, rango de temperatura -20 .. 50 ºC, alimentación 24 +/- 6 V c.c, clase de protección IP 54 (a excepción de la admisión de gas) | 1 | 1 | Articulo | 1 | tha | 20190215
35975 | 7809 | 12889 | -2 | S01KM0000062 | BOTE SENSOR NO2 - V2 | SENSOR Electroquímico de NO2 con amplificador completo con divisor de flujo, rango de medida de 0 .. 5 ppm de NO2, montado en carcasa | 1 | 1 | Articulo | 1 | tha | 20190215
35976 | 7810 | 2902 | -2 | S01KM0000008 | BOTE SENSOR CO PARA KMQ | SENSOR ELECTROQUIMICO DE CO CON AMPLIFICADOR COMPLETO, RANGO DE MEDIDA DE 0 .. 300 ppm de CO, MONTADO EN CARCASA | 1 | 1 | Articulo | 1 | tha | 20190215
35977 | 7810 | 3300 | -2 | S03KM0000005 | FILTRO TIPO PL | FILTRO TIPO PL | 8 | 8 | Articulo | 1 | tha | 20190215
35978 | 7810 | 7218 | -2 | S01KM0000050 | BOTE SENSOR NO2 | SENSOR ELECTROQUIMICO DE NO2 CON AMPLIFICADOR COMPLETO, RANGO DE MEDIDA DE 0 .. 5 ppm de NO2, MONTADO EN CARCASA | 1 | 1 | Articulo | 1 | tha | 20190215
35979 | 7810 | 1306 | -2 | P01OT0000389 | FIBRA ESPUMA FILTRANTE NEGRA 115MM 20/10 | FIBRA FILTRANTE NEGRA PARA FILTROS DE TOMA DE DETECTORES DE CO + NO2 | 8 | 8 | Articulo | 1 | tha | 20190215
35980 | 7810 | 2348 | -2 | P03KM0000005 | FIBRA FILTRANTE BLANCA C3/300 115X115 MM | FIBRA FILTRANTE BLANCA PARA FILTROS DE TOMA DE DETECTORES DE CO + NO2 | 8 | 8 | Articulo | 1 | tha | 20190215
35981 | 7810 | 12834 | -2 | S01KM0000061 | BOTE SENSOR CO PARA KMQ - V2 | SENSOR electroquímico de CO con amplificador completo, rango de medida de 0 .. 300 ppm (partes por millón de CO), montado en carcasa | 1 | 1 | Articulo | 1 | tha | 20190215
35982 | 7810 | 9287 | -2 | P01OT0001299 | TRANSMITER SENS CO2-5000-IR DE 0..5000 PPM Cod. 211272 | TRANSMITER para Medición de Anhídrido Carbónico (CO2) tipo Sens CO2-5000-IR con rango de medida 0 .. 5.000 ppm (Partes Por Millón) de CO2 con sensor de Infrarrojos, señal de salida 4 .. 20 mA, rango de temperatura -20 .. 50 ºC, alimentación 24 +/- 6 V c.c, clase de protección IP 54 (a excepción de la admisión de gas) | 1 | 1 | Articulo | 1 | tha | 20190215
35983 | 7810 | 12889 | -2 | S01KM0000062 | BOTE SENSOR NO2 - V2 | SENSOR Electroquímico de NO2 con amplificador completo con divisor de flujo, rango de medida de 0 .. 5 ppm de NO2, montado en carcasa | 1 | 1 | Articulo | 1 | tha | 20190215
35984 | 7811 | 2902 | -2 | S01KM0000008 | BOTE SENSOR CO PARA KMQ | SENSOR ELECTROQUIMICO DE CO CON AMPLIFICADOR COMPLETO, RANGO DE MEDIDA DE 0 .. 300 ppm de CO, MONTADO EN CARCASA | 1 | 1 | Articulo | 1 | tha | 20190215
35985 | 7811 | 3300 | -2 | S03KM0000005 | FILTRO TIPO PL | FILTRO TIPO PL | 8 | 8 | Articulo | 1 | tha | 20190215
35986 | 7811 | 7218 | -2 | S01KM0000050 | BOTE SENSOR NO2 | SENSOR ELECTROQUIMICO DE NO2 CON AMPLIFICADOR COMPLETO, RANGO DE MEDIDA DE 0 .. 5 ppm de NO2, MONTADO EN CARCASA | 1 | 1 | Articulo | 1 | tha | 20190215
35987 | 7811 | 1306 | -2 | P01OT0000389 | FIBRA ESPUMA FILTRANTE NEGRA 115MM 20/10 | FIBRA FILTRANTE NEGRA PARA FILTROS DE TOMA DE DETECTORES DE CO + NO2 | 8 | 8 | Articulo | 1 | tha | 20190215
35988 | 7811 | 2348 | -2 | P03KM0000005 | FIBRA FILTRANTE BLANCA C3/300 115X115 MM | FIBRA FILTRANTE BLANCA PARA FILTROS DE TOMA DE DETECTORES DE CO + NO2 | 8 | 8 | Articulo | 1 | tha | 20190215
35989 | 7811 | 12834 | -2 | S01KM0000061 | BOTE SENSOR CO PARA KMQ - V2 | SENSOR electroquímico de CO con amplificador completo, rango de medida de 0 .. 300 ppm (partes por millón de CO), montado en carcasa | 1 | 1 | Articulo | 1 | tha | 20190215
35990 | 7811 | 9287 | -2 | P01OT0001299 | TRANSMITER SENS CO2-5000-IR DE 0..5000 PPM Cod. 211272 | TRANSMITER para Medición de Anhídrido Carbónico (CO2) tipo Sens CO2-5000-IR con rango de medida 0 .. 5.000 ppm (Partes Por Millón) de CO2 con sensor de Infrarrojos, señal de salida 4 .. 20 mA, rango de temperatura -20 .. 50 ºC, alimentación 24 +/- 6 V c.c, clase de protección IP 54 (a excepción de la admisión de gas) | 1 | 1 | Articulo | 1 | tha | 20190215
35991 | 7811 | 12889 | -2 | S01KM0000062 | BOTE SENSOR NO2 - V2 | SENSOR Electroquímico de NO2 con amplificador completo con divisor de flujo, rango de medida de 0 .. 5 ppm de NO2, montado en carcasa | 1 | 1 | Articulo | 1 | tha | 20190215
35992 | 7812 | 2902 | -2 | S01KM0000008 | BOTE SENSOR CO PARA KMQ | SENSOR ELECTROQUIMICO DE CO CON AMPLIFICADOR COMPLETO, RANGO DE MEDIDA DE 0 .. 300 ppm de CO, MONTADO EN CARCASA | 1 | 1 | Articulo | 1 | tha | 20190215
35993 | 7812 | 3300 | -2 | S03KM0000005 | FILTRO TIPO PL | FILTRO TIPO PL | 16 | 16 | Articulo | 1 | tha | 20190215
35994 | 7812 | 7218 | -2 | S01KM0000050 | BOTE SENSOR NO2 | SENSOR ELECTROQUIMICO DE NO2 CON AMPLIFICADOR COMPLETO, RANGO DE MEDIDA DE 0 .. 5 ppm de NO2, MONTADO EN CARCASA | 1 | 1 | Articulo | 1 | tha | 20190215
35995 | 7812 | 1306 | -2 | P01OT0000389 | FIBRA ESPUMA FILTRANTE NEGRA 115MM 20/10 | FIBRA FILTRANTE NEGRA PARA FILTROS DE TOMA DE DETECTORES DE CO + NO2 | 16 | 16 | Articulo | 1 | tha | 20190215
35996 | 7812 | 2348 | -2 | P03KM0000005 | FIBRA FILTRANTE BLANCA C3/300 115X115 MM | FIBRA FILTRANTE BLANCA PARA FILTROS DE TOMA DE DETECTORES DE CO + NO2 | 16 | 16 | Articulo | 1 | tha | 20190215
35997 | 7812 | 12834 | -2 | S01KM0000061 | BOTE SENSOR CO PARA KMQ - V2 | SENSOR electroquímico de CO con amplificador completo, rango de medida de 0 .. 300 ppm (partes por millón de CO), montado en carcasa | 1 | 1 | Articulo | 1 | tha | 20190215
35998 | 7812 | 9287 | -2 | P01OT0001299 | TRANSMITER SENS CO2-5000-IR DE 0..5000 PPM Cod. 211272 | TRANSMITER para Medición de Anhídrido Carbónico (CO2) tipo Sens CO2-5000-IR con rango de medida 0 .. 5.000 ppm (Partes Por Millón) de CO2 con sensor de Infrarrojos, señal de salida 4 .. 20 mA, rango de temperatura -20 .. 50 ºC, alimentación 24 +/- 6 V c.c, clase de protección IP 54 (a excepción de la admisión de gas) | 1 | 1 | Articulo | 1 | tha | 20190215
35999 | 7812 | 12889 | -2 | S01KM0000062 | BOTE SENSOR NO2 - V2 | SENSOR Electroquímico de NO2 con amplificador completo con divisor de flujo, rango de medida de 0 .. 5 ppm de NO2, montado en carcasa | 1 | 1 | Articulo | 1 | tha | 20190215
36000 | 7813 | 2902 | -2 | S01KM0000008 | BOTE SENSOR CO PARA KMQ | SENSOR ELECTROQUIMICO DE CO CON AMPLIFICADOR COMPLETO, RANGO DE MEDIDA DE 0 .. 300 ppm de CO, MONTADO EN CARCASA | 1 | 1 | Articulo | 1 | tha | 20190215
36001 | 7813 | 3300 | -2 | S03KM0000005 | FILTRO TIPO PL | FILTRO TIPO PL | 12 | 12 | Articulo | 1 | tha | 20190215
36002 | 7813 | 7218 | -2 | S01KM0000050 | BOTE SENSOR NO2 | SENSOR ELECTROQUIMICO DE NO2 CON AMPLIFICADOR COMPLETO, RANGO DE MEDIDA DE 0 .. 5 ppm de NO2, MONTADO EN CARCASA | 1 | 1 | Articulo | 1 | tha | 20190215
36003 | 7813 | 1306 | -2 | P01OT0000389 | FIBRA ESPUMA FILTRANTE NEGRA 115MM 20/10 | FIBRA FILTRANTE NEGRA PARA FILTROS DE TOMA DE DETECTORES DE CO + NO2 | 12 | 12 | Articulo | 1 | tha | 20190215
36004 | 7813 | 2348 | -2 | P03KM0000005 | FIBRA FILTRANTE BLANCA C3/300 115X115 MM | FIBRA FILTRANTE BLANCA PARA FILTROS DE TOMA DE DETECTORES DE CO + NO2 | 12 | 12 | Articulo | 1 | tha | 20190215
36005 | 7813 | 12834 | -2 | S01KM0000061 | BOTE SENSOR CO PARA KMQ - V2 | SENSOR electroquímico de CO con amplificador completo, rango de medida de 0 .. 300 ppm (partes por millón de CO), montado en carcasa | 1 | 1 | Articulo | 1 | tha | 20190215
36006 | 7813 | 9287 | -2 | P01OT0001299 | TRANSMITER SENS CO2-5000-IR DE 0..5000 PPM Cod. 211272 | TRANSMITER para Medición de Anhídrido Carbónico (CO2) tipo Sens CO2-5000-IR con rango de medida 0 .. 5.000 ppm (Partes Por Millón) de CO2 con sensor de Infrarrojos, señal de salida 4 .. 20 mA, rango de temperatura -20 .. 50 ºC, alimentación 24 +/- 6 V c.c, clase de protección IP 54 (a excepción de la admisión de gas) | 1 | 1 | Articulo | 1 | tha | 20190215
36007 | 7813 | 12889 | -2 | S01KM0000062 | BOTE SENSOR NO2 - V2 | SENSOR Electroquímico de NO2 con amplificador completo con divisor de flujo, rango de medida de 0 .. 5 ppm de NO2, montado en carcasa | 1 | 1 | Articulo | 1 | tha | 20190215
36008 | 7814 | 2902 | -2 | S01KM0000008 | BOTE SENSOR CO PARA KMQ | SENSOR ELECTROQUIMICO DE CO CON AMPLIFICADOR COMPLETO, RANGO DE MEDIDA DE 0 .. 300 ppm de CO, MONTADO EN CARCASA | 1 | 1 | Articulo | 1 | tha | 20190215
36009 | 7814 | 3300 | -2 | S03KM0000005 | FILTRO TIPO PL | FILTRO TIPO PL | 12 | 12 | Articulo | 1 | tha | 20190215
36010 | 7814 | 7218 | -2 | S01KM0000050 | BOTE SENSOR NO2 | SENSOR ELECTROQUIMICO DE NO2 CON AMPLIFICADOR COMPLETO, RANGO DE MEDIDA DE 0 .. 5 ppm de NO2, MONTADO EN CARCASA | 1 | 1 | Articulo | 1 | tha | 20190215
36011 | 7814 | 1306 | -2 | P01OT0000389 | FIBRA ESPUMA FILTRANTE NEGRA 115MM 20/10 | FIBRA FILTRANTE NEGRA PARA FILTROS DE TOMA DE DETECTORES DE CO + NO2 | 12 | 12 | Articulo | 1 | tha | 20190215
36012 | 7814 | 2348 | -2 | P03KM0000005 | FIBRA FILTRANTE BLANCA C3/300 115X115 MM | FIBRA FILTRANTE BLANCA PARA FILTROS DE TOMA DE DETECTORES DE CO + NO2 | 12 | 12 | Articulo | 1 | tha | 20190215
36013 | 7814 | 12834 | -2 | S01KM0000061 | BOTE SENSOR CO PARA KMQ - V2 | SENSOR electroquímico de CO con amplificador completo, rango de medida de 0 .. 300 ppm (partes por millón de CO), montado en carcasa | 1 | 1 | Articulo | 1 | tha | 20190215
36014 | 7814 | 9287 | -2 | P01OT0001299 | TRANSMITER SENS CO2-5000-IR DE 0..5000 PPM Cod. 211272 | TRANSMITER para Medición de Anhídrido Carbónico (CO2) tipo Sens CO2-5000-IR con rango de medida 0 .. 5.000 ppm (Partes Por Millón) de CO2 con sensor de Infrarrojos, señal de salida 4 .. 20 mA, rango de temperatura -20 .. 50 ºC, alimentación 24 +/- 6 V c.c, clase de protección IP 54 (a excepción de la admisión de gas) | 1 | 1 | Articulo | 1 | tha | 20190215
36015 | 7814 | 12889 | -2 | S01KM0000062 | BOTE SENSOR NO2 - V2 | SENSOR Electroquímico de NO2 con amplificador completo con divisor de flujo, rango de medida de 0 .. 5 ppm de NO2, montado en carcasa | 1 | 1 | Articulo | 1 | tha | 20190215
36016 | 7815 | 2902 | -2 | S01KM0000008 | BOTE SENSOR CO PARA KMQ | SENSOR ELECTROQUIMICO DE CO CON AMPLIFICADOR COMPLETO, RANGO DE MEDIDA DE 0 .. 300 ppm de CO, MONTADO EN CARCASA | 1 | 1 | Articulo | 1 | tha | 20190215
36017 | 7815 | 3300 | -2 | S03KM0000005 | FILTRO TIPO PL | FILTRO TIPO PL | 4 | 4 | Articulo | 1 | tha | 20190215
36018 | 7815 | 7218 | -2 | S01KM0000050 | BOTE SENSOR NO2 | SENSOR ELECTROQUIMICO DE NO2 CON AMPLIFICADOR COMPLETO, RANGO DE MEDIDA DE 0 .. 5 ppm de NO2, MONTADO EN CARCASA | 1 | 1 | Articulo | 1 | tha | 20190215
36019 | 7815 | 1306 | -2 | P01OT0000389 | FIBRA ESPUMA FILTRANTE NEGRA 115MM 20/10 | FIBRA FILTRANTE NEGRA PARA FILTROS DE TOMA DE DETECTORES DE CO + NO2 | 4 | 4 | Articulo | 1 | tha | 20190215
36020 | 7815 | 2348 | -2 | P03KM0000005 | FIBRA FILTRANTE BLANCA C3/300 115X115 MM | FIBRA FILTRANTE BLANCA PARA FILTROS DE TOMA DE DETECTORES DE CO + NO2 | 4 | 4 | Articulo | 1 | tha | 20190215
36021 | 7815 | 12834 | -2 | S01KM0000061 | BOTE SENSOR CO PARA KMQ - V2 | SENSOR electroquímico de CO con amplificador completo, rango de medida de 0 .. 300 ppm (partes por millón de CO), montado en carcasa | 1 | 1 | Articulo | 1 | tha | 20190215
36022 | 7815 | 9287 | -2 | P01OT0001299 | TRANSMITER SENS CO2-5000-IR DE 0..5000 PPM Cod. 211272 | TRANSMITER para Medición de Anhídrido Carbónico (CO2) tipo Sens CO2-5000-IR con rango de medida 0 .. 5.000 ppm (Partes Por Millón) de CO2 con sensor de Infrarrojos, señal de salida 4 .. 20 mA, rango de temperatura -20 .. 50 ºC, alimentación 24 +/- 6 V c.c, clase de protección IP 54 (a excepción de la admisión de gas) | 1 | 1 | Articulo | 1 | tha | 20190215
36023 | 7815 | 12889 | -2 | S01KM0000062 | BOTE SENSOR NO2 - V2 | SENSOR Electroquímico de NO2 con amplificador completo con divisor de flujo, rango de medida de 0 .. 5 ppm de NO2, montado en carcasa | 1 | 1 | Articulo | 1 | tha | 20190215
36024 | 7816 | 2902 | -2 | S01KM0000008 | BOTE SENSOR CO PARA KMQ | SENSOR ELECTROQUIMICO DE CO CON AMPLIFICADOR COMPLETO, RANGO DE MEDIDA DE 0 .. 300 ppm de CO, MONTADO EN CARCASA | 1 | 1 | Articulo | 1 | tha | 20190215
36025 | 7816 | 3300 | -2 | S03KM0000005 | FILTRO TIPO PL | FILTRO TIPO PL | 1 | 1 | Articulo | 1 | tha | 20190215
36026 | 7816 | 2348 | -2 | P03KM0000005 | FIBRA FILTRANTE BLANCA C3/300 115X115 MM | FIBRA FILTRANTE BLANCA PARA FILTROS DE TOMA DE DETECTORES DE CO + NO2 | 1 | 1 | Articulo | 1 | tha | 20190215
36027 | 7816 | 1306 | -2 | P01OT0000389 | FIBRA ESPUMA FILTRANTE NEGRA 115MM 20/10 | FIBRA FILTRANTE NEGRA PARA FILTROS DE TOMA DE DETECTORES DE CO + NO2 | 1 | 1 | Articulo | 1 | tha | 20190215
36028 | 7816 | 12834 | -2 | S01KM0000061 | BOTE SENSOR CO PARA KMQ - V2 | SENSOR electroquímico de CO con amplificador completo, rango de medida de 0 .. 300 ppm (partes por millón de CO), montado en carcasa | 1 | 1 | Articulo | 1 | tha | 20190215
36029 | 7816 | 9287 | -2 | P01OT0001299 | TRANSMITER SENS CO2-5000-IR DE 0..5000 PPM Cod. 211272 | TRANSMITER para Medición de Anhídrido Carbónico (CO2) tipo Sens CO2-5000-IR con rango de medida 0 .. 5.000 ppm (Partes Por Millón) de CO2 con sensor de Infrarrojos, señal de salida 4 .. 20 mA, rango de temperatura -20 .. 50 ºC, alimentación 24 +/- 6 V c.c, clase de protección IP 54 (a excepción de la admisión de gas) | 1 | 1 | Articulo | 1 | tha | 20190215
36030 | 7816 | 12889 | -2 | S01KM0000062 | BOTE SENSOR NO2 - V2 | SENSOR Electroquímico de NO2 con amplificador completo con divisor de flujo, rango de medida de 0 .. 5 ppm de NO2, montado en carcasa | 1 | 1 | Articulo | 1 | tha | 20190215
36031 | 7817 | 12834 | -2 | S01KM0000061 | BOTE SENSOR CO PARA KMQ - V2 | SENSOR electroquímico de CO con amplificador completo, rango de medida de 0 .. 300 ppm (partes por millón de CO), montado en carcasa | 1 | 1 | Articulo | 1 | tha | 20190215
36032 | 7817 | 9287 | -2 | P01OT0001299 | TRANSMITER SENS CO2-5000-IR DE 0..5000 PPM Cod. 211272 | TRANSMITER para Medición de Anhídrido Carbónico (CO2) tipo Sens CO2-5000-IR con rango de medida 0 .. 5.000 ppm (Partes Por Millón) de CO2 con sensor de Infrarrojos, señal de salida 4 .. 20 mA, rango de temperatura -20 .. 50 ºC, alimentación 24 +/- 6 V c.c, clase de protección IP 54 (a excepción de la admisión de gas) | 1 | 1 | Articulo | 1 | tha | 20190215
36033 | 7817 | 12889 | -2 | S01KM0000062 | BOTE SENSOR NO2 - V2 | SENSOR Electroquímico de NO2 con amplificador completo con divisor de flujo, rango de medida de 0 .. 5 ppm de NO2, montado en carcasa | 1 | 1 | Articulo | 1 | tha | 20190215
36034 | 7818 | 12834 | -2 | S01KM0000061 | BOTE SENSOR CO PARA KMQ - V2 | SENSOR electroquímico de CO con amplificador completo, rango de medida de 0 .. 300 ppm (partes por millón de CO), montado en carcasa | 1 | 1 | Articulo | 1 | tha | 20190215
36035 | 7818 | 9287 | -2 | P01OT0001299 | TRANSMITER SENS CO2-5000-IR DE 0..5000 PPM Cod. 211272 | TRANSMITER para Medición de Anhídrido Carbónico (CO2) tipo Sens CO2-5000-IR con rango de medida 0 .. 5.000 ppm (Partes Por Millón) de CO2 con sensor de Infrarrojos, señal de salida 4 .. 20 mA, rango de temperatura -20 .. 50 ºC, alimentación 24 +/- 6 V c.c, clase de protección IP 54 (a excepción de la admisión de gas) | 1 | 1 | Articulo | 1 | tha | 20190215
36036 | 7818 | 12889 | -2 | S01KM0000062 | BOTE SENSOR NO2 - V2 | SENSOR Electroquímico de NO2 con amplificador completo con divisor de flujo, rango de medida de 0 .. 5 ppm de NO2, montado en carcasa | 1 | 1 | Articulo | 1 | tha | 20190215
36037 | 7819 | 12834 | -2 | S01KM0000061 | BOTE SENSOR CO PARA KMQ - V2 | SENSOR electroquímico de CO con amplificador completo, rango de medida de 0 .. 300 ppm (partes por millón de CO), montado en carcasa | 1 | 1 | Articulo | 1 | tha | 20190215
36038 | 7819 | 9287 | -2 | P01OT0001299 | TRANSMITER SENS CO2-5000-IR DE 0..5000 PPM Cod. 211272 | TRANSMITER para Medición de Anhídrido Carbónico (CO2) tipo Sens CO2-5000-IR con rango de medida 0 .. 5.000 ppm (Partes Por Millón) de CO2 con sensor de Infrarrojos, señal de salida 4 .. 20 mA, rango de temperatura -20 .. 50 ºC, alimentación 24 +/- 6 V c.c, clase de protección IP 54 (a excepción de la admisión de gas) | 1 | 1 | Articulo | 1 | tha | 20190215
36039 | 7819 | 12889 | -2 | S01KM0000062 | BOTE SENSOR NO2 - V2 | SENSOR Electroquímico de NO2 con amplificador completo con divisor de flujo, rango de medida de 0 .. 5 ppm de NO2, montado en carcasa | 1 | 1 | Articulo | 1 | tha | 20190215
36040 | 7820 | 12834 | -2 | S01KM0000061 | BOTE SENSOR CO PARA KMQ - V2 | SENSOR electroquímico de CO con amplificador completo, rango de medida de 0 .. 300 ppm (partes por millón de CO), montado en carcasa | 1 | 1 | Articulo | 1 | tha | 20190215
36041 | 7820 | 9287 | -2 | P01OT0001299 | TRANSMITER SENS CO2-5000-IR DE 0..5000 PPM Cod. 211272 | TRANSMITER para Medición de Anhídrido Carbónico (CO2) tipo Sens CO2-5000-IR con rango de medida 0 .. 5.000 ppm (Partes Por Millón) de CO2 con sensor de Infrarrojos, señal de salida 4 .. 20 mA, rango de temperatura -20 .. 50 ºC, alimentación 24 +/- 6 V c.c, clase de protección IP 54 (a excepción de la admisión de gas) | 1 | 1 | Articulo | 1 | tha | 20190215
36042 | 7820 | 12889 | -2 | S01KM0000062 | BOTE SENSOR NO2 - V2 | SENSOR Electroquímico de NO2 con amplificador completo con divisor de flujo, rango de medida de 0 .. 5 ppm de NO2, montado en carcasa | 1 | 1 | Articulo | 1 | tha | 20190215
36043 | 7821 | 12834 | -2 | S01KM0000061 | BOTE SENSOR CO PARA KMQ - V2 | SENSOR electroquímico de CO con amplificador completo, rango de medida de 0 .. 300 ppm (partes por millón de CO), montado en carcasa | 1 | 1 | Articulo | 1 | tha | 20190215
36044 | 7821 | 9287 | -2 | P01OT0001299 | TRANSMITER SENS CO2-5000-IR DE 0..5000 PPM Cod. 211272 | TRANSMITER para Medición de Anhídrido Carbónico (CO2) tipo Sens CO2-5000-IR con rango de medida 0 .. 5.000 ppm (Partes Por Millón) de CO2 con sensor de Infrarrojos, señal de salida 4 .. 20 mA, rango de temperatura -20 .. 50 ºC, alimentación 24 +/- 6 V c.c, clase de protección IP 54 (a excepción de la admisión de gas) | 1 | 1 | Articulo | 1 | tha | 20190215
36045 | 7821 | 12889 | -2 | S01KM0000062 | BOTE SENSOR NO2 - V2 | SENSOR Electroquímico de NO2 con amplificador completo con divisor de flujo, rango de medida de 0 .. 5 ppm de NO2, montado en carcasa | 1 | 1 | Articulo | 1 | tha | 20190215
36046 | 7822 | 12834 | -2 | S01KM0000061 | BOTE SENSOR CO PARA KMQ - V2 | SENSOR electroquímico de CO con amplificador completo, rango de medida de 0 .. 300 ppm (partes por millón de CO), montado en carcasa | 1 | 1 | Articulo | 1 | tha | 20190215
36047 | 7822 | 9287 | -2 | P01OT0001299 | TRANSMITER SENS CO2-5000-IR DE 0..5000 PPM Cod. 211272 | TRANSMITER para Medición de Anhídrido Carbónico (CO2) tipo Sens CO2-5000-IR con rango de medida 0 .. 5.000 ppm (Partes Por Millón) de CO2 con sensor de Infrarrojos, señal de salida 4 .. 20 mA, rango de temperatura -20 .. 50 ºC, alimentación 24 +/- 6 V c.c, clase de protección IP 54 (a excepción de la admisión de gas) | 1 | 1 | Articulo | 1 | tha | 20190215
36048 | 7822 | 12889 | -2 | S01KM0000062 | BOTE SENSOR NO2 - V2 | SENSOR Electroquímico de NO2 con amplificador completo con divisor de flujo, rango de medida de 0 .. 5 ppm de NO2, montado en carcasa | 1 | 1 | Articulo | 1 | tha | 20190215
36049 | 7823 | 12834 | -2 | S01KM0000061 | BOTE SENSOR CO PARA KMQ - V2 | SENSOR electroquímico de CO con amplificador completo, rango de medida de 0 .. 300 ppm (partes por millón de CO), montado en carcasa | 1 | 1 | Articulo | 1 | tha | 20190215
36050 | 7823 | 9287 | -2 | P01OT0001299 | TRANSMITER SENS CO2-5000-IR DE 0..5000 PPM Cod. 211272 | TRANSMITER para Medición de Anhídrido Carbónico (CO2) tipo Sens CO2-5000-IR con rango de medida 0 .. 5.000 ppm (Partes Por Millón) de CO2 con sensor de Infrarrojos, señal de salida 4 .. 20 mA, rango de temperatura -20 .. 50 ºC, alimentación 24 +/- 6 V c.c, clase de protección IP 54 (a excepción de la admisión de gas) | 1 | 1 | Articulo | 1 | tha | 20190215
36051 | 7823 | 12889 | -2 | S01KM0000062 | BOTE SENSOR NO2 - V2 | SENSOR Electroquímico de NO2 con amplificador completo con divisor de flujo, rango de medida de 0 .. 5 ppm de NO2, montado en carcasa | 1 | 1 | Articulo | 1 | tha | 20190215
36052 | 7824 | 12834 | -2 | S01KM0000061 | BOTE SENSOR CO PARA KMQ - V2 | SENSOR electroquímico de CO con amplificador completo, rango de medida de 0 .. 300 ppm (partes por millón de CO), montado en carcasa | 1 | 1 | Articulo | 1 | tha | 20190215
36053 | 7824 | 9287 | -2 | P01OT0001299 | TRANSMITER SENS CO2-5000-IR DE 0..5000 PPM Cod. 211272 | TRANSMITER para Medición de Anhídrido Carbónico (CO2) tipo Sens CO2-5000-IR con rango de medida 0 .. 5.000 ppm (Partes Por Millón) de CO2 con sensor de Infrarrojos, señal de salida 4 .. 20 mA, rango de temperatura -20 .. 50 ºC, alimentación 24 +/- 6 V c.c, clase de protección IP 54 (a excepción de la admisión de gas) | 1 | 1 | Articulo | 1 | tha | 20190215
36054 | 7824 | 12889 | -2 | S01KM0000062 | BOTE SENSOR NO2 - V2 | SENSOR Electroquímico de NO2 con amplificador completo con divisor de flujo, rango de medida de 0 .. 5 ppm de NO2, montado en carcasa | 1 | 1 | Articulo | 1 | tha | 20190215
36055 | 7825 | 12834 | -2 | S01KM0000061 | BOTE SENSOR CO PARA KMQ - V2 | SENSOR electroquímico de CO con amplificador completo, rango de medida de 0 .. 300 ppm (partes por millón de CO), montado en carcasa | 1 | 1 | Articulo | 1 | tha | 20190215
36056 | 7825 | 9287 | -2 | P01OT0001299 | TRANSMITER SENS CO2-5000-IR DE 0..5000 PPM Cod. 211272 | TRANSMITER para Medición de Anhídrido Carbónico (CO2) tipo Sens CO2-5000-IR con rango de medida 0 .. 5.000 ppm (Partes Por Millón) de CO2 con sensor de Infrarrojos, señal de salida 4 .. 20 mA, rango de temperatura -20 .. 50 ºC, alimentación 24 +/- 6 V c.c, clase de protección IP 54 (a excepción de la admisión de gas) | 1 | 1 | Articulo | 1 | tha | 20190215
36057 | 7825 | 12889 | -2 | S01KM0000062 | BOTE SENSOR NO2 - V2 | SENSOR Electroquímico de NO2 con amplificador completo con divisor de flujo, rango de medida de 0 .. 5 ppm de NO2, montado en carcasa | 1 | 1 | Articulo | 1 | tha | 20190215
36058 | 7826 | 12834 | -2 | S01KM0000061 | BOTE SENSOR CO PARA KMQ - V2 | SENSOR electroquímico de CO con amplificador completo, rango de medida de 0 .. 300 ppm (partes por millón de CO), montado en carcasa | 1 | 1 | Articulo | 1 | tha | 20190215
36059 | 7826 | 9287 | -2 | P01OT0001299 | TRANSMITER SENS CO2-5000-IR DE 0..5000 PPM Cod. 211272 | TRANSMITER para Medición de Anhídrido Carbónico (CO2) tipo Sens CO2-5000-IR con rango de medida 0 .. 5.000 ppm (Partes Por Millón) de CO2 con sensor de Infrarrojos, señal de salida 4 .. 20 mA, rango de temperatura -20 .. 50 ºC, alimentación 24 +/- 6 V c.c, clase de protección IP 54 (a excepción de la admisión de gas) | 1 | 1 | Articulo | 1 | tha | 20190215
36060 | 7826 | 12889 | -2 | S01KM0000062 | BOTE SENSOR NO2 - V2 | SENSOR Electroquímico de NO2 con amplificador completo con divisor de flujo, rango de medida de 0 .. 5 ppm de NO2, montado en carcasa | 1 | 1 | Articulo | 1 | tha | 20190215
36061 | 7827 | 12834 | -2 | S01KM0000061 | BOTE SENSOR CO PARA KMQ - V2 | SENSOR electroquímico de CO con amplificador completo, rango de medida de 0 .. 300 ppm (partes por millón de CO), montado en carcasa | 1 | 1 | Articulo | 1 | tha | 20190215
36062 | 7827 | 9287 | -2 | P01OT0001299 | TRANSMITER SENS CO2-5000-IR DE 0..5000 PPM Cod. 211272 | TRANSMITER para Medición de Anhídrido Carbónico (CO2) tipo Sens CO2-5000-IR con rango de medida 0 .. 5.000 ppm (Partes Por Millón) de CO2 con sensor de Infrarrojos, señal de salida 4 .. 20 mA, rango de temperatura -20 .. 50 ºC, alimentación 24 +/- 6 V c.c, clase de protección IP 54 (a excepción de la admisión de gas) | 1 | 1 | Articulo | 1 | tha | 20190215
36063 | 7827 | 12889 | -2 | S01KM0000062 | BOTE SENSOR NO2 - V2 | SENSOR Electroquímico de NO2 con amplificador completo con divisor de flujo, rango de medida de 0 .. 5 ppm de NO2, montado en carcasa | 1 | 1 | Articulo | 1 | tha | 20190215
36064 | 7828 | 12834 | -2 | S01KM0000061 | BOTE SENSOR CO PARA KMQ - V2 | SENSOR electroquímico de CO con amplificador completo, rango de medida de 0 .. 300 ppm (partes por millón de CO), montado en carcasa | 1 | 1 | Articulo | 1 | tha | 20190215
36065 | 7828 | 9287 | -2 | P01OT0001299 | TRANSMITER SENS CO2-5000-IR DE 0..5000 PPM Cod. 211272 | TRANSMITER para Medición de Anhídrido Carbónico (CO2) tipo Sens CO2-5000-IR con rango de medida 0 .. 5.000 ppm (Partes Por Millón) de CO2 con sensor de Infrarrojos, señal de salida 4 .. 20 mA, rango de temperatura -20 .. 50 ºC, alimentación 24 +/- 6 V c.c, clase de protección IP 54 (a excepción de la admisión de gas) | 1 | 1 | Articulo | 1 | tha | 20190215
36066 | 7828 | 12889 | -2 | S01KM0000062 | BOTE SENSOR NO2 - V2 | SENSOR Electroquímico de NO2 con amplificador completo con divisor de flujo, rango de medida de 0 .. 5 ppm de NO2, montado en carcasa | 1 | 1 | Articulo | 1 | tha | 20190215
36067 | 7829 | 2902 | -2 | S01KM0000008 | BOTE SENSOR CO PARA KMQ | SENSOR ELECTROQUIMICO DE CO CON AMPLIFICADOR COMPLETO, RANGO DE MEDIDA DE 0 .. 300 ppm de CO, MONTADO EN CARCASA | 1 | 1 | Articulo | 1 | tha | 20190215
36068 | 7829 | 3300 | -2 | S03KM0000005 | FILTRO TIPO PL | FILTRO TIPO PL | 16 | 16 | Articulo | 1 | tha | 20190215
36069 | 7829 | 7218 | -2 | S01KM0000050 | BOTE SENSOR NO2 | SENSOR ELECTROQUIMICO DE NO2 CON AMPLIFICADOR COMPLETO, RANGO DE MEDIDA DE 0 .. 5 ppm de NO2, MONTADO EN CARCASA | 1 | 1 | Articulo | 1 | tha | 20190215
36070 | 7829 | 1306 | -2 | P01OT0000389 | FIBRA ESPUMA FILTRANTE NEGRA 115MM 20/10 | FIBRA FILTRANTE NEGRA PARA FILTROS DE TOMA DE DETECTORES DE CO + NO2 | 16 | 16 | Articulo | 1 | tha | 20190215
36071 | 7829 | 2348 | -2 | P03KM0000005 | FIBRA FILTRANTE BLANCA C3/300 115X115 MM | FIBRA FILTRANTE BLANCA PARA FILTROS DE TOMA DE DETECTORES DE CO + NO2 | 16 | 16 | Articulo | 1 | tha | 20190215
36072 | 7829 | 12834 | -2 | S01KM0000061 | BOTE SENSOR CO PARA KMQ - V2 | SENSOR electroquímico de CO con amplificador completo, rango de medida de 0 .. 300 ppm (partes por millón de CO), montado en carcasa | 1 | 1 | Articulo | 1 | tha | 20190215
36073 | 7829 | 9287 | -2 | P01OT0001299 | TRANSMITER SENS CO2-5000-IR DE 0..5000 PPM Cod. 211272 | TRANSMITER para Medición de Anhídrido Carbónico (CO2) tipo Sens CO2-5000-IR con rango de medida 0 .. 5.000 ppm (Partes Por Millón) de CO2 con sensor de Infrarrojos, señal de salida 4 .. 20 mA, rango de temperatura -20 .. 50 ºC, alimentación 24 +/- 6 V c.c, clase de protección IP 54 (a excepción de la admisión de gas) | 1 | 1 | Articulo | 1 | tha | 20190215
36074 | 7829 | 12889 | -2 | S01KM0000062 | BOTE SENSOR NO2 - V2 | SENSOR Electroquímico de NO2 con amplificador completo con divisor de flujo, rango de medida de 0 .. 5 ppm de NO2, montado en carcasa | 1 | 1 | Articulo | 1 | tha | 20190215
36075 | 7830 | 2902 | -2 | S01KM0000008 | BOTE SENSOR CO PARA KMQ | SENSOR ELECTROQUIMICO DE CO CON AMPLIFICADOR COMPLETO, RANGO DE MEDIDA DE 0 .. 300 ppm de CO, MONTADO EN CARCASA | 1 | 1 | Articulo | 1 | tha | 20190215
36076 | 7830 | 3300 | -2 | S03KM0000005 | FILTRO TIPO PL | FILTRO TIPO PL | 16 | 16 | Articulo | 1 | tha | 20190215
36077 | 7830 | 7218 | -2 | S01KM0000050 | BOTE SENSOR NO2 | SENSOR ELECTROQUIMICO DE NO2 CON AMPLIFICADOR COMPLETO, RANGO DE MEDIDA DE 0 .. 5 ppm de NO2, MONTADO EN CARCASA | 1 | 1 | Articulo | 1 | tha | 20190215
36078 | 7830 | 1306 | -2 | P01OT0000389 | FIBRA ESPUMA FILTRANTE NEGRA 115MM 20/10 | FIBRA FILTRANTE NEGRA PARA FILTROS DE TOMA DE DETECTORES DE CO + NO2 | 16 | 16 | Articulo | 1 | tha | 20190215
36079 | 7830 | 2348 | -2 | P03KM0000005 | FIBRA FILTRANTE BLANCA C3/300 115X115 MM | FIBRA FILTRANTE BLANCA PARA FILTROS DE TOMA DE DETECTORES DE CO + NO2 | 16 | 16 | Articulo | 1 | tha | 20190215
36080 | 7830 | 12834 | -2 | S01KM0000061 | BOTE SENSOR CO PARA KMQ - V2 | SENSOR electroquímico de CO con amplificador completo, rango de medida de 0 .. 300 ppm (partes por millón de CO), montado en carcasa | 1 | 1 | Articulo | 1 | tha | 20190215
36081 | 7830 | 9287 | -2 | P01OT0001299 | TRANSMITER SENS CO2-5000-IR DE 0..5000 PPM Cod. 211272 | TRANSMITER para Medición de Anhídrido Carbónico (CO2) tipo Sens CO2-5000-IR con rango de medida 0 .. 5.000 ppm (Partes Por Millón) de CO2 con sensor de Infrarrojos, señal de salida 4 .. 20 mA, rango de temperatura -20 .. 50 ºC, alimentación 24 +/- 6 V c.c, clase de protección IP 54 (a excepción de la admisión de gas) | 1 | 1 | Articulo | 1 | tha | 20190215
36082 | 7830 | 12889 | -2 | S01KM0000062 | BOTE SENSOR NO2 - V2 | SENSOR Electroquímico de NO2 con amplificador completo con divisor de flujo, rango de medida de 0 .. 5 ppm de NO2, montado en carcasa | 1 | 1 | Articulo | 1 | tha | 20190215
36083 | 7831 | 2902 | -2 | S01KM0000008 | BOTE SENSOR CO PARA KMQ | SENSOR ELECTROQUIMICO DE CO CON AMPLIFICADOR COMPLETO, RANGO DE MEDIDA DE 0 .. 300 ppm de CO, MONTADO EN CARCASA | 1 | 1 | Articulo | 1 | tha | 20190215
36084 | 7831 | 3300 | -2 | S03KM0000005 | FILTRO TIPO PL | FILTRO TIPO PL | 14 | 14 | Articulo | 1 | tha | 20190215
36085 | 7831 | 7218 | -2 | S01KM0000050 | BOTE SENSOR NO2 | SENSOR ELECTROQUIMICO DE NO2 CON AMPLIFICADOR COMPLETO, RANGO DE MEDIDA DE 0 .. 5 ppm de NO2, MONTADO EN CARCASA | 1 | 1 | Articulo | 1 | tha | 20190215
36086 | 7831 | 1306 | -2 | P01OT0000389 | FIBRA ESPUMA FILTRANTE NEGRA 115MM 20/10 | FIBRA FILTRANTE NEGRA PARA FILTROS DE TOMA DE DETECTORES DE CO + NO2 | 14 | 14 | Articulo | 1 | tha | 20190215
36087 | 7831 | 2348 | -2 | P03KM0000005 | FIBRA FILTRANTE BLANCA C3/300 115X115 MM | FIBRA FILTRANTE BLANCA PARA FILTROS DE TOMA DE DETECTORES DE CO + NO2 | 14 | 14 | Articulo | 1 | tha | 20190215
36088 | 7831 | 12834 | -2 | S01KM0000061 | BOTE SENSOR CO PARA KMQ - V2 | SENSOR electroquímico de CO con amplificador completo, rango de medida de 0 .. 300 ppm (partes por millón de CO), montado en carcasa | 1 | 1 | Articulo | 1 | tha | 20190215
36089 | 7831 | 9287 | -2 | P01OT0001299 | TRANSMITER SENS CO2-5000-IR DE 0..5000 PPM Cod. 211272 | TRANSMITER para Medición de Anhídrido Carbónico (CO2) tipo Sens CO2-5000-IR con rango de medida 0 .. 5.000 ppm (Partes Por Millón) de CO2 con sensor de Infrarrojos, señal de salida 4 .. 20 mA, rango de temperatura -20 .. 50 ºC, alimentación 24 +/- 6 V c.c, clase de protección IP 54 (a excepción de la admisión de gas) | 1 | 1 | Articulo | 1 | tha | 20190215
36090 | 7831 | 12889 | -2 | S01KM0000062 | BOTE SENSOR NO2 - V2 | SENSOR Electroquímico de NO2 con amplificador completo con divisor de flujo, rango de medida de 0 .. 5 ppm de NO2, montado en carcasa | 1 | 1 | Articulo | 1 | tha | 20190215
36091 | 7832 | 2902 | -2 | S01KM0000008 | BOTE SENSOR CO PARA KMQ | SENSOR ELECTROQUIMICO DE CO CON AMPLIFICADOR COMPLETO, RANGO DE MEDIDA DE 0 .. 300 ppm de CO, MONTADO EN CARCASA | 1 | 1 | Articulo | 1 | tha | 20190215
36092 | 7832 | 3300 | -2 | S03KM0000005 | FILTRO TIPO PL | FILTRO TIPO PL | 14 | 14 | Articulo | 1 | tha | 20190215
36093 | 7832 | 7218 | -2 | S01KM0000050 | BOTE SENSOR NO2 | SENSOR ELECTROQUIMICO DE NO2 CON AMPLIFICADOR COMPLETO, RANGO DE MEDIDA DE 0 .. 5 ppm de NO2, MONTADO EN CARCASA | 1 | 1 | Articulo | 1 | tha | 20190215
36094 | 7832 | 1306 | -2 | P01OT0000389 | FIBRA ESPUMA FILTRANTE NEGRA 115MM 20/10 | FIBRA FILTRANTE NEGRA PARA FILTROS DE TOMA DE DETECTORES DE CO + NO2 | 14 | 14 | Articulo | 1 | tha | 20190215
36095 | 7832 | 2348 | -2 | P03KM0000005 | FIBRA FILTRANTE BLANCA C3/300 115X115 MM | FIBRA FILTRANTE BLANCA PARA FILTROS DE TOMA DE DETECTORES DE CO + NO2 | 14 | 14 | Articulo | 1 | tha | 20190215
36096 | 7832 | 12834 | -2 | S01KM0000061 | BOTE SENSOR CO PARA KMQ - V2 | SENSOR electroquímico de CO con amplificador completo, rango de medida de 0 .. 300 ppm (partes por millón de CO), montado en carcasa | 1 | 1 | Articulo | 1 | tha | 20190215
36097 | 7832 | 9287 | -2 | P01OT0001299 | TRANSMITER SENS CO2-5000-IR DE 0..5000 PPM Cod. 211272 | TRANSMITER para Medición de Anhídrido Carbónico (CO2) tipo Sens CO2-5000-IR con rango de medida 0 .. 5.000 ppm (Partes Por Millón) de CO2 con sensor de Infrarrojos, señal de salida 4 .. 20 mA, rango de temperatura -20 .. 50 ºC, alimentación 24 +/- 6 V c.c, clase de protección IP 54 (a excepción de la admisión de gas) | 1 | 1 | Articulo | 1 | tha | 20190215
36098 | 7832 | 12889 | -2 | S01KM0000062 | BOTE SENSOR NO2 - V2 | SENSOR Electroquímico de NO2 con amplificador completo con divisor de flujo, rango de medida de 0 .. 5 ppm de NO2, montado en carcasa | 1 | 1 | Articulo | 1 | tha | 20190215
36099 | 7833 | 2902 | -2 | S01KM0000008 | BOTE SENSOR CO PARA KMQ | SENSOR ELECTROQUIMICO DE CO CON AMPLIFICADOR COMPLETO, RANGO DE MEDIDA DE 0 .. 300 ppm de CO, MONTADO EN CARCASA | 1 | 1 | Articulo | 1 | tha | 20190215
36100 | 7833 | 3300 | -2 | S03KM0000005 | FILTRO TIPO PL | FILTRO TIPO PL | 16 | 16 | Articulo | 1 | tha | 20190215
36101 | 7833 | 7218 | -2 | S01KM0000050 | BOTE SENSOR NO2 | SENSOR ELECTROQUIMICO DE NO2 CON AMPLIFICADOR COMPLETO, RANGO DE MEDIDA DE 0 .. 5 ppm de NO2, MONTADO EN CARCASA | 1 | 1 | Articulo | 1 | tha | 20190215
36102 | 7833 | 1306 | -2 | P01OT0000389 | FIBRA ESPUMA FILTRANTE NEGRA 115MM 20/10 | FIBRA FILTRANTE NEGRA PARA FILTROS DE TOMA DE DETECTORES DE CO + NO2 | 16 | 16 | Articulo | 1 | tha | 20190215
36103 | 7833 | 2348 | -2 | P03KM0000005 | FIBRA FILTRANTE BLANCA C3/300 115X115 MM | FIBRA FILTRANTE BLANCA PARA FILTROS DE TOMA DE DETECTORES DE CO + NO2 | 16 | 16 | Articulo | 1 | tha | 20190215
36104 | 7833 | 12834 | -2 | S01KM0000061 | BOTE SENSOR CO PARA KMQ - V2 | SENSOR electroquímico de CO con amplificador completo, rango de medida de 0 .. 300 ppm (partes por millón de CO), montado en carcasa | 1 | 1 | Articulo | 1 | tha | 20190215
36105 | 7833 | 9287 | -2 | P01OT0001299 | TRANSMITER SENS CO2-5000-IR DE 0..5000 PPM Cod. 211272 | TRANSMITER para Medición de Anhídrido Carbónico (CO2) tipo Sens CO2-5000-IR con rango de medida 0 .. 5.000 ppm (Partes Por Millón) de CO2 con sensor de Infrarrojos, señal de salida 4 .. 20 mA, rango de temperatura -20 .. 50 ºC, alimentación 24 +/- 6 V c.c, clase de protección IP 54 (a excepción de la admisión de gas) | 1 | 1 | Articulo | 1 | tha | 20190215
36106 | 7833 | 12889 | -2 | S01KM0000062 | BOTE SENSOR NO2 - V2 | SENSOR Electroquímico de NO2 con amplificador completo con divisor de flujo, rango de medida de 0 .. 5 ppm de NO2, montado en carcasa | 1 | 1 | Articulo | 1 | tha | 20190215
36107 | 7834 | 2902 | -2 | S01KM0000008 | BOTE SENSOR CO PARA KMQ | SENSOR ELECTROQUIMICO DE CO CON AMPLIFICADOR COMPLETO, RANGO DE MEDIDA DE 0 .. 300 ppm de CO, MONTADO EN CARCASA | 1 | 1 | Articulo | 1 | tha | 20190215
36108 | 7834 | 3300 | -2 | S03KM0000005 | FILTRO TIPO PL | FILTRO TIPO PL | 12 | 12 | Articulo | 1 | tha | 20190215
36109 | 7834 | 7218 | -2 | S01KM0000050 | BOTE SENSOR NO2 | SENSOR ELECTROQUIMICO DE NO2 CON AMPLIFICADOR COMPLETO, RANGO DE MEDIDA DE 0 .. 5 ppm de NO2, MONTADO EN CARCASA | 1 | 1 | Articulo | 1 | tha | 20190215
36110 | 7834 | 1306 | -2 | P01OT0000389 | FIBRA ESPUMA FILTRANTE NEGRA 115MM 20/10 | FIBRA FILTRANTE NEGRA PARA FILTROS DE TOMA DE DETECTORES DE CO + NO2 | 12 | 12 | Articulo | 1 | tha | 20190215
36111 | 7834 | 2348 | -2 | P03KM0000005 | FIBRA FILTRANTE BLANCA C3/300 115X115 MM | FIBRA FILTRANTE BLANCA PARA FILTROS DE TOMA DE DETECTORES DE CO + NO2 | 12 | 12 | Articulo | 1 | tha | 20190215
36112 | 7834 | 12834 | -2 | S01KM0000061 | BOTE SENSOR CO PARA KMQ - V2 | SENSOR electroquímico de CO con amplificador completo, rango de medida de 0 .. 300 ppm (partes por millón de CO), montado en carcasa | 1 | 1 | Articulo | 1 | tha | 20190215
36113 | 7834 | 9287 | -2 | P01OT0001299 | TRANSMITER SENS CO2-5000-IR DE 0..5000 PPM Cod. 211272 | TRANSMITER para Medición de Anhídrido Carbónico (CO2) tipo Sens CO2-5000-IR con rango de medida 0 .. 5.000 ppm (Partes Por Millón) de CO2 con sensor de Infrarrojos, señal de salida 4 .. 20 mA, rango de temperatura -20 .. 50 ºC, alimentación 24 +/- 6 V c.c, clase de protección IP 54 (a excepción de la admisión de gas) | 1 | 1 | Articulo | 1 | tha | 20190215
36114 | 7834 | 12889 | -2 | S01KM0000062 | BOTE SENSOR NO2 - V2 | SENSOR Electroquímico de NO2 con amplificador completo con divisor de flujo, rango de medida de 0 .. 5 ppm de NO2, montado en carcasa | 1 | 1 | Articulo | 1 | tha | 20190215
36115 | 7835 | 2902 | -2 | S01KM0000008 | BOTE SENSOR CO PARA KMQ | SENSOR ELECTROQUIMICO DE CO CON AMPLIFICADOR COMPLETO, RANGO DE MEDIDA DE 0 .. 300 ppm de CO, MONTADO EN CARCASA | 1 | 1 | Articulo | 1 | tha | 20190215
36116 | 7835 | 3300 | -2 | S03KM0000005 | FILTRO TIPO PL | FILTRO TIPO PL | 6 | 6 | Articulo | 1 | tha | 20190215
36117 | 7835 | 7218 | -2 | S01KM0000050 | BOTE SENSOR NO2 | SENSOR ELECTROQUIMICO DE NO2 CON AMPLIFICADOR COMPLETO, RANGO DE MEDIDA DE 0 .. 5 ppm de NO2, MONTADO EN CARCASA | 1 | 1 | Articulo | 1 | tha | 20190215
36118 | 7835 | 1306 | -2 | P01OT0000389 | FIBRA ESPUMA FILTRANTE NEGRA 115MM 20/10 | FIBRA FILTRANTE NEGRA PARA FILTROS DE TOMA DE DETECTORES DE CO + NO2 | 6 | 6 | Articulo | 1 | tha | 20190215
36119 | 7835 | 2348 | -2 | P03KM0000005 | FIBRA FILTRANTE BLANCA C3/300 115X115 MM | FIBRA FILTRANTE BLANCA PARA FILTROS DE TOMA DE DETECTORES DE CO + NO2 | 6 | 6 | Articulo | 1 | tha | 20190215
36120 | 7835 | 12834 | -2 | S01KM0000061 | BOTE SENSOR CO PARA KMQ - V2 | SENSOR electroquímico de CO con amplificador completo, rango de medida de 0 .. 300 ppm (partes por millón de CO), montado en carcasa | 1 | 1 | Articulo | 1 | tha | 20190215
36121 | 7835 | 9287 | -2 | P01OT0001299 | TRANSMITER SENS CO2-5000-IR DE 0..5000 PPM Cod. 211272 | TRANSMITER para Medición de Anhídrido Carbónico (CO2) tipo Sens CO2-5000-IR con rango de medida 0 .. 5.000 ppm (Partes Por Millón) de CO2 con sensor de Infrarrojos, señal de salida 4 .. 20 mA, rango de temperatura -20 .. 50 ºC, alimentación 24 +/- 6 V c.c, clase de protección IP 54 (a excepción de la admisión de gas) | 1 | 1 | Articulo | 1 | tha | 20190215
36122 | 7835 | 12889 | -2 | S01KM0000062 | BOTE SENSOR NO2 - V2 | SENSOR Electroquímico de NO2 con amplificador completo con divisor de flujo, rango de medida de 0 .. 5 ppm de NO2, montado en carcasa | 1 | 1 | Articulo | 1 | tha | 20190215
36123 | 7836 | 2902 | -2 | S01KM0000008 | BOTE SENSOR CO PARA KMQ | SENSOR ELECTROQUIMICO DE CO CON AMPLIFICADOR COMPLETO, RANGO DE MEDIDA DE 0 .. 300 ppm de CO, MONTADO EN CARCASA | 1 | 1 | Articulo | 1 | tha | 20190215
36124 | 7836 | 3300 | -2 | S03KM0000005 | FILTRO TIPO PL | FILTRO TIPO PL | 4 | 4 | Articulo | 1 | tha | 20190215
36125 | 7836 | 7218 | -2 | S01KM0000050 | BOTE SENSOR NO2 | SENSOR ELECTROQUIMICO DE NO2 CON AMPLIFICADOR COMPLETO, RANGO DE MEDIDA DE 0 .. 5 ppm de NO2, MONTADO EN CARCASA | 1 | 1 | Articulo | 1 | tha | 20190215
36126 | 7836 | 1306 | -2 | P01OT0000389 | FIBRA ESPUMA FILTRANTE NEGRA 115MM 20/10 | FIBRA FILTRANTE NEGRA PARA FILTROS DE TOMA DE DETECTORES DE CO + NO2 | 4 | 4 | Articulo | 1 | tha | 20190215
36127 | 7836 | 2348 | -2 | P03KM0000005 | FIBRA FILTRANTE BLANCA C3/300 115X115 MM | FIBRA FILTRANTE BLANCA PARA FILTROS DE TOMA DE DETECTORES DE CO + NO2 | 4 | 4 | Articulo | 1 | tha | 20190215
36128 | 7836 | 12834 | -2 | S01KM0000061 | BOTE SENSOR CO PARA KMQ - V2 | SENSOR electroquímico de CO con amplificador completo, rango de medida de 0 .. 300 ppm (partes por millón de CO), montado en carcasa | 1 | 1 | Articulo | 1 | tha | 20190215
36129 | 7836 | 9287 | -2 | P01OT0001299 | TRANSMITER SENS CO2-5000-IR DE 0..5000 PPM Cod. 211272 | TRANSMITER para Medición de Anhídrido Carbónico (CO2) tipo Sens CO2-5000-IR con rango de medida 0 .. 5.000 ppm (Partes Por Millón) de CO2 con sensor de Infrarrojos, señal de salida 4 .. 20 mA, rango de temperatura -20 .. 50 ºC, alimentación 24 +/- 6 V c.c, clase de protección IP 54 (a excepción de la admisión de gas) | 1 | 1 | Articulo | 1 | tha | 20190215
36130 | 7836 | 12889 | -2 | S01KM0000062 | BOTE SENSOR NO2 - V2 | SENSOR Electroquímico de NO2 con amplificador completo con divisor de flujo, rango de medida de 0 .. 5 ppm de NO2, montado en carcasa | 1 | 1 | Articulo | 1 | tha | 20190215
36131 | 7837 | 12834 | -2 | S01KM0000061 | BOTE SENSOR CO PARA KMQ - V2 | SENSOR electroquímico de CO con amplificador completo, rango de medida de 0 .. 300 ppm (partes por millón de CO), montado en carcasa | 1 | 1 | Articulo | 1 | tha | 20190215
36132 | 7837 | 9287 | -2 | P01OT0001299 | TRANSMITER SENS CO2-5000-IR DE 0..5000 PPM Cod. 211272 | TRANSMITER para Medición de Anhídrido Carbónico (CO2) tipo Sens CO2-5000-IR con rango de medida 0 .. 5.000 ppm (Partes Por Millón) de CO2 con sensor de Infrarrojos, señal de salida 4 .. 20 mA, rango de temperatura -20 .. 50 ºC, alimentación 24 +/- 6 V c.c, clase de protección IP 54 (a excepción de la admisión de gas) | 1 | 1 | Articulo | 1 | tha | 20190215
36133 | 7837 | 12889 | -2 | S01KM0000062 | BOTE SENSOR NO2 - V2 | SENSOR Electroquímico de NO2 con amplificador completo con divisor de flujo, rango de medida de 0 .. 5 ppm de NO2, montado en carcasa | 1 | 1 | Articulo | 1 | tha | 20190215
36134 | 7838 | 12834 | -2 | S01KM0000061 | BOTE SENSOR CO PARA KMQ - V2 | SENSOR electroquímico de CO con amplificador completo, rango de medida de 0 .. 300 ppm (partes por millón de CO), montado en carcasa | 1 | 1 | Articulo | 1 | tha | 20190215
36135 | 7838 | 9287 | -2 | P01OT0001299 | TRANSMITER SENS CO2-5000-IR DE 0..5000 PPM Cod. 211272 | TRANSMITER para Medición de Anhídrido Carbónico (CO2) tipo Sens CO2-5000-IR con rango de medida 0 .. 5.000 ppm (Partes Por Millón) de CO2 con sensor de Infrarrojos, señal de salida 4 .. 20 mA, rango de temperatura -20 .. 50 ºC, alimentación 24 +/- 6 V c.c, clase de protección IP 54 (a excepción de la admisión de gas) | 1 | 1 | Articulo | 1 | tha | 20190215
36136 | 7838 | 12889 | -2 | S01KM0000062 | BOTE SENSOR NO2 - V2 | SENSOR Electroquímico de NO2 con amplificador completo con divisor de flujo, rango de medida de 0 .. 5 ppm de NO2, montado en carcasa | 1 | 1 | Articulo | 1 | tha | 20190215
36137 | 7839 | 12834 | -2 | S01KM0000061 | BOTE SENSOR CO PARA KMQ - V2 | SENSOR electroquímico de CO con amplificador completo, rango de medida de 0 .. 300 ppm (partes por millón de CO), montado en carcasa | 1 | 1 | Articulo | 1 | tha | 20190215
36138 | 7839 | 9287 | -2 | P01OT0001299 | TRANSMITER SENS CO2-5000-IR DE 0..5000 PPM Cod. 211272 | TRANSMITER para Medición de Anhídrido Carbónico (CO2) tipo Sens CO2-5000-IR con rango de medida 0 .. 5.000 ppm (Partes Por Millón) de CO2 con sensor de Infrarrojos, señal de salida 4 .. 20 mA, rango de temperatura -20 .. 50 ºC, alimentación 24 +/- 6 V c.c, clase de protección IP 54 (a excepción de la admisión de gas) | 1 | 1 | Articulo | 1 | tha | 20190215
36139 | 7839 | 12889 | -2 | S01KM0000062 | BOTE SENSOR NO2 - V2 | SENSOR Electroquímico de NO2 con amplificador completo con divisor de flujo, rango de medida de 0 .. 5 ppm de NO2, montado en carcasa | 1 | 1 | Articulo | 1 | tha | 20190215
36140 | 7840 | 12834 | -2 | S01KM0000061 | BOTE SENSOR CO PARA KMQ - V2 | SENSOR electroquímico de CO con amplificador completo, rango de medida de 0 .. 300 ppm (partes por millón de CO), montado en carcasa | 1 | 1 | Articulo | 1 | tha | 20190215
36141 | 7840 | 9287 | -2 | P01OT0001299 | TRANSMITER SENS CO2-5000-IR DE 0..5000 PPM Cod. 211272 | TRANSMITER para Medición de Anhídrido Carbónico (CO2) tipo Sens CO2-5000-IR con rango de medida 0 .. 5.000 ppm (Partes Por Millón) de CO2 con sensor de Infrarrojos, señal de salida 4 .. 20 mA, rango de temperatura -20 .. 50 ºC, alimentación 24 +/- 6 V c.c, clase de protección IP 54 (a excepción de la admisión de gas) | 1 | 1 | Articulo | 1 | tha | 20190215
36142 | 7840 | 12889 | -2 | S01KM0000062 | BOTE SENSOR NO2 - V2 | SENSOR Electroquímico de NO2 con amplificador completo con divisor de flujo, rango de medida de 0 .. 5 ppm de NO2, montado en carcasa | 1 | 1 | Articulo | 1 | tha | 20190215
36143 | 7841 | 12834 | -2 | S01KM0000061 | BOTE SENSOR CO PARA KMQ - V2 | SENSOR electroquímico de CO con amplificador completo, rango de medida de 0 .. 300 ppm (partes por millón de CO), montado en carcasa | 1 | 1 | Articulo | 1 | tha | 20190215
36144 | 7841 | 9287 | -2 | P01OT0001299 | TRANSMITER SENS CO2-5000-IR DE 0..5000 PPM Cod. 211272 | TRANSMITER para Medición de Anhídrido Carbónico (CO2) tipo Sens CO2-5000-IR con rango de medida 0 .. 5.000 ppm (Partes Por Millón) de CO2 con sensor de Infrarrojos, señal de salida 4 .. 20 mA, rango de temperatura -20 .. 50 ºC, alimentación 24 +/- 6 V c.c, clase de protección IP 54 (a excepción de la admisión de gas) | 1 | 1 | Articulo | 1 | tha | 20190215
36145 | 7841 | 12889 | -2 | S01KM0000062 | BOTE SENSOR NO2 - V2 | SENSOR Electroquímico de NO2 con amplificador completo con divisor de flujo, rango de medida de 0 .. 5 ppm de NO2, montado en carcasa | 1 | 1 | Articulo | 1 | tha | 20190215
36146 | 7842 | 12834 | -2 | S01KM0000061 | BOTE SENSOR CO PARA KMQ - V2 | SENSOR electroquímico de CO con amplificador completo, rango de medida de 0 .. 300 ppm (partes por millón de CO), montado en carcasa | 1 | 1 | Articulo | 1 | tha | 20190215
36147 | 7842 | 9287 | -2 | P01OT0001299 | TRANSMITER SENS CO2-5000-IR DE 0..5000 PPM Cod. 211272 | TRANSMITER para Medición de Anhídrido Carbónico (CO2) tipo Sens CO2-5000-IR con rango de medida 0 .. 5.000 ppm (Partes Por Millón) de CO2 con sensor de Infrarrojos, señal de salida 4 .. 20 mA, rango de temperatura -20 .. 50 ºC, alimentación 24 +/- 6 V c.c, clase de protección IP 54 (a excepción de la admisión de gas) | 1 | 1 | Articulo | 1 | tha | 20190215
36148 | 7842 | 12889 | -2 | S01KM0000062 | BOTE SENSOR NO2 - V2 | SENSOR Electroquímico de NO2 con amplificador completo con divisor de flujo, rango de medida de 0 .. 5 ppm de NO2, montado en carcasa | 1 | 1 | Articulo | 1 | tha | 20190215
36149 | 7843 | 12834 | -2 | S01KM0000061 | BOTE SENSOR CO PARA KMQ - V2 | SENSOR electroquímico de CO con amplificador completo, rango de medida de 0 .. 300 ppm (partes por millón de CO), montado en carcasa | 1 | 1 | Articulo | 1 | tha | 20190215
36150 | 7843 | 9287 | -2 | P01OT0001299 | TRANSMITER SENS CO2-5000-IR DE 0..5000 PPM Cod. 211272 | TRANSMITER para Medición de Anhídrido Carbónico (CO2) tipo Sens CO2-5000-IR con rango de medida 0 .. 5.000 ppm (Partes Por Millón) de CO2 con sensor de Infrarrojos, señal de salida 4 .. 20 mA, rango de temperatura -20 .. 50 ºC, alimentación 24 +/- 6 V c.c, clase de protección IP 54 (a excepción de la admisión de gas) | 1 | 1 | Articulo | 1 | tha | 20190215
36151 | 7843 | 12889 | -2 | S01KM0000062 | BOTE SENSOR NO2 - V2 | SENSOR Electroquímico de NO2 con amplificador completo con divisor de flujo, rango de medida de 0 .. 5 ppm de NO2, montado en carcasa | 1 | 1 | Articulo | 1 | tha | 20190215
36152 | 7844 | 12834 | -2 | S01KM0000061 | BOTE SENSOR CO PARA KMQ - V2 | SENSOR electroquímico de CO con amplificador completo, rango de medida de 0 .. 300 ppm (partes por millón de CO), montado en carcasa | 1 | 1 | Articulo | 1 | tha | 20190215
36153 | 7844 | 9287 | -2 | P01OT0001299 | TRANSMITER SENS CO2-5000-IR DE 0..5000 PPM Cod. 211272 | TRANSMITER para Medición de Anhídrido Carbónico (CO2) tipo Sens CO2-5000-IR con rango de medida 0 .. 5.000 ppm (Partes Por Millón) de CO2 con sensor de Infrarrojos, señal de salida 4 .. 20 mA, rango de temperatura -20 .. 50 ºC, alimentación 24 +/- 6 V c.c, clase de protección IP 54 (a excepción de la admisión de gas) | 1 | 1 | Articulo | 1 | tha | 20190215
36154 | 7844 | 12889 | -2 | S01KM0000062 | BOTE SENSOR NO2 - V2 | SENSOR Electroquímico de NO2 con amplificador completo con divisor de flujo, rango de medida de 0 .. 5 ppm de NO2, montado en carcasa | 1 | 1 | Articulo | 1 | tha | 20190215
36155 | 7845 | 2902 | -2 | S01KM0000008 | BOTE SENSOR CO PARA KMQ | SENSOR ELECTROQUIMICO DE CO CON AMPLIFICADOR COMPLETO, RANGO DE MEDIDA DE 0 .. 300 ppm de CO, MONTADO EN CARCASA | 1 | 1 | Articulo | 1 | tha | 20190215
36156 | 7845 | 1306 | -2 | P01OT0000389 | FIBRA ESPUMA FILTRANTE NEGRA 115MM 20/10 | FIBRA FILTRANTE NEGRA PARA FILTROS DE TOMA DE DETECTORES DE CO + NO2 | 16 | 16 | Articulo | 1 | tha | 20190215
36157 | 7845 | 2348 | -2 | P03KM0000005 | FIBRA FILTRANTE BLANCA C3/300 115X115 MM | FIBRA FILTRANTE BLANCA PARA FILTROS DE TOMA DE DETECTORES DE CO + NO2 | 16 | 16 | Articulo | 1 | tha | 20190215
36158 | 7845 | 12834 | -2 | S01KM0000061 | BOTE SENSOR CO PARA KMQ - V2 | SENSOR electroquímico de CO con amplificador completo con divisor de flujo, rango de medida de 0 .. 300 ppm (partes por millón de CO), montado en carcasa | 1 | 1 | Articulo | 1 | tha | 20190215
36159 | 7846 | 2902 | -2 | S01KM0000008 | BOTE SENSOR CO PARA KMQ | SENSOR ELECTROQUIMICO DE CO CON AMPLIFICADOR COMPLETO, RANGO DE MEDIDA DE 0 .. 300 ppm de CO, MONTADO EN CARCASA | 1 | 1 | Articulo | 1 | tha | 20190215
36160 | 7846 | 1306 | -2 | P01OT0000389 | FIBRA ESPUMA FILTRANTE NEGRA 115MM 20/10 | FIBRA FILTRANTE NEGRA PARA FILTROS DE TOMA DE DETECTORES DE CO + NO2 | 16 | 16 | Articulo | 1 | tha | 20190215
36161 | 7846 | 2348 | -2 | P03KM0000005 | FIBRA FILTRANTE BLANCA C3/300 115X115 MM | FIBRA FILTRANTE BLANCA PARA FILTROS DE TOMA DE DETECTORES DE CO + NO2 | 16 | 16 | Articulo | 1 | tha | 20190215
36162 | 7846 | 12834 | -2 | S01KM0000061 | BOTE SENSOR CO PARA KMQ - V2 | SENSOR electroquímico de CO con amplificador completo con divisor de flujo, rango de medida de 0 .. 300 ppm (partes por millón de CO), montado en carcasa | 1 | 1 | Articulo | 1 | tha | 20190215
36163 | 7847 | 1306 | -2 | P01OT0000389 | FIBRA ESPUMA FILTRANTE NEGRA 115MM 20/10 | FIBRA FILTRANTE NEGRA PARA FILTROS DE TOMA DE DETECTORES DE CO + NO2 | 12 | 12 | Articulo | 1 | tha | 20190215
36164 | 7847 | 2348 | -2 | P03KM0000005 | FIBRA FILTRANTE BLANCA C3/300 115X115 MM | FIBRA FILTRANTE BLANCA PARA FILTROS DE TOMA DE DETECTORES DE CO + NO2 | 12 | 12 | Articulo | 1 | tha | 20190215
36165 | 7847 | 12834 | -2 | S01KM0000061 | BOTE SENSOR CO PARA KMQ - V2 | SENSOR electroquímico de CO con amplificador completo con divisor de flujo, rango de medida de 0 .. 300 ppm (partes por millón de CO), montado en carcasa | 1 | 1 | Articulo | 1 | tha | 20190215
36166 | 7848 | 1306 | -2 | P01OT0000389 | FIBRA ESPUMA FILTRANTE NEGRA 115MM 20/10 | FIBRA FILTRANTE NEGRA PARA FILTROS DE TOMA DE DETECTORES DE CO + NO2 | 8 | 8 | Articulo | 1 | tha | 20190215
36167 | 7848 | 2348 | -2 | P03KM0000005 | FIBRA FILTRANTE BLANCA C3/300 115X115 MM | FIBRA FILTRANTE BLANCA PARA FILTROS DE TOMA DE DETECTORES DE CO + NO2 | 8 | 8 | Articulo | 1 | tha | 20190215
36168 | 7848 | 12834 | -2 | S01KM0000061 | BOTE SENSOR CO PARA KMQ - V2 | SENSOR electroquímico de CO con amplificador completo con divisor de flujo, rango de medida de 0 .. 300 ppm (partes por millón de CO), montado en carcasa | 1 | 1 | Articulo | 1 | tha | 20190215
36169 | 7849 | 2902 | -2 | S01KM0000008 | BOTE SENSOR CO PARA KMQ | SENSOR ELECTROQUIMICO DE CO CON AMPLIFICADOR COMPLETO, RANGO DE MEDIDA DE 0 .. 300 ppm de CO, MONTADO EN CARCASA | 1 | 1 | Articulo | 1 | tha | 20190215
36170 | 7849 | 1306 | -2 | P01OT0000389 | FIBRA ESPUMA FILTRANTE NEGRA 115MM 20/10 | FIBRA FILTRANTE NEGRA PARA FILTROS DE TOMA DE DETECTORES DE CO + NO2 | 4 | 4 | Articulo | 1 | tha | 20190215
36171 | 7849 | 2348 | -2 | P03KM0000005 | FIBRA FILTRANTE BLANCA C3/300 115X115 MM | FIBRA FILTRANTE BLANCA PARA FILTROS DE TOMA DE DETECTORES DE CO + NO2 | 4 | 4 | Articulo | 1 | tha | 20190215
36172 | 7849 | 12834 | -2 | S01KM0000061 | BOTE SENSOR CO PARA KMQ - V2 | SENSOR electroquímico de CO con amplificador completo con divisor de flujo, rango de medida de 0 .. 300 ppm (partes por millón de CO), montado en carcasa | 1 | 1 | Articulo | 1 | tha | 20190215
36173 | 7850 | 1306 | -2 | P01OT0000389 | FIBRA ESPUMA FILTRANTE NEGRA 115MM 20/10 | FIBRA FILTRANTE NEGRA PARA FILTROS DE TOMA DE DETECTORES DE CO + NO2 | 12 | 12 | Articulo | 1 | tha | 20190215
36174 | 7850 | 2348 | -2 | P03KM0000005 | FIBRA FILTRANTE BLANCA C3/300 115X115 MM | FIBRA FILTRANTE BLANCA PARA FILTROS DE TOMA DE DETECTORES DE CO + NO2 | 12 | 12 | Articulo | 1 | tha | 20190215
36175 | 7850 | 12834 | -2 | S01KM0000061 | BOTE SENSOR CO PARA KMQ - V2 | SENSOR electroquímico de CO con amplificador completo con divisor de flujo, rango de medida de 0 .. 300 ppm (partes por millón de CO), montado en carcasa | 1 | 1 | Articulo | 1 | tha | 20190215
36176 | 7856 | 7050 | -2 | P01OT0000947 | BATERIA LITIO LI-B FOP 60 KEM | PILA de Litio LI-B para Emisor de Impulsos tipo FOP 60/01 | 1 | 1 | Articulo | 1 | tha | 20190215
36177 | 7863 | 12834 | -2 | S01KM0000061 | BOTE SENSOR CO PARA KMQ - V2 | SENSOR electroquímico de CO con amplificador completo con divisor de flujo, rango de medida de 0 .. 300 ppm (partes por millón de CO), montado en carcasa | 1 | 1 | Articulo | 1 | tha | 20190215
36178 | 7863 | 1227 | -2 | P01OT0000309 | FILTRO PG-11 31.009.20 | FILTRO FINO PG-11 PARA DETECTORES DE CO + NO2 | 1 | 1 | Articulo | 1 | tha | 20190215
36179 | 7863 | 2348 | -2 | P03KM0000005 | FIBRA FILTRANTE BLANCA C3/300 115X115 MM | FIBRA FILTRANTE BLANCA PARA FILTROS DE TOMA DE DETECTORES DE CO + NO2 | 1 | 1 | Articulo | 1 | tha | 20190215
36180 | 7863 | 1306 | -2 | P01OT0000389 | FIBRA ESPUMA FILTRANTE NEGRA 115MM 20/10 | FIBRA FILTRANTE NEGRA PARA FILTROS DE TOMA DE DETECTORES DE CO + NO2 | 1 | 1 | Articulo | 1 | tha | 20190215
36181 | 7866 | 1227 | -2 | P01OT0000309 | FILTRO PG-11 31.009.20 | FILTRO FINO PG-11 PARA DETECTORES DE CO + NO2 | 2 | 2 | Articulo | 1 | tha | 20190215
36182 | 7866 | 2902 | -2 | S01KM0000008 | BOTE SENSOR CO PARA KMQ | SENSOR ELECTROQUIMICO DE CO CON AMPLIFICADOR COMPLETO, RANGO DE MEDIDA DE 0 .. 300 ppm de CO, MONTADO EN CARCASA | 1 | 1 | Articulo | 1 | tha | 20190215
36183 | 7866 | 3300 | -2 | S03KM0000005 | FILTRO TIPO PL | FILTRO TIPO PL | 20 | 20 | Articulo | 1 | tha | 20190215
36184 | 7866 | 1306 | -2 | P01OT0000389 | FIBRA ESPUMA FILTRANTE NEGRA 115MM 20/10 | FIBRA FILTRANTE NEGRA PARA FILTROS DE TOMA DE DETECTORES DE CO + NO2 | 20 | 20 | Articulo | 1 | tha | 20190215
36185 | 7866 | 2348 | -2 | P03KM0000005 | FIBRA FILTRANTE BLANCA C3/300 115X115 MM | FIBRA FILTRANTE BLANCA PARA FILTROS DE TOMA DE DETECTORES DE CO + NO2 | 20 | 20 | Articulo | 1 | tha | 20190215
36186 | 7867 | 1227 | -2 | P01OT0000309 | FILTRO PG-11 31.009.20 | FILTRO FINO PG-11 PARA DETECTORES DE CO + NO2 | 2 | 2 | Articulo | 1 | tha | 20190215
36187 | 7867 | 2902 | -2 | S01KM0000008 | BOTE SENSOR CO PARA KMQ | SENSOR ELECTROQUIMICO DE CO CON AMPLIFICADOR COMPLETO, RANGO DE MEDIDA DE 0 .. 300 ppm de CO, MONTADO EN CARCASA | 1 | 1 | Articulo | 1 | tha | 20190215
36188 | 7867 | 3300 | -2 | S03KM0000005 | FILTRO TIPO PL | FILTRO TIPO PL | 18 | 18 | Articulo | 1 | tha | 20190215
36189 | 7867 | 1306 | -2 | P01OT0000389 | FIBRA ESPUMA FILTRANTE NEGRA 115MM 20/10 | FIBRA FILTRANTE NEGRA PARA FILTROS DE TOMA DE DETECTORES DE CO + NO2 | 18 | 18 | Articulo | 1 | tha | 20190215
36190 | 7867 | 2348 | -2 | P03KM0000005 | FIBRA FILTRANTE BLANCA C3/300 115X115 MM | FIBRA FILTRANTE BLANCA PARA FILTROS DE TOMA DE DETECTORES DE CO + NO2 | 18 | 18 | Articulo | 1 | tha | 20190215
36191 | 7868 | 1227 | -2 | P01OT0000309 | FILTRO PG-11 31.009.20 | FILTRO FINO PG-11 PARA DETECTORES DE CO + NO2 | 2 | 2 | Articulo | 1 | tha | 20190215
36192 | 7868 | 2902 | -2 | S01KM0000008 | BOTE SENSOR CO PARA KMQ | SENSOR ELECTROQUIMICO DE CO CON AMPLIFICADOR COMPLETO, RANGO DE MEDIDA DE 0 .. 300 ppm de CO, MONTADO EN CARCASA | 1 | 1 | Articulo | 1 | tha | 20190215
36193 | 7868 | 3300 | -2 | S03KM0000005 | FILTRO TIPO PL | FILTRO TIPO PL | 16 | 16 | Articulo | 1 | tha | 20190215
36194 | 7868 | 1306 | -2 | P01OT0000389 | FIBRA ESPUMA FILTRANTE NEGRA 115MM 20/10 | FIBRA FILTRANTE NEGRA PARA FILTROS DE TOMA DE DETECTORES DE CO + NO2 | 16 | 16 | Articulo | 1 | tha | 20190215
36195 | 7868 | 2348 | -2 | P03KM0000005 | FIBRA FILTRANTE BLANCA C3/300 115X115 MM | FIBRA FILTRANTE BLANCA PARA FILTROS DE TOMA DE DETECTORES DE CO + NO2 | 16 | 16 | Articulo | 1 | tha | 20190215
36196 | 7869 | 1227 | -2 | P01OT0000309 | FILTRO PG-11 31.009.20 | FILTRO FINO PG-11 PARA DETECTORES DE CO + NO2 | 2 | 2 | Articulo | 1 | tha | 20190215
36197 | 7869 | 2902 | -2 | S01KM0000008 | BOTE SENSOR CO PARA KMQ | SENSOR ELECTROQUIMICO DE CO CON AMPLIFICADOR COMPLETO, RANGO DE MEDIDA DE 0 .. 300 ppm de CO, MONTADO EN CARCASA | 1 | 1 | Articulo | 1 | tha | 20190215
36198 | 7869 | 3300 | -2 | S03KM0000005 | FILTRO TIPO PL | FILTRO TIPO PL | 16 | 16 | Articulo | 1 | tha | 20190215
36199 | 7869 | 1306 | -2 | P01OT0000389 | FIBRA ESPUMA FILTRANTE NEGRA 115MM 20/10 | FIBRA FILTRANTE NEGRA PARA FILTROS DE TOMA DE DETECTORES DE CO + NO2 | 16 | 16 | Articulo | 1 | tha | 20190215
36200 | 7869 | 2348 | -2 | P03KM0000005 | FIBRA FILTRANTE BLANCA C3/300 115X115 MM | FIBRA FILTRANTE BLANCA PARA FILTROS DE TOMA DE DETECTORES DE CO + NO2 | 16 | 16 | Articulo | 1 | tha | 20190215
36201 | 7870 | 1227 | -2 | P01OT0000309 | FILTRO PG-11 31.009.20 | FILTRO FINO PG-11 PARA DETECTORES DE CO + NO2 | 2 | 2 | Articulo | 1 | tha | 20190215
36202 | 7870 | 2902 | -2 | S01KM0000008 | BOTE SENSOR CO PARA KMQ | SENSOR ELECTROQUIMICO DE CO CON AMPLIFICADOR COMPLETO, RANGO DE MEDIDA DE 0 .. 300 ppm de CO, MONTADO EN CARCASA | 1 | 1 | Articulo | 1 | tha | 20190215
36203 | 7870 | 3300 | -2 | S03KM0000005 | FILTRO TIPO PL | FILTRO TIPO PL | 14 | 14 | Articulo | 1 | tha | 20190215
36204 | 7870 | 1306 | -2 | P01OT0000389 | FIBRA ESPUMA FILTRANTE NEGRA 115MM 20/10 | FIBRA FILTRANTE NEGRA PARA FILTROS DE TOMA DE DETECTORES DE CO + NO2 | 14 | 14 | Articulo | 1 | tha | 20190215
36205 | 7870 | 2348 | -2 | P03KM0000005 | FIBRA FILTRANTE BLANCA C3/300 115X115 MM | FIBRA FILTRANTE BLANCA PARA FILTROS DE TOMA DE DETECTORES DE CO + NO2 | 14 | 14 | Articulo | 1 | tha | 20190215
36206 | 7871 | 1227 | -2 | P01OT0000309 | FILTRO PG-11 31.009.20 | FILTRO FINO PG-11 PARA DETECTORES DE CO + NO2 | 2 | 2 | Articulo | 1 | tha | 20190215
36207 | 7871 | 2902 | -2 | S01KM0000008 | BOTE SENSOR CO PARA KMQ | SENSOR ELECTROQUIMICO DE CO CON AMPLIFICADOR COMPLETO, RANGO DE MEDIDA DE 0 .. 300 ppm de CO, MONTADO EN CARCASA | 1 | 1 | Articulo | 1 | tha | 20190215
36208 | 7871 | 3300 | -2 | S03KM0000005 | FILTRO TIPO PL | FILTRO TIPO PL | 14 | 14 | Articulo | 1 | tha | 20190215
36209 | 7871 | 1306 | -2 | P01OT0000389 | FIBRA ESPUMA FILTRANTE NEGRA 115MM 20/10 | FIBRA FILTRANTE NEGRA PARA FILTROS DE TOMA DE DETECTORES DE CO + NO2 | 14 | 14 | Articulo | 1 | tha | 20190215
36210 | 7871 | 2348 | -2 | P03KM0000005 | FIBRA FILTRANTE BLANCA C3/300 115X115 MM | FIBRA FILTRANTE BLANCA PARA FILTROS DE TOMA DE DETECTORES DE CO + NO2 | 14 | 14 | Articulo | 1 | tha | 20190215
36211 | 7872 | 1227 | -2 | P01OT0000309 | FILTRO PG-11 31.009.20 | FILTRO FINO PG-11 PARA DETECTORES DE CO + NO2 | 2 | 2 | Articulo | 1 | tha | 20190215
36212 | 7872 | 2902 | -2 | S01KM0000008 | BOTE SENSOR CO PARA KMQ | SENSOR ELECTROQUIMICO DE CO CON AMPLIFICADOR COMPLETO, RANGO DE MEDIDA DE 0 .. 300 ppm de CO, MONTADO EN CARCASA | 1 | 1 | Articulo | 1 | tha | 20190215
36213 | 7872 | 3300 | -2 | S03KM0000005 | FILTRO TIPO PL | FILTRO TIPO PL | 20 | 20 | Articulo | 1 | tha | 20190215
36214 | 7872 | 1306 | -2 | P01OT0000389 | FIBRA ESPUMA FILTRANTE NEGRA 115MM 20/10 | FIBRA FILTRANTE NEGRA PARA FILTROS DE TOMA DE DETECTORES DE CO + NO2 | 20 | 20 | Articulo | 1 | tha | 20190215
36215 | 7872 | 2348 | -2 | P03KM0000005 | FIBRA FILTRANTE BLANCA C3/300 115X115 MM | FIBRA FILTRANTE BLANCA PARA FILTROS DE TOMA DE DETECTORES DE CO + NO2 | 20 | 20 | Articulo | 1 | tha | 20190215
36216 | 7873 | 1227 | -2 | P01OT0000309 | FILTRO PG-11 31.009.20 | FILTRO FINO PG-11 PARA DETECTORES DE CO + NO2 | 2 | 2 | Articulo | 1 | tha | 20190215
36217 | 7873 | 2902 | -2 | S01KM0000008 | BOTE SENSOR CO PARA KMQ | SENSOR ELECTROQUIMICO DE CO CON AMPLIFICADOR COMPLETO, RANGO DE MEDIDA DE 0 .. 300 ppm de CO, MONTADO EN CARCASA | 1 | 1 | Articulo | 1 | tha | 20190215
36218 | 7873 | 3300 | -2 | S03KM0000005 | FILTRO TIPO PL | FILTRO TIPO PL | 12 | 12 | Articulo | 1 | tha | 20190215
36219 | 7873 | 1306 | -2 | P01OT0000389 | FIBRA ESPUMA FILTRANTE NEGRA 115MM 20/10 | FIBRA FILTRANTE NEGRA PARA FILTROS DE TOMA DE DETECTORES DE CO + NO2 | 12 | 12 | Articulo | 1 | tha | 20190215
36220 | 7873 | 2348 | -2 | P03KM0000005 | FIBRA FILTRANTE BLANCA C3/300 115X115 MM | FIBRA FILTRANTE BLANCA PARA FILTROS DE TOMA DE DETECTORES DE CO + NO2 | 12 | 12 | Articulo | 1 | tha | 20190215
36221 | 7874 | 1227 | -2 | P01OT0000309 | FILTRO PG-11 31.009.20 | FILTRO FINO PG-11 PARA DETECTORES DE CO + NO2 | 1 | 1 | Articulo | 1 | tha | 20190215
36222 | 7874 | 2902 | -2 | S01KM0000008 | BOTE SENSOR CO PARA KMQ | SENSOR ELECTROQUIMICO DE CO CON AMPLIFICADOR COMPLETO, RANGO DE MEDIDA DE 0 .. 300 ppm de CO, MONTADO EN CARCASA | 1 | 1 | Articulo | 1 | tha | 20190215
36223 | 7874 | 3300 | -2 | S03KM0000005 | FILTRO TIPO PL | FILTRO TIPO PL | 10 | 10 | Articulo | 1 | tha | 20190215
36224 | 7874 | 1306 | -2 | P01OT0000389 | FIBRA ESPUMA FILTRANTE NEGRA 115MM 20/10 | FIBRA FILTRANTE NEGRA PARA FILTROS DE TOMA DE DETECTORES DE CO + NO2 | 10 | 10 | Articulo | 1 | tha | 20190215
36225 | 7874 | 2348 | -2 | P03KM0000005 | FIBRA FILTRANTE BLANCA C3/300 115X115 MM | FIBRA FILTRANTE BLANCA PARA FILTROS DE TOMA DE DETECTORES DE CO + NO2 | 10 | 10 | Articulo | 1 | tha | 20190215
36244 | 7878 | 1227 | -2 | P01OT0000309 | FILTRO FINO PG-11 31.009.20 | FILTRO fino tipo PG-11 para Centrales de Detección de CO y NO2 tipo KMQ 212 | 1 | 1 | Articulo | 1 | tha | 20190215
36245 | 7878 | 1306 | -2 | P01OT0000389 | FIBRA ESPUMA FILTRANTE NEGRA 115X115 MM 20/10 | FIBRA filtrante negra para filtros de toma de muestra para Detectores de Gas tipo KMQ | 1 | 1 | Articulo | 1 | tha | 20190215
36246 | 7878 | 2348 | -2 | P03KM0000005 | FIBRA FILTRANTE BLANCA C3/300 115X115 MM | FIBRA filtrante blanca para filtros de toma de muestra para Detectores de Gas tipo KMQ | 1 | 1 | Articulo | 1 | tha | 20190215
36247 | 7878 | 7218 | -2 | S01KM0000050 | BOTE SENSOR NO2 | SENSOR Electroquímico de NO2 con amplificador completo con divisor de flujo, rango de medida de 0 .. 5 ppm de NO2, montado en carcasa | 1 | 1 | Articulo | 1 | tha | 20190215
36248 | 7878 | 12834 | -2 | S01KM0000061 | BOTE SENSOR CO PARA KMQ - V2 | SENSOR electroquímico de CO con amplificador completo con divisor de flujo, rango de medida de 0 .. 300 ppm (partes por millón de CO), montado en carcasa | 1 | 1 | Articulo | 1 | tha | 20190215
36249 | 7878 | 13333 | -2 | P01KM0000059 | BOMBA ASPIRACION KNF PM31008-811 | Bomba de Aspiración para Detectores de gases KMQ 212 CO ND tipo PM 31008-811 | 2 | 2 | Articulo | 1 | tha | 20190215
36250 | 7879 | 1227 | -2 | P01OT0000309 | FILTRO FINO PG-11 31.009.20 | FILTRO fino tipo PG-11 para Centrales de Detección de CO y NO2 tipo KMQ 212 | 1 | 1 | Articulo | 1 | tha | 20190215
36251 | 7879 | 1306 | -2 | P01OT0000389 | FIBRA ESPUMA FILTRANTE NEGRA 115X115 MM 20/10 | FIBRA filtrante negra para filtros de toma de muestra para Detectores de Gas tipo KMQ | 1 | 1 | Articulo | 1 | tha | 20190215
36252 | 7879 | 2348 | -2 | P03KM0000005 | FIBRA FILTRANTE BLANCA C3/300 115X115 MM | FIBRA filtrante blanca para filtros de toma de muestra para Detectores de Gas tipo KMQ | 1 | 1 | Articulo | 1 | tha | 20190215
36253 | 7879 | 7218 | -2 | S01KM0000050 | BOTE SENSOR NO2 | SENSOR Electroquímico de NO2 con amplificador completo con divisor de flujo, rango de medida de 0 .. 5 ppm de NO2, montado en carcasa | 1 | 1 | Articulo | 1 | tha | 20190215
36254 | 7879 | 12834 | -2 | S01KM0000061 | BOTE SENSOR CO PARA KMQ - V2 | SENSOR electroquímico de CO con amplificador completo con divisor de flujo, rango de medida de 0 .. 300 ppm (partes por millón de CO), montado en carcasa | 1 | 1 | Articulo | 1 | tha | 20190215
36255 | 7879 | 13333 | -2 | P01KM0000059 | BOMBA ASPIRACION KNF PM31008-811 | Bomba de Aspiración para Detectores de gases KMQ 212 CO ND tipo PM 31008-811 | 1 | 1 | Articulo | 1 | tha | 20190215
36256 | 7880 | 1227 | -2 | P01OT0000309 | FILTRO FINO PG-11 31.009.20 | FILTRO fino tipo PG-11 para Centrales de Detección de CO y NO2 tipo KMQ 212 | 1 | 1 | Articulo | 1 | tha | 20190215
36257 | 7880 | 1306 | -2 | P01OT0000389 | FIBRA ESPUMA FILTRANTE NEGRA 115X115 MM 20/10 | FIBRA filtrante negra para filtros de toma de muestra para Detectores de Gas tipo KMQ | 1 | 1 | Articulo | 1 | tha | 20190215
36258 | 7880 | 2348 | -2 | P03KM0000005 | FIBRA FILTRANTE BLANCA C3/300 115X115 MM | FIBRA filtrante blanca para filtros de toma de muestra para Detectores de Gas tipo KMQ | 1 | 1 | Articulo | 1 | tha | 20190215
36259 | 7880 | 7218 | -2 | S01KM0000050 | BOTE SENSOR NO2 | SENSOR Electroquímico de NO2 con amplificador completo con divisor de flujo, rango de medida de 0 .. 5 ppm de NO2, montado en carcasa | 1 | 1 | Articulo | 1 | tha | 20190215
36260 | 7880 | 12834 | -2 | S01KM0000061 | BOTE SENSOR CO PARA KMQ - V2 | SENSOR electroquímico de CO con amplificador completo con divisor de flujo, rango de medida de 0 .. 300 ppm (partes por millón de CO), montado en carcasa | 1 | 1 | Articulo | 1 | tha | 20190215
36261 | 7880 | 13333 | -2 | P01KM0000059 | BOMBA ASPIRACION KNF PM31008-811 | Bomba de Aspiración para Detectores de gases KMQ 212 CO ND tipo PM 31008-811 | 1 | 1 | Articulo | 1 | tha | 20190215
36262 | 7881 | 1227 | -2 | P01OT0000309 | FILTRO FINO PG-11 31.009.20 | FILTRO fino tipo PG-11 para Centrales de Detección de CO y NO2 tipo KMQ 212 | 1 | 1 | Articulo | 1 | tha | 20190215
36263 | 7881 | 1306 | -2 | P01OT0000389 | FIBRA ESPUMA FILTRANTE NEGRA 115X115 MM 20/10 | FIBRA filtrante negra para filtros de toma de muestra para Detectores de Gas tipo KMQ | 1 | 1 | Articulo | 1 | tha | 20190215
36264 | 7881 | 2348 | -2 | P03KM0000005 | FIBRA FILTRANTE BLANCA C3/300 115X115 MM | FIBRA filtrante blanca para filtros de toma de muestra para Detectores de Gas tipo KMQ | 1 | 1 | Articulo | 1 | tha | 20190215
36265 | 7881 | 7218 | -2 | S01KM0000050 | BOTE SENSOR NO2 | SENSOR Electroquímico de NO2 con amplificador completo con divisor de flujo, rango de medida de 0 .. 5 ppm de NO2, montado en carcasa | 1 | 1 | Articulo | 1 | tha | 20190215
36266 | 7881 | 12834 | -2 | S01KM0000061 | BOTE SENSOR CO PARA KMQ - V2 | SENSOR electroquímico de CO con amplificador completo con divisor de flujo, rango de medida de 0 .. 300 ppm (partes por millón de CO), montado en carcasa | 1 | 1 | Articulo | 1 | tha | 20190215
36267 | 7881 | 13333 | -2 | P01KM0000059 | BOMBA ASPIRACION KNF PM31008-811 | Bomba de Aspiración para Detectores de gases KMQ 212 CO ND tipo PM 31008-811 | 1 | 1 | Articulo | 1 | tha | 20190215
36268 | 7882 | 1227 | -2 | P01OT0000309 | FILTRO FINO PG-11 31.009.20 | FILTRO fino tipo PG-11 para Centrales de Detección de CO y NO2 tipo KMQ 212 | 1 | 1 | Articulo | 1 | tha | 20190215
36269 | 7882 | 1306 | -2 | P01OT0000389 | FIBRA ESPUMA FILTRANTE NEGRA 115X115 MM 20/10 | FIBRA filtrante negra para filtros de toma de muestra para Detectores de Gas tipo KMQ | 1 | 1 | Articulo | 1 | tha | 20190215
36270 | 7882 | 2348 | -2 | P03KM0000005 | FIBRA FILTRANTE BLANCA C3/300 115X115 MM | FIBRA filtrante blanca para filtros de toma de muestra para Detectores de Gas tipo KMQ | 1 | 1 | Articulo | 1 | tha | 20190215
36271 | 7882 | 7218 | -2 | S01KM0000050 | BOTE SENSOR NO2 | SENSOR Electroquímico de NO2 con amplificador completo con divisor de flujo, rango de medida de 0 .. 5 ppm de NO2, montado en carcasa | 1 | 1 | Articulo | 1 | tha | 20190215
36272 | 7882 | 12834 | -2 | S01KM0000061 | BOTE SENSOR CO PARA KMQ - V2 | SENSOR electroquímico de CO con amplificador completo con divisor de flujo, rango de medida de 0 .. 300 ppm (partes por millón de CO), montado en carcasa | 1 | 1 | Articulo | 1 | tha | 20190215
36273 | 7882 | 13333 | -2 | P01KM0000059 | BOMBA ASPIRACION KNF PM31008-811 | Bomba de Aspiración para Detectores de gases KMQ 212 CO ND tipo PM 31008-811 | 1 | 1 | Articulo | 1 | tha | 20190215
36274 | 7883 | 1227 | -2 | P01OT0000309 | FILTRO FINO PG-11 31.009.20 | FILTRO fino tipo PG-11 para Centrales de Detección de CO y NO2 tipo KMQ 212 | 1 | 1 | Articulo | 1 | tha | 20190215
36275 | 7883 | 1306 | -2 | P01OT0000389 | FIBRA ESPUMA FILTRANTE NEGRA 115X115 MM 20/10 | FIBRA filtrante negra para filtros de toma de muestra para Detectores de Gas tipo KMQ | 1 | 1 | Articulo | 1 | tha | 20190215
36276 | 7883 | 2348 | -2 | P03KM0000005 | FIBRA FILTRANTE BLANCA C3/300 115X115 MM | FIBRA filtrante blanca para filtros de toma de muestra para Detectores de Gas tipo KMQ | 1 | 1 | Articulo | 1 | tha | 20190215
36277 | 7883 | 7218 | -2 | S01KM0000050 | BOTE SENSOR NO2 | SENSOR Electroquímico de NO2 con amplificador completo con divisor de flujo, rango de medida de 0 .. 5 ppm de NO2, montado en carcasa | 1 | 1 | Articulo | 1 | tha | 20190215
36278 | 7883 | 12834 | -2 | S01KM0000061 | BOTE SENSOR CO PARA KMQ - V2 | SENSOR electroquímico de CO con amplificador completo con divisor de flujo, rango de medida de 0 .. 300 ppm (partes por millón de CO), montado en carcasa | 1 | 1 | Articulo | 1 | tha | 20190215
36279 | 7883 | 13333 | -2 | P01KM0000059 | BOMBA ASPIRACION KNF PM31008-811 | Bomba de Aspiración para Detectores de gases KMQ 212 CO ND tipo PM 31008-811 | 1 | 1 | Articulo | 1 | tha | 20190215
36280 | 7884 | 1227 | -2 | P01OT0000309 | FILTRO FINO PG-11 31.009.20 | FILTRO fino tipo PG-11 para Centrales de Detección de CO y NO2 tipo KMQ 212 | 1 | 1 | Articulo | 1 | tha | 20190215
36281 | 7884 | 1306 | -2 | P01OT0000389 | FIBRA ESPUMA FILTRANTE NEGRA 115X115 MM 20/10 | FIBRA filtrante negra para filtros de toma de muestra para Detectores de Gas tipo KMQ | 1 | 1 | Articulo | 1 | tha | 20190215
36282 | 7884 | 2348 | -2 | P03KM0000005 | FIBRA FILTRANTE BLANCA C3/300 115X115 MM | FIBRA filtrante blanca para filtros de toma de muestra para Detectores de Gas tipo KMQ | 1 | 1 | Articulo | 1 | tha | 20190215
36283 | 7884 | 7218 | -2 | S01KM0000050 | BOTE SENSOR NO2 | SENSOR Electroquímico de NO2 con amplificador completo con divisor de flujo, rango de medida de 0 .. 5 ppm de NO2, montado en carcasa | 1 | 1 | Articulo | 1 | tha | 20190215
36284 | 7884 | 12834 | -2 | S01KM0000061 | BOTE SENSOR CO PARA KMQ - V2 | SENSOR electroquímico de CO con amplificador completo con divisor de flujo, rango de medida de 0 .. 300 ppm (partes por millón de CO), montado en carcasa | 1 | 1 | Articulo | 1 | tha | 20190215
36285 | 7884 | 13333 | -2 | P01KM0000059 | BOMBA ASPIRACION KNF PM31008-811 | Bomba de Aspiración para Detectores de gases KMQ 212 CO ND tipo PM 31008-811 | 1 | 1 | Articulo | 1 | tha | 20190215
36286 | 7885 | 1227 | -2 | P01OT0000309 | FILTRO FINO PG-11 31.009.20 | FILTRO fino tipo PG-11 para Centrales de Detección de CO y NO2 tipo KMQ 212 | 1 | 1 | Articulo | 1 | tha | 20190215
36287 | 7885 | 1306 | -2 | P01OT0000389 | FIBRA ESPUMA FILTRANTE NEGRA 115X115 MM 20/10 | FIBRA filtrante negra para filtros de toma de muestra para Detectores de Gas tipo KMQ | 1 | 1 | Articulo | 1 | tha | 20190215
36288 | 7885 | 2348 | -2 | P03KM0000005 | FIBRA FILTRANTE BLANCA C3/300 115X115 MM | FIBRA filtrante blanca para filtros de toma de muestra para Detectores de Gas tipo KMQ | 1 | 1 | Articulo | 1 | tha | 20190215
36289 | 7885 | 7218 | -2 | S01KM0000050 | BOTE SENSOR NO2 | SENSOR Electroquímico de NO2 con amplificador completo con divisor de flujo, rango de medida de 0 .. 5 ppm de NO2, montado en carcasa | 1 | 1 | Articulo | 1 | tha | 20190215
36290 | 7885 | 12834 | -2 | S01KM0000061 | BOTE SENSOR CO PARA KMQ - V2 | SENSOR electroquímico de CO con amplificador completo con divisor de flujo, rango de medida de 0 .. 300 ppm (partes por millón de CO), montado en carcasa | 1 | 1 | Articulo | 1 | tha | 20190215
36291 | 7885 | 13333 | -2 | P01KM0000059 | BOMBA ASPIRACION KNF PM31008-811 | Bomba de Aspiración para Detectores de gases KMQ 212 CO ND tipo PM 31008-811 | 1 | 1 | Articulo | 1 | tha | 20190215
36292 | 7886 | 1227 | -2 | P01OT0000309 | FILTRO FINO PG-11 31.009.20 | FILTRO fino tipo PG-11 para Centrales de Detección de CO y NO2 tipo KMQ 212 | 1 | 1 | Articulo | 1 | tha | 20190215
36293 | 7886 | 1306 | -2 | P01OT0000389 | FIBRA ESPUMA FILTRANTE NEGRA 115X115 MM 20/10 | FIBRA filtrante negra para filtros de toma de muestra para Detectores de Gas tipo KMQ | 1 | 1 | Articulo | 1 | tha | 20190215
36294 | 7886 | 2348 | -2 | P03KM0000005 | FIBRA FILTRANTE BLANCA C3/300 115X115 MM | FIBRA filtrante blanca para filtros de toma de muestra para Detectores de Gas tipo KMQ | 1 | 1 | Articulo | 1 | tha | 20190215
36295 | 7886 | 7218 | -2 | S01KM0000050 | BOTE SENSOR NO2 | SENSOR Electroquímico de NO2 con amplificador completo con divisor de flujo, rango de medida de 0 .. 5 ppm de NO2, montado en carcasa | 1 | 1 | Articulo | 1 | tha | 20190215
36296 | 7886 | 12834 | -2 | S01KM0000061 | BOTE SENSOR CO PARA KMQ - V2 | SENSOR electroquímico de CO con amplificador completo con divisor de flujo, rango de medida de 0 .. 300 ppm (partes por millón de CO), montado en carcasa | 1 | 1 | Articulo | 1 | tha | 20190215
36297 | 7886 | 13333 | -2 | P01KM0000059 | BOMBA ASPIRACION KNF PM31008-811 | Bomba de Aspiración para Detectores de gases KMQ 212 CO ND tipo PM 31008-811 | 1 | 1 | Articulo | 1 | tha | 20190215
36298 | 7888 | 1227 | -2 | P01OT0000309 | FILTRO PG-11 31.009.20 | FILTRO FINO PG-11 PARA DETECTORES DE CO + NO2 | 2 | 2 | Articulo | 1 | tha | 20190225
36299 | 7888 | 1306 | -2 | P01OT0000389 | FIBRA ESPUMA FILTRANTE NEGRA 115MM 20/10 | FIBRA FILTRANTE NEGRA PARA FILTROS DE TOMA DE DETECTORES DE CO + NO2 | 20 | 20 | Articulo | 1 | tha | 20190225
36300 | 7888 | 2348 | -2 | P03KM0000005 | FIBRA FILTRANTE BLANCA C3/300 115X115 MM | FIBRA FILTRANTE BLANCA PARA FILTROS DE TOMA DE DETECTORES DE CO + NO2 | 20 | 20 | Articulo | 1 | tha | 20190225
36301 | 7888 | 12710 | -2 | S01KM0000057 | BOMBA ASPIRACION KNF PM25645-811 GRANDE REPARADA | Bomba de Aspiración para Detectores de gases KMQ 212 CO ND tipo PM 25645-811 con contrato de mantenimiento | 1 | 1 | Articulo | 1 | tha | 20190225
36302 | 7889 | 1227 | -2 | P01OT0000309 | FILTRO PG-11 31.009.20 | FILTRO FINO PG-11 PARA DETECTORES DE CO + NO2 | 1 | 1 | Articulo | 1 | tha | 20190225
36303 | 7889 | 1306 | -2 | P01OT0000389 | FIBRA ESPUMA FILTRANTE NEGRA 115MM 20/10 | FIBRA FILTRANTE NEGRA PARA FILTROS DE TOMA DE DETECTORES DE CO + NO2 | 1 | 1 | Articulo | 1 | tha | 20190225
36304 | 7889 | 2348 | -2 | P03KM0000005 | FIBRA FILTRANTE BLANCA C3/300 115X115 MM | FIBRA FILTRANTE BLANCA PARA FILTROS DE TOMA DE DETECTORES DE CO + NO2 | 1 | 1 | Articulo | 1 | tha | 20190225
36305 | 7889 | 12710 | -2 | S01KM0000057 | BOMBA ASPIRACION KNF PM25645-811 GRANDE REPARADA | Bomba de Aspiración para Detectores de gases KMQ 212 CO ND tipo PM 25645-811 con contrato de mantenimiento | 1 | 1 | Articulo | 1 | tha | 20190225
36306 | 7890 | 1227 | -2 | P01OT0000309 | FILTRO PG-11 31.009.20 | FILTRO FINO PG-11 PARA DETECTORES DE CO + NO2 | 1 | 1 | Articulo | 1 | tha | 20190225
36307 | 7890 | 1306 | -2 | P01OT0000389 | FIBRA ESPUMA FILTRANTE NEGRA 115MM 20/10 | FIBRA FILTRANTE NEGRA PARA FILTROS DE TOMA DE DETECTORES DE CO + NO2 | 1 | 1 | Articulo | 1 | tha | 20190225
36308 | 7890 | 2348 | -2 | P03KM0000005 | FIBRA FILTRANTE BLANCA C3/300 115X115 MM | FIBRA FILTRANTE BLANCA PARA FILTROS DE TOMA DE DETECTORES DE CO + NO2 | 1 | 1 | Articulo | 1 | tha | 20190225
36309 | 7890 | 12710 | -2 | S01KM0000057 | BOMBA ASPIRACION KNF PM25645-811 GRANDE REPARADA | Bomba de Aspiración para Detectores de gases KMQ 212 CO ND tipo PM 25645-811 con contrato de mantenimiento | 1 | 1 | Articulo | 1 | tha | 20190225
36310 | 7891 | 1227 | -2 | P01OT0000309 | FILTRO PG-11 31.009.20 | FILTRO FINO PG-11 PARA DETECTORES DE CO + NO2 | 1 | 1 | Articulo | 1 | tha | 20190225
36311 | 7891 | 1306 | -2 | P01OT0000389 | FIBRA ESPUMA FILTRANTE NEGRA 115MM 20/10 | FIBRA FILTRANTE NEGRA PARA FILTROS DE TOMA DE DETECTORES DE CO + NO2 | 1 | 1 | Articulo | 1 | tha | 20190225
36312 | 7891 | 2348 | -2 | P03KM0000005 | FIBRA FILTRANTE BLANCA C3/300 115X115 MM | FIBRA FILTRANTE BLANCA PARA FILTROS DE TOMA DE DETECTORES DE CO + NO2 | 1 | 1 | Articulo | 1 | tha | 20190225
36313 | 7891 | 12710 | -2 | S01KM0000057 | BOMBA ASPIRACION KNF PM25645-811 GRANDE REPARADA | Bomba de Aspiración para Detectores de gases KMQ 212 CO ND tipo PM 25645-811 con contrato de mantenimiento | 1 | 1 | Articulo | 1 | tha | 20190225
36314 | 7892 | 1227 | -2 | P01OT0000309 | FILTRO PG-11 31.009.20 | FILTRO FINO PG-11 PARA DETECTORES DE CO + NO2 | 1 | 1 | Articulo | 1 | tha | 20190225
36315 | 7892 | 1306 | -2 | P01OT0000389 | FIBRA ESPUMA FILTRANTE NEGRA 115MM 20/10 | FIBRA FILTRANTE NEGRA PARA FILTROS DE TOMA DE DETECTORES DE CO + NO2 | 1 | 1 | Articulo | 1 | tha | 20190225
36316 | 7892 | 2348 | -2 | P03KM0000005 | FIBRA FILTRANTE BLANCA C3/300 115X115 MM | FIBRA FILTRANTE BLANCA PARA FILTROS DE TOMA DE DETECTORES DE CO + NO2 | 1 | 1 | Articulo | 1 | tha | 20190225
36317 | 7892 | 12710 | -2 | S01KM0000057 | BOMBA ASPIRACION KNF PM25645-811 GRANDE REPARADA | Bomba de Aspiración para Detectores de gases KMQ 212 CO ND tipo PM 25645-811 con contrato de mantenimiento | 1 | 1 | Articulo | 1 | tha | 20190225
36318 | 7893 | 1227 | -2 | P01OT0000309 | FILTRO PG-11 31.009.20 | FILTRO FINO PG-11 PARA DETECTORES DE CO + NO2 | 1 | 1 | Articulo | 1 | tha | 20190225
36319 | 7893 | 1306 | -2 | P01OT0000389 | FIBRA ESPUMA FILTRANTE NEGRA 115MM 20/10 | FIBRA FILTRANTE NEGRA PARA FILTROS DE TOMA DE DETECTORES DE CO + NO2 | 1 | 1 | Articulo | 1 | tha | 20190225
36320 | 7893 | 2348 | -2 | P03KM0000005 | FIBRA FILTRANTE BLANCA C3/300 115X115 MM | FIBRA FILTRANTE BLANCA PARA FILTROS DE TOMA DE DETECTORES DE CO + NO2 | 1 | 1 | Articulo | 1 | tha | 20190225
36321 | 7893 | 12710 | -2 | S01KM0000057 | BOMBA ASPIRACION KNF PM25645-811 GRANDE REPARADA | Bomba de Aspiración para Detectores de gases KMQ 212 CO ND tipo PM 25645-811 con contrato de mantenimiento | 1 | 1 | Articulo | 1 | tha | 20190225
36322 | 7894 | 1227 | -2 | P01OT0000309 | FILTRO PG-11 31.009.20 | FILTRO FINO PG-11 PARA DETECTORES DE CO + NO2 | 1 | 1 | Articulo | 1 | tha | 20190225
36323 | 7894 | 1306 | -2 | P01OT0000389 | FIBRA ESPUMA FILTRANTE NEGRA 115MM 20/10 | FIBRA FILTRANTE NEGRA PARA FILTROS DE TOMA DE DETECTORES DE CO + NO2 | 1 | 1 | Articulo | 1 | tha | 20190225
36324 | 7894 | 2348 | -2 | P03KM0000005 | FIBRA FILTRANTE BLANCA C3/300 115X115 MM | FIBRA FILTRANTE BLANCA PARA FILTROS DE TOMA DE DETECTORES DE CO + NO2 | 1 | 1 | Articulo | 1 | tha | 20190225
36325 | 7894 | 12710 | -2 | S01KM0000057 | BOMBA ASPIRACION KNF PM25645-811 GRANDE REPARADA | Bomba de Aspiración para Detectores de gases KMQ 212 CO ND tipo PM 25645-811 con contrato de mantenimiento | 1 | 1 | Articulo | 1 | tha | 20190225
36326 | 7895 | 1227 | -2 | P01OT0000309 | FILTRO PG-11 31.009.20 | FILTRO FINO PG-11 PARA DETECTORES DE CO + NO2 | 1 | 1 | Articulo | 1 | tha | 20190225
36327 | 7895 | 1306 | -2 | P01OT0000389 | FIBRA ESPUMA FILTRANTE NEGRA 115MM 20/10 | FIBRA FILTRANTE NEGRA PARA FILTROS DE TOMA DE DETECTORES DE CO + NO2 | 1 | 1 | Articulo | 1 | tha | 20190225
36328 | 7895 | 2348 | -2 | P03KM0000005 | FIBRA FILTRANTE BLANCA C3/300 115X115 MM | FIBRA FILTRANTE BLANCA PARA FILTROS DE TOMA DE DETECTORES DE CO + NO2 | 1 | 1 | Articulo | 1 | tha | 20190225
36329 | 7895 | 12710 | -2 | S01KM0000057 | BOMBA ASPIRACION KNF PM25645-811 GRANDE REPARADA | Bomba de Aspiración para Detectores de gases KMQ 212 CO ND tipo PM 25645-811 con contrato de mantenimiento | 1 | 1 | Articulo | 1 | tha | 20190225
36330 | 7896 | 1227 | -2 | P01OT0000309 | FILTRO PG-11 31.009.20 | FILTRO FINO PG-11 PARA DETECTORES DE CO + NO2 | 1 | 1 | Articulo | 1 | tha | 20190225
36331 | 7896 | 1306 | -2 | P01OT0000389 | FIBRA ESPUMA FILTRANTE NEGRA 115MM 20/10 | FIBRA FILTRANTE NEGRA PARA FILTROS DE TOMA DE DETECTORES DE CO + NO2 | 1 | 1 | Articulo | 1 | tha | 20190225
36332 | 7896 | 2348 | -2 | P03KM0000005 | FIBRA FILTRANTE BLANCA C3/300 115X115 MM | FIBRA FILTRANTE BLANCA PARA FILTROS DE TOMA DE DETECTORES DE CO + NO2 | 1 | 1 | Articulo | 1 | tha | 20190225
36333 | 7896 | 12710 | -2 | S01KM0000057 | BOMBA ASPIRACION KNF PM25645-811 GRANDE REPARADA | Bomba de Aspiración para Detectores de gases KMQ 212 CO ND tipo PM 25645-811 con contrato de mantenimiento | 1 | 1 | Articulo | 1 | tha | 20190225
36334 | 7897 | 1227 | -2 | P01OT0000309 | FILTRO PG-11 31.009.20 | FILTRO FINO PG-11 PARA DETECTORES DE CO + NO2 | 1 | 1 | Articulo | 1 | tha | 20190225
36335 | 7897 | 1306 | -2 | P01OT0000389 | FIBRA ESPUMA FILTRANTE NEGRA 115MM 20/10 | FIBRA FILTRANTE NEGRA PARA FILTROS DE TOMA DE DETECTORES DE CO + NO2 | 1 | 1 | Articulo | 1 | tha | 20190225
36336 | 7897 | 2348 | -2 | P03KM0000005 | FIBRA FILTRANTE BLANCA C3/300 115X115 MM | FIBRA FILTRANTE BLANCA PARA FILTROS DE TOMA DE DETECTORES DE CO + NO2 | 1 | 1 | Articulo | 1 | tha | 20190225
36337 | 7897 | 12710 | -2 | S01KM0000057 | BOMBA ASPIRACION KNF PM25645-811 GRANDE REPARADA | Bomba de Aspiración para Detectores de gases KMQ 212 CO ND tipo PM 25645-811 con contrato de mantenimiento | 1 | 1 | Articulo | 1 | tha | 20190225
36338 | 7898 | 1227 | -2 | P01OT0000309 | FILTRO PG-11 31.009.20 | FILTRO FINO PG-11 PARA DETECTORES DE CO + NO2 | 1 | 1 | Articulo | 1 | tha | 20190225
36339 | 7898 | 1306 | -2 | P01OT0000389 | FIBRA ESPUMA FILTRANTE NEGRA 115MM 20/10 | FIBRA FILTRANTE NEGRA PARA FILTROS DE TOMA DE DETECTORES DE CO + NO2 | 1 | 1 | Articulo | 1 | tha | 20190225
36340 | 7898 | 2348 | -2 | P03KM0000005 | FIBRA FILTRANTE BLANCA C3/300 115X115 MM | FIBRA FILTRANTE BLANCA PARA FILTROS DE TOMA DE DETECTORES DE CO + NO2 | 1 | 1 | Articulo | 1 | tha | 20190225
36341 | 7898 | 12710 | -2 | S01KM0000057 | BOMBA ASPIRACION KNF PM25645-811 GRANDE REPARADA | Bomba de Aspiración para Detectores de gases KMQ 212 CO ND tipo PM 25645-811 con contrato de mantenimiento | 1 | 1 | Articulo | 1 | tha | 20190225
36342 | 7899 | 1227 | -2 | P01OT0000309 | FILTRO PG-11 31.009.20 | FILTRO FINO PG-11 PARA DETECTORES DE CO + NO2 | 1 | 1 | Articulo | 1 | tha | 20190225
36343 | 7899 | 1306 | -2 | P01OT0000389 | FIBRA ESPUMA FILTRANTE NEGRA 115MM 20/10 | FIBRA FILTRANTE NEGRA PARA FILTROS DE TOMA DE DETECTORES DE CO + NO2 | 1 | 1 | Articulo | 1 | tha | 20190225
36344 | 7899 | 2348 | -2 | P03KM0000005 | FIBRA FILTRANTE BLANCA C3/300 115X115 MM | FIBRA FILTRANTE BLANCA PARA FILTROS DE TOMA DE DETECTORES DE CO + NO2 | 1 | 1 | Articulo | 1 | tha | 20190225
36345 | 7899 | 12710 | -2 | S01KM0000057 | BOMBA ASPIRACION KNF PM25645-811 GRANDE REPARADA | Bomba de Aspiración para Detectores de gases KMQ 212 CO ND tipo PM 25645-811 con contrato de mantenimiento | 1 | 1 | Articulo | 1 | tha | 20190225
36346 | 7900 | 1227 | -2 | P01OT0000309 | FILTRO PG-11 31.009.20 | FILTRO FINO PG-11 PARA DETECTORES DE CO + NO2 | 1 | 1 | Articulo | 1 | tha | 20190225
36347 | 7900 | 1306 | -2 | P01OT0000389 | FIBRA ESPUMA FILTRANTE NEGRA 115MM 20/10 | FIBRA FILTRANTE NEGRA PARA FILTROS DE TOMA DE DETECTORES DE CO + NO2 | 1 | 1 | Articulo | 1 | tha | 20190225
36348 | 7900 | 2348 | -2 | P03KM0000005 | FIBRA FILTRANTE BLANCA C3/300 115X115 MM | FIBRA FILTRANTE BLANCA PARA FILTROS DE TOMA DE DETECTORES DE CO + NO2 | 1 | 1 | Articulo | 1 | tha | 20190225
36349 | 7900 | 12710 | -2 | S01KM0000057 | BOMBA ASPIRACION KNF PM25645-811 GRANDE REPARADA | Bomba de Aspiración para Detectores de gases KMQ 212 CO ND tipo PM 25645-811 con contrato de mantenimiento | 1 | 1 | Articulo | 1 | tha | 20190225
36350 | 7901 | 1227 | -2 | P01OT0000309 | FILTRO PG-11 31.009.20 | FILTRO FINO PG-11 PARA DETECTORES DE CO + NO2 | 2 | 2 | Articulo | 1 | tha | 20190225
36351 | 7901 | 1306 | -2 | P01OT0000389 | FIBRA ESPUMA FILTRANTE NEGRA 115MM 20/10 | FIBRA FILTRANTE NEGRA PARA FILTROS DE TOMA DE DETECTORES DE CO + NO2 | 20 | 20 | Articulo | 1 | tha | 20190225
36352 | 7901 | 2348 | -2 | P03KM0000005 | FIBRA FILTRANTE BLANCA C3/300 115X115 MM | FIBRA FILTRANTE BLANCA PARA FILTROS DE TOMA DE DETECTORES DE CO + NO2 | 20 | 20 | Articulo | 1 | tha | 20190225
36353 | 7901 | 12710 | -2 | S01KM0000057 | BOMBA ASPIRACION KNF PM25645-811 GRANDE REPARADA | Bomba de Aspiración para Detectores de gases KMQ 212 CO ND tipo PM 25645-811 con contrato de mantenimiento | 1 | 1 | Articulo | 1 | tha | 20190225
36354 | 7902 | 1227 | -2 | P01OT0000309 | FILTRO PG-11 31.009.20 | FILTRO FINO PG-11 PARA DETECTORES DE CO + NO2 | 1 | 1 | Articulo | 1 | tha | 20190225
36355 | 7902 | 1306 | -2 | P01OT0000389 | FIBRA ESPUMA FILTRANTE NEGRA 115MM 20/10 | FIBRA FILTRANTE NEGRA PARA FILTROS DE TOMA DE DETECTORES DE CO + NO2 | 1 | 1 | Articulo | 1 | tha | 20190225
36356 | 7902 | 2348 | -2 | P03KM0000005 | FIBRA FILTRANTE BLANCA C3/300 115X115 MM | FIBRA FILTRANTE BLANCA PARA FILTROS DE TOMA DE DETECTORES DE CO + NO2 | 1 | 1 | Articulo | 1 | tha | 20190225
36357 | 7902 | 12710 | -2 | S01KM0000057 | BOMBA ASPIRACION KNF PM25645-811 GRANDE REPARADA | Bomba de Aspiración para Detectores de gases KMQ 212 CO ND tipo PM 25645-811 con contrato de mantenimiento | 1 | 1 | Articulo | 1 | tha | 20190225
36358 | 7903 | 1227 | -2 | P01OT0000309 | FILTRO PG-11 31.009.20 | FILTRO FINO PG-11 PARA DETECTORES DE CO + NO2 | 1 | 1 | Articulo | 1 | tha | 20190225
36359 | 7903 | 1306 | -2 | P01OT0000389 | FIBRA ESPUMA FILTRANTE NEGRA 115MM 20/10 | FIBRA FILTRANTE NEGRA PARA FILTROS DE TOMA DE DETECTORES DE CO + NO2 | 1 | 1 | Articulo | 1 | tha | 20190225
36360 | 7903 | 2348 | -2 | P03KM0000005 | FIBRA FILTRANTE BLANCA C3/300 115X115 MM | FIBRA FILTRANTE BLANCA PARA FILTROS DE TOMA DE DETECTORES DE CO + NO2 | 1 | 1 | Articulo | 1 | tha | 20190225
36361 | 7903 | 12710 | -2 | S01KM0000057 | BOMBA ASPIRACION KNF PM25645-811 GRANDE REPARADA | Bomba de Aspiración para Detectores de gases KMQ 212 CO ND tipo PM 25645-811 con contrato de mantenimiento | 1 | 1 | Articulo | 1 | tha | 20190225
36362 | 7904 | 1227 | -2 | P01OT0000309 | FILTRO PG-11 31.009.20 | FILTRO FINO PG-11 PARA DETECTORES DE CO + NO2 | 1 | 1 | Articulo | 1 | tha | 20190225
36363 | 7904 | 1306 | -2 | P01OT0000389 | FIBRA ESPUMA FILTRANTE NEGRA 115MM 20/10 | FIBRA FILTRANTE NEGRA PARA FILTROS DE TOMA DE DETECTORES DE CO + NO2 | 1 | 1 | Articulo | 1 | tha | 20190225
36364 | 7904 | 2348 | -2 | P03KM0000005 | FIBRA FILTRANTE BLANCA C3/300 115X115 MM | FIBRA FILTRANTE BLANCA PARA FILTROS DE TOMA DE DETECTORES DE CO + NO2 | 1 | 1 | Articulo | 1 | tha | 20190225
36365 | 7904 | 12710 | -2 | S01KM0000057 | BOMBA ASPIRACION KNF PM25645-811 GRANDE REPARADA | Bomba de Aspiración para Detectores de gases KMQ 212 CO ND tipo PM 25645-811 con contrato de mantenimiento | 1 | 1 | Articulo | 1 | tha | 20190225
36366 | 7905 | 1227 | -2 | P01OT0000309 | FILTRO PG-11 31.009.20 | FILTRO FINO PG-11 PARA DETECTORES DE CO + NO2 | 1 | 1 | Articulo | 1 | tha | 20190225
36367 | 7905 | 1306 | -2 | P01OT0000389 | FIBRA ESPUMA FILTRANTE NEGRA 115MM 20/10 | FIBRA FILTRANTE NEGRA PARA FILTROS DE TOMA DE DETECTORES DE CO + NO2 | 1 | 1 | Articulo | 1 | tha | 20190225
36368 | 7905 | 2348 | -2 | P03KM0000005 | FIBRA FILTRANTE BLANCA C3/300 115X115 MM | FIBRA FILTRANTE BLANCA PARA FILTROS DE TOMA DE DETECTORES DE CO + NO2 | 1 | 1 | Articulo | 1 | tha | 20190225
36369 | 7905 | 12710 | -2 | S01KM0000057 | BOMBA ASPIRACION KNF PM25645-811 GRANDE REPARADA | Bomba de Aspiración para Detectores de gases KMQ 212 CO ND tipo PM 25645-811 con contrato de mantenimiento | 1 | 1 | Articulo | 1 | tha | 20190225
36370 | 7906 | 1227 | -2 | P01OT0000309 | FILTRO PG-11 31.009.20 | FILTRO FINO PG-11 PARA DETECTORES DE CO + NO2 | 1 | 1 | Articulo | 1 | tha | 20190225
36371 | 7906 | 1306 | -2 | P01OT0000389 | FIBRA ESPUMA FILTRANTE NEGRA 115MM 20/10 | FIBRA FILTRANTE NEGRA PARA FILTROS DE TOMA DE DETECTORES DE CO + NO2 | 1 | 1 | Articulo | 1 | tha | 20190225
36372 | 7906 | 2348 | -2 | P03KM0000005 | FIBRA FILTRANTE BLANCA C3/300 115X115 MM | FIBRA FILTRANTE BLANCA PARA FILTROS DE TOMA DE DETECTORES DE CO + NO2 | 1 | 1 | Articulo | 1 | tha | 20190225
36373 | 7906 | 12710 | -2 | S01KM0000057 | BOMBA ASPIRACION KNF PM25645-811 GRANDE REPARADA | Bomba de Aspiración para Detectores de gases KMQ 212 CO ND tipo PM 25645-811 con contrato de mantenimiento | 1 | 1 | Articulo | 1 | tha | 20190225
36374 | 7907 | 1227 | -2 | P01OT0000309 | FILTRO PG-11 31.009.20 | FILTRO FINO PG-11 PARA DETECTORES DE CO + NO2 | 1 | 1 | Articulo | 1 | tha | 20190225
36375 | 7907 | 1306 | -2 | P01OT0000389 | FIBRA ESPUMA FILTRANTE NEGRA 115MM 20/10 | FIBRA FILTRANTE NEGRA PARA FILTROS DE TOMA DE DETECTORES DE CO + NO2 | 1 | 1 | Articulo | 1 | tha | 20190225
36376 | 7907 | 2348 | -2 | P03KM0000005 | FIBRA FILTRANTE BLANCA C3/300 115X115 MM | FIBRA FILTRANTE BLANCA PARA FILTROS DE TOMA DE DETECTORES DE CO + NO2 | 1 | 1 | Articulo | 1 | tha | 20190225
36377 | 7907 | 12710 | -2 | S01KM0000057 | BOMBA ASPIRACION KNF PM25645-811 GRANDE REPARADA | Bomba de Aspiración para Detectores de gases KMQ 212 CO ND tipo PM 25645-811 con contrato de mantenimiento | 1 | 1 | Articulo | 1 | tha | 20190225
36378 | 7908 | 1227 | -2 | P01OT0000309 | FILTRO PG-11 31.009.20 | FILTRO FINO PG-11 PARA DETECTORES DE CO + NO2 | 1 | 1 | Articulo | 1 | tha | 20190225
36379 | 7908 | 1306 | -2 | P01OT0000389 | FIBRA ESPUMA FILTRANTE NEGRA 115MM 20/10 | FIBRA FILTRANTE NEGRA PARA FILTROS DE TOMA DE DETECTORES DE CO + NO2 | 1 | 1 | Articulo | 1 | tha | 20190225
36380 | 7908 | 2348 | -2 | P03KM0000005 | FIBRA FILTRANTE BLANCA C3/300 115X115 MM | FIBRA FILTRANTE BLANCA PARA FILTROS DE TOMA DE DETECTORES DE CO + NO2 | 1 | 1 | Articulo | 1 | tha | 20190225
36381 | 7908 | 12710 | -2 | S01KM0000057 | BOMBA ASPIRACION KNF PM25645-811 GRANDE REPARADA | Bomba de Aspiración para Detectores de gases KMQ 212 CO ND tipo PM 25645-811 con contrato de mantenimiento | 1 | 1 | Articulo | 1 | tha | 20190225
36382 | 7909 | 1227 | -2 | P01OT0000309 | FILTRO PG-11 31.009.20 | FILTRO FINO PG-11 PARA DETECTORES DE CO + NO2 | 1 | 1 | Articulo | 1 | tha | 20190225
36383 | 7909 | 1306 | -2 | P01OT0000389 | FIBRA ESPUMA FILTRANTE NEGRA 115MM 20/10 | FIBRA FILTRANTE NEGRA PARA FILTROS DE TOMA DE DETECTORES DE CO + NO2 | 1 | 1 | Articulo | 1 | tha | 20190225
36384 | 7909 | 2348 | -2 | P03KM0000005 | FIBRA FILTRANTE BLANCA C3/300 115X115 MM | FIBRA FILTRANTE BLANCA PARA FILTROS DE TOMA DE DETECTORES DE CO + NO2 | 1 | 1 | Articulo | 1 | tha | 20190225
36385 | 7909 | 12710 | -2 | S01KM0000057 | BOMBA ASPIRACION KNF PM25645-811 GRANDE REPARADA | Bomba de Aspiración para Detectores de gases KMQ 212 CO ND tipo PM 25645-811 con contrato de mantenimiento | 1 | 1 | Articulo | 1 | tha | 20190225
36386 | 7910 | 1227 | -2 | P01OT0000309 | FILTRO PG-11 31.009.20 | FILTRO FINO PG-11 PARA DETECTORES DE CO + NO2 | 1 | 1 | Articulo | 1 | tha | 20190225
36387 | 7910 | 1306 | -2 | P01OT0000389 | FIBRA ESPUMA FILTRANTE NEGRA 115MM 20/10 | FIBRA FILTRANTE NEGRA PARA FILTROS DE TOMA DE DETECTORES DE CO + NO2 | 1 | 1 | Articulo | 1 | tha | 20190225
36388 | 7910 | 2348 | -2 | P03KM0000005 | FIBRA FILTRANTE BLANCA C3/300 115X115 MM | FIBRA FILTRANTE BLANCA PARA FILTROS DE TOMA DE DETECTORES DE CO + NO2 | 1 | 1 | Articulo | 1 | tha | 20190225
36389 | 7910 | 12710 | -2 | S01KM0000057 | BOMBA ASPIRACION KNF PM25645-811 GRANDE REPARADA | Bomba de Aspiración para Detectores de gases KMQ 212 CO ND tipo PM 25645-811 con contrato de mantenimiento | 1 | 1 | Articulo | 1 | tha | 20190225
36390 | 7911 | 1227 | -2 | P01OT0000309 | FILTRO PG-11 31.009.20 | FILTRO FINO PG-11 PARA DETECTORES DE CO + NO2 | 1 | 1 | Articulo | 1 | tha | 20190225
36391 | 7911 | 1306 | -2 | P01OT0000389 | FIBRA ESPUMA FILTRANTE NEGRA 115MM 20/10 | FIBRA FILTRANTE NEGRA PARA FILTROS DE TOMA DE DETECTORES DE CO + NO2 | 1 | 1 | Articulo | 1 | tha | 20190225
36392 | 7911 | 2348 | -2 | P03KM0000005 | FIBRA FILTRANTE BLANCA C3/300 115X115 MM | FIBRA FILTRANTE BLANCA PARA FILTROS DE TOMA DE DETECTORES DE CO + NO2 | 1 | 1 | Articulo | 1 | tha | 20190225
36393 | 7911 | 12710 | -2 | S01KM0000057 | BOMBA ASPIRACION KNF PM25645-811 GRANDE REPARADA | Bomba de Aspiración para Detectores de gases KMQ 212 CO ND tipo PM 25645-811 con contrato de mantenimiento | 1 | 1 | Articulo | 1 | tha | 20190225
36394 | 7912 | 1227 | -2 | P01OT0000309 | FILTRO PG-11 31.009.20 | FILTRO FINO PG-11 PARA DETECTORES DE CO + NO2 | 1 | 1 | Articulo | 1 | tha | 20190225
36395 | 7912 | 1306 | -2 | P01OT0000389 | FIBRA ESPUMA FILTRANTE NEGRA 115MM 20/10 | FIBRA FILTRANTE NEGRA PARA FILTROS DE TOMA DE DETECTORES DE CO + NO2 | 1 | 1 | Articulo | 1 | tha | 20190225
36396 | 7912 | 2348 | -2 | P03KM0000005 | FIBRA FILTRANTE BLANCA C3/300 115X115 MM | FIBRA FILTRANTE BLANCA PARA FILTROS DE TOMA DE DETECTORES DE CO + NO2 | 1 | 1 | Articulo | 1 | tha | 20190225
36397 | 7912 | 12710 | -2 | S01KM0000057 | BOMBA ASPIRACION KNF PM25645-811 GRANDE REPARADA | Bomba de Aspiración para Detectores de gases KMQ 212 CO ND tipo PM 25645-811 con contrato de mantenimiento | 1 | 1 | Articulo | 1 | tha | 20190225
36398 | 7913 | 1227 | -2 | P01OT0000309 | FILTRO PG-11 31.009.20 | FILTRO FINO PG-11 PARA DETECTORES DE CO + NO2 | 1 | 1 | Articulo | 1 | tha | 20190225
36399 | 7913 | 1306 | -2 | P01OT0000389 | FIBRA ESPUMA FILTRANTE NEGRA 115MM 20/10 | FIBRA FILTRANTE NEGRA PARA FILTROS DE TOMA DE DETECTORES DE CO + NO2 | 1 | 1 | Articulo | 1 | tha | 20190225
36400 | 7913 | 2348 | -2 | P03KM0000005 | FIBRA FILTRANTE BLANCA C3/300 115X115 MM | FIBRA FILTRANTE BLANCA PARA FILTROS DE TOMA DE DETECTORES DE CO + NO2 | 1 | 1 | Articulo | 1 | tha | 20190225
36401 | 7913 | 12710 | -2 | S01KM0000057 | BOMBA ASPIRACION KNF PM25645-811 GRANDE REPARADA | Bomba de Aspiración para Detectores de gases KMQ 212 CO ND tipo PM 25645-811 con contrato de mantenimiento | 1 | 1 | Articulo | 1 | tha | 20190225
36402 | 7901 | 12834 | -2 | S01KM0000061 | BOTE SENSOR CO PARA KMQ - V2 | SENSOR electroquímico de CO con amplificador completo con divisor de flujo, rango de medida de 0 .. 300 ppm (partes por millón de CO), montado en carcasa | 1 | 1 | Articulo | 1 | tha | 20190225
36403 | 7902 | 12834 | -2 | S01KM0000061 | BOTE SENSOR CO PARA KMQ - V2 | SENSOR electroquímico de CO con amplificador completo con divisor de flujo, rango de medida de 0 .. 300 ppm (partes por millón de CO), montado en carcasa | 1 | 1 | Articulo | 1 | tha | 20190225
36404 | 7903 | 12834 | -2 | S01KM0000061 | BOTE SENSOR CO PARA KMQ - V2 | SENSOR electroquímico de CO con amplificador completo con divisor de flujo, rango de medida de 0 .. 300 ppm (partes por millón de CO), montado en carcasa | 1 | 1 | Articulo | 1 | tha | 20190225
36405 | 7904 | 12834 | -2 | S01KM0000061 | BOTE SENSOR CO PARA KMQ - V2 | SENSOR electroquímico de CO con amplificador completo con divisor de flujo, rango de medida de 0 .. 300 ppm (partes por millón de CO), montado en carcasa | 1 | 1 | Articulo | 1 | tha | 20190225
36406 | 7905 | 12834 | -2 | S01KM0000061 | BOTE SENSOR CO PARA KMQ - V2 | SENSOR electroquímico de CO con amplificador completo con divisor de flujo, rango de medida de 0 .. 300 ppm (partes por millón de CO), montado en carcasa | 1 | 1 | Articulo | 1 | tha | 20190225
36407 | 7906 | 12834 | -2 | S01KM0000061 | BOTE SENSOR CO PARA KMQ - V2 | SENSOR electroquímico de CO con amplificador completo con divisor de flujo, rango de medida de 0 .. 300 ppm (partes por millón de CO), montado en carcasa | 1 | 1 | Articulo | 1 | tha | 20190225
36408 | 7907 | 12834 | -2 | S01KM0000061 | BOTE SENSOR CO PARA KMQ - V2 | SENSOR electroquímico de CO con amplificador completo con divisor de flujo, rango de medida de 0 .. 300 ppm (partes por millón de CO), montado en carcasa | 1 | 1 | Articulo | 1 | tha | 20190225
36409 | 7908 | 12834 | -2 | S01KM0000061 | BOTE SENSOR CO PARA KMQ - V2 | SENSOR electroquímico de CO con amplificador completo con divisor de flujo, rango de medida de 0 .. 300 ppm (partes por millón de CO), montado en carcasa | 1 | 1 | Articulo | 1 | tha | 20190225
36410 | 7909 | 12834 | -2 | S01KM0000061 | BOTE SENSOR CO PARA KMQ - V2 | SENSOR electroquímico de CO con amplificador completo con divisor de flujo, rango de medida de 0 .. 300 ppm (partes por millón de CO), montado en carcasa | 1 | 1 | Articulo | 1 | tha | 20190225
36411 | 7910 | 12834 | -2 | S01KM0000061 | BOTE SENSOR CO PARA KMQ - V2 | SENSOR electroquímico de CO con amplificador completo con divisor de flujo, rango de medida de 0 .. 300 ppm (partes por millón de CO), montado en carcasa | 1 | 1 | Articulo | 1 | tha | 20190225
36412 | 7911 | 12834 | -2 | S01KM0000061 | BOTE SENSOR CO PARA KMQ - V2 | SENSOR electroquímico de CO con amplificador completo con divisor de flujo, rango de medida de 0 .. 300 ppm (partes por millón de CO), montado en carcasa | 1 | 1 | Articulo | 1 | tha | 20190225
36413 | 7912 | 12834 | -2 | S01KM0000061 | BOTE SENSOR CO PARA KMQ - V2 | SENSOR electroquímico de CO con amplificador completo con divisor de flujo, rango de medida de 0 .. 300 ppm (partes por millón de CO), montado en carcasa | 1 | 1 | Articulo | 1 | tha | 20190225
36414 | 7913 | 12834 | -2 | S01KM0000061 | BOTE SENSOR CO PARA KMQ - V2 | SENSOR electroquímico de CO con amplificador completo con divisor de flujo, rango de medida de 0 .. 300 ppm (partes por millón de CO), montado en carcasa | 1 | 1 | Articulo | 1 | tha | 20190225
36415 | 7901 | 2902 | -2 | S01KM0000008 | BOTE SENSOR CO PARA KMQ OBSOLETO | SENSOR ELECTROQUIMICO DE CO CON AMPLIFICADOR COMPLETO, RANGO DE MEDIDA DE 0 .. 300 ppm de CO, MONTADO EN CARCASA | 1 | 1 | Articulo | 1 | tha | 20190225
36416 | 7902 | 2902 | -2 | S01KM0000008 | BOTE SENSOR CO PARA KMQ OBSOLETO | SENSOR ELECTROQUIMICO DE CO CON AMPLIFICADOR COMPLETO, RANGO DE MEDIDA DE 0 .. 300 ppm de CO, MONTADO EN CARCASA | 1 | 1 | Articulo | 1 | tha | 20190225
36417 | 7903 | 2902 | -2 | S01KM0000008 | BOTE SENSOR CO PARA KMQ OBSOLETO | SENSOR ELECTROQUIMICO DE CO CON AMPLIFICADOR COMPLETO, RANGO DE MEDIDA DE 0 .. 300 ppm de CO, MONTADO EN CARCASA | 1 | 1 | Articulo | 1 | tha | 20190225
36418 | 7904 | 2902 | -2 | S01KM0000008 | BOTE SENSOR CO PARA KMQ OBSOLETO | SENSOR ELECTROQUIMICO DE CO CON AMPLIFICADOR COMPLETO, RANGO DE MEDIDA DE 0 .. 300 ppm de CO, MONTADO EN CARCASA | 1 | 1 | Articulo | 1 | tha | 20190225
36419 | 7905 | 2902 | -2 | S01KM0000008 | BOTE SENSOR CO PARA KMQ OBSOLETO | SENSOR ELECTROQUIMICO DE CO CON AMPLIFICADOR COMPLETO, RANGO DE MEDIDA DE 0 .. 300 ppm de CO, MONTADO EN CARCASA | 1 | 1 | Articulo | 1 | tha | 20190225
36420 | 7906 | 2902 | -2 | S01KM0000008 | BOTE SENSOR CO PARA KMQ OBSOLETO | SENSOR ELECTROQUIMICO DE CO CON AMPLIFICADOR COMPLETO, RANGO DE MEDIDA DE 0 .. 300 ppm de CO, MONTADO EN CARCASA | 1 | 1 | Articulo | 1 | tha | 20190225
36421 | 7907 | 2902 | -2 | S01KM0000008 | BOTE SENSOR CO PARA KMQ OBSOLETO | SENSOR ELECTROQUIMICO DE CO CON AMPLIFICADOR COMPLETO, RANGO DE MEDIDA DE 0 .. 300 ppm de CO, MONTADO EN CARCASA | 1 | 1 | Articulo | 1 | tha | 20190225
36422 | 7908 | 2902 | -2 | S01KM0000008 | BOTE SENSOR CO PARA KMQ OBSOLETO | SENSOR ELECTROQUIMICO DE CO CON AMPLIFICADOR COMPLETO, RANGO DE MEDIDA DE 0 .. 300 ppm de CO, MONTADO EN CARCASA | 1 | 1 | Articulo | 1 | tha | 20190225
36423 | 7909 | 2902 | -2 | S01KM0000008 | BOTE SENSOR CO PARA KMQ OBSOLETO | SENSOR ELECTROQUIMICO DE CO CON AMPLIFICADOR COMPLETO, RANGO DE MEDIDA DE 0 .. 300 ppm de CO, MONTADO EN CARCASA | 1 | 1 | Articulo | 1 | tha | 20190225
36424 | 7910 | 2902 | -2 | S01KM0000008 | BOTE SENSOR CO PARA KMQ OBSOLETO | SENSOR ELECTROQUIMICO DE CO CON AMPLIFICADOR COMPLETO, RANGO DE MEDIDA DE 0 .. 300 ppm de CO, MONTADO EN CARCASA | 1 | 1 | Articulo | 1 | tha | 20190225
36425 | 7911 | 2902 | -2 | S01KM0000008 | BOTE SENSOR CO PARA KMQ OBSOLETO | SENSOR ELECTROQUIMICO DE CO CON AMPLIFICADOR COMPLETO, RANGO DE MEDIDA DE 0 .. 300 ppm de CO, MONTADO EN CARCASA | 1 | 1 | Articulo | 1 | tha | 20190225
36426 | 7912 | 2902 | -2 | S01KM0000008 | BOTE SENSOR CO PARA KMQ OBSOLETO | SENSOR ELECTROQUIMICO DE CO CON AMPLIFICADOR COMPLETO, RANGO DE MEDIDA DE 0 .. 300 ppm de CO, MONTADO EN CARCASA | 1 | 1 | Articulo | 1 | tha | 20190225
36427 | 7913 | 2902 | -2 | S01KM0000008 | BOTE SENSOR CO PARA KMQ OBSOLETO | SENSOR ELECTROQUIMICO DE CO CON AMPLIFICADOR COMPLETO, RANGO DE MEDIDA DE 0 .. 300 ppm de CO, MONTADO EN CARCASA | 1 | 1 | Articulo | 1 | tha | 20190225
36428 | 7914 | 1227 | -2 | P01OT0000309 | FILTRO FINO PG-11 31.009.20 | FILTRO fino tipo PG-11 para Centrales de Detección de CO y NO2 tipo KMQ 212 | 1 | 1 | Articulo | 1 | tha | 20190301
36429 | 7914 | 1306 | -2 | P01OT0000389 | FIBRA ESPUMA FILTRANTE NEGRA 115X115 MM 20/10 | FIBRA filtrante negra para filtros de toma de muestra para Detectores de Gas tipo KMQ | 1 | 1 | Articulo | 1 | tha | 20190301
36430 | 7914 | 2348 | -2 | P03KM0000005 | FIBRA FILTRANTE BLANCA C3/300 115X115 MM | FIBRA filtrante blanca para filtros de toma de muestra para Detectores de Gas tipo KMQ | 1 | 1 | Articulo | 1 | tha | 20190301
36431 | 7914 | 2902 | -2 | S01KM0000008 | BOTE SENSOR CO PARA KMQ OBSOLETO | SENSOR ELECTROQUIMICO DE CO CON AMPLIFICADOR COMPLETO, RANGO DE MEDIDA DE 0 .. 300 ppm de CO, MONTADO EN CARCASA | 1 | 1 | Articulo | 1 | tha | 20190301
36432 | 7914 | 3300 | -2 | S03KM0000005 | FILTRO TIPO PL | FILTRO de toma tipo PL en chapa embutida pintada al horno con fibras filtrantes negra y blanca, seg. IC-1608 | 1 | 1 | Articulo | 1 | tha | 20190301
36433 | 7914 | 12834 | -2 | S01KM0000061 | BOTE SENSOR CO PARA KMQ - V2 | SENSOR electroquímico de CO con amplificador completo con divisor de flujo, rango de medida de 0 .. 300 ppm (partes por millón de CO), montado en carcasa | 1 | 1 | Articulo | 1 | tha | 20190301
36434 | 7915 | 1227 | -2 | P01OT0000309 | FILTRO FINO PG-11 31.009.20 | FILTRO fino tipo PG-11 para Centrales de Detección de CO y NO2 tipo KMQ 212 | 1 | 1 | Articulo | 1 | tha | 20190301
36435 | 7915 | 1306 | -2 | P01OT0000389 | FIBRA ESPUMA FILTRANTE NEGRA 115X115 MM 20/10 | FIBRA filtrante negra para filtros de toma de muestra para Detectores de Gas tipo KMQ | 1 | 1 | Articulo | 1 | tha | 20190301
36436 | 7915 | 2348 | -2 | P03KM0000005 | FIBRA FILTRANTE BLANCA C3/300 115X115 MM | FIBRA filtrante blanca para filtros de toma de muestra para Detectores de Gas tipo KMQ | 1 | 1 | Articulo | 1 | tha | 20190301
36437 | 7915 | 2902 | -2 | S01KM0000008 | BOTE SENSOR CO PARA KMQ OBSOLETO | SENSOR ELECTROQUIMICO DE CO CON AMPLIFICADOR COMPLETO, RANGO DE MEDIDA DE 0 .. 300 ppm de CO, MONTADO EN CARCASA | 1 | 1 | Articulo | 1 | tha | 20190301
36438 | 7915 | 3300 | -2 | S03KM0000005 | FILTRO TIPO PL | FILTRO de toma tipo PL en chapa embutida pintada al horno con fibras filtrantes negra y blanca, seg. IC-1608 | 1 | 1 | Articulo | 1 | tha | 20190301
36439 | 7915 | 12834 | -2 | S01KM0000061 | BOTE SENSOR CO PARA KMQ - V2 | SENSOR electroquímico de CO con amplificador completo con divisor de flujo, rango de medida de 0 .. 300 ppm (partes por millón de CO), montado en carcasa | 1 | 1 | Articulo | 1 | tha | 20190301
36440 | 7726 | 13333 | -2 | P01KM0000059 | BOMBA ASPIRACION KNF PM31008-811 | Bomba de Aspiración para Detectores de gases KMQ 212 CO ND tipo PM 31008-811 | 2 | 2 | Articulo | 1 | tha | 20190301
36441 | 7727 | 13333 | -2 | P01KM0000059 | BOMBA ASPIRACION KNF PM31008-811 | Bomba de Aspiración para Detectores de gases KMQ 212 CO ND tipo PM 31008-811 | 2 | 2 | Articulo | 1 | tha | 20190301
36442 | 7728 | 13333 | -2 | P01KM0000059 | BOMBA ASPIRACION KNF PM31008-811 | Bomba de Aspiración para Detectores de gases KMQ 212 CO ND tipo PM 31008-811 | 2 | 2 | Articulo | 1 | tha | 20190301
36443 | 7914 | 13333 | -2 | P01KM0000059 | BOMBA ASPIRACION KNF PM31008-811 | Bomba de Aspiración para Detectores de gases KMQ 212 CO ND tipo PM 31008-811 | 2 | 2 | Articulo | 1 | tha | 20190301
36444 | 7915 | 13333 | -2 | P01KM0000059 | BOMBA ASPIRACION KNF PM31008-811 | Bomba de Aspiración para Detectores de gases KMQ 212 CO ND tipo PM 31008-811 | 2 | 2 | Articulo | 1 | tha | 20190301
36445 | 7916 | 1227 | -2 | P01OT0000309 | FILTRO FINO PG-11 31.009.20 | FILTRO fino tipo PG-11 para Centrales de Detección de CO y NO2 tipo KMQ 212 | 1 | 1 | Articulo | 1 | jserrano | 20190307
36446 | 7761 | 1306 | -2 | P01OT0000389 | FIBRA ESPUMA FILTRANTE NEGRA 115X115 MM 20/10 | FIBRA filtrante negra para filtros de toma de muestra para Detectores de Gas tipo KMQ | 1 | 1 | Articulo | 1 | jserrano | 20190307
36447 | 7916 | 1306 | -2 | P01OT0000389 | FIBRA ESPUMA FILTRANTE NEGRA 115X115 MM 20/10 | FIBRA filtrante negra para filtros de toma de muestra para Detectores de Gas tipo KMQ | 1 | 1 | Articulo | 1 | jserrano | 20190307
36448 | 7761 | 2348 | -2 | P03KM0000005 | FIBRA FILTRANTE BLANCA C3/300 115X115 MM | FIBRA filtrante blanca para filtros de toma de muestra para Detectores de Gas tipo KMQ | 1 | 1 | Articulo | 1 | jserrano | 20190307
36449 | 7916 | 2348 | -2 | P03KM0000005 | FIBRA FILTRANTE BLANCA C3/300 115X115 MM | FIBRA filtrante blanca para filtros de toma de muestra para Detectores de Gas tipo KMQ | 1 | 1 | Articulo | 1 | jserrano | 20190307
36450 | 7916 | 2902 | -2 | S01KM0000008 | BOTE SENSOR CO PARA KMQ OBSOLETO | SENSOR ELECTROQUIMICO DE CO CON AMPLIFICADOR COMPLETO, RANGO DE MEDIDA DE 0 .. 300 ppm de CO, MONTADO EN CARCASA | 1 | 1 | Articulo | 1 | jserrano | 20190307
36451 | 7916 | 3300 | -2 | S03KM0000005 | FILTRO TIPO PL | FILTRO de toma tipo PL en chapa embutida pintada al horno con fibras filtrantes negra y blanca, seg. IC-1608 | 1 | 1 | Articulo | 1 | jserrano | 20190307
36452 | 7761 | 12834 | -2 | S01KM0000061 | BOTE SENSOR CO PARA KMQ - V2 | SENSOR electroquímico de CO con amplificador completo con divisor de flujo, rango de medida de 0 .. 300 ppm (partes por millón de CO), montado en carcasa | 1 | 1 | Articulo | 1 | jserrano | 20190307
36453 | 7916 | 12834 | -2 | S01KM0000061 | BOTE SENSOR CO PARA KMQ - V2 | SENSOR electroquímico de CO con amplificador completo con divisor de flujo, rango de medida de 0 .. 300 ppm (partes por millón de CO), montado en carcasa | 1 | 1 | Articulo | 1 | jserrano | 20190307
36454 | 7917 | 1227 | -2 | P01OT0000309 | FILTRO FINO PG-11 31.009.20 | FILTRO fino tipo PG-11 para Centrales de Detección de CO y NO2 tipo KMQ 212 | 1 | 1 | Articulo | 1 | jserrano | 20190307
36455 | 7917 | 1306 | -2 | P01OT0000389 | FIBRA ESPUMA FILTRANTE NEGRA 115X115 MM 20/10 | FIBRA filtrante negra para filtros de toma de muestra para Detectores de Gas tipo KMQ | 1 | 1 | Articulo | 1 | jserrano | 20190307
36456 | 7917 | 2348 | -2 | P03KM0000005 | FIBRA FILTRANTE BLANCA C3/300 115X115 MM | FIBRA filtrante blanca para filtros de toma de muestra para Detectores de Gas tipo KMQ | 1 | 1 | Articulo | 1 | jserrano | 20190307
36457 | 7917 | 2902 | -2 | S01KM0000008 | BOTE SENSOR CO PARA KMQ OBSOLETO | SENSOR ELECTROQUIMICO DE CO CON AMPLIFICADOR COMPLETO, RANGO DE MEDIDA DE 0 .. 300 ppm de CO, MONTADO EN CARCASA | 1 | 1 | Articulo | 1 | jserrano | 20190307
36458 | 7917 | 3300 | -2 | S03KM0000005 | FILTRO TIPO PL | FILTRO de toma tipo PL en chapa embutida pintada al horno con fibras filtrantes negra y blanca, seg. IC-1608 | 1 | 1 | Articulo | 1 | jserrano | 20190307
36459 | 7917 | 12834 | -2 | S01KM0000061 | BOTE SENSOR CO PARA KMQ - V2 | SENSOR electroquímico de CO con amplificador completo con divisor de flujo, rango de medida de 0 .. 300 ppm (partes por millón de CO), montado en carcasa | 1 | 1 | Articulo | 1 | jserrano | 20190307
36460 | 7742 | 13333 | -2 | P01KM0000059 | BOMBA ASPIRACION KNF PM31008-811 | Bomba de Aspiración para Detectores de gases KMQ 212 CO ND tipo PM 31008-811 | 2 | 2 | Articulo | 1 | jserrano | 20190307
36461 | 7743 | 13333 | -2 | P01KM0000059 | BOMBA ASPIRACION KNF PM31008-811 | Bomba de Aspiración para Detectores de gases KMQ 212 CO ND tipo PM 31008-811 | 2 | 2 | Articulo | 1 | jserrano | 20190307
36462 | 7744 | 13333 | -2 | P01KM0000059 | BOMBA ASPIRACION KNF PM31008-811 | Bomba de Aspiración para Detectores de gases KMQ 212 CO ND tipo PM 31008-811 | 2 | 2 | Articulo | 1 | jserrano | 20190307
36463 | 7745 | 13333 | -2 | P01KM0000059 | BOMBA ASPIRACION KNF PM31008-811 | Bomba de Aspiración para Detectores de gases KMQ 212 CO ND tipo PM 31008-811 | 2 | 2 | Articulo | 1 | jserrano | 20190307
36464 | 7746 | 13333 | -2 | P01KM0000059 | BOMBA ASPIRACION KNF PM31008-811 | Bomba de Aspiración para Detectores de gases KMQ 212 CO ND tipo PM 31008-811 | 2 | 2 | Articulo | 1 | jserrano | 20190307
36465 | 7747 | 13333 | -2 | P01KM0000059 | BOMBA ASPIRACION KNF PM31008-811 | Bomba de Aspiración para Detectores de gases KMQ 212 CO ND tipo PM 31008-811 | 2 | 2 | Articulo | 1 | jserrano | 20190307
36466 | 7748 | 13333 | -2 | P01KM0000059 | BOMBA ASPIRACION KNF PM31008-811 | Bomba de Aspiración para Detectores de gases KMQ 212 CO ND tipo PM 31008-811 | 2 | 2 | Articulo | 1 | jserrano | 20190307
36467 | 7749 | 13333 | -2 | P01KM0000059 | BOMBA ASPIRACION KNF PM31008-811 | Bomba de Aspiración para Detectores de gases KMQ 212 CO ND tipo PM 31008-811 | 2 | 2 | Articulo | 1 | jserrano | 20190307
36468 | 7750 | 13333 | -2 | P01KM0000059 | BOMBA ASPIRACION KNF PM31008-811 | Bomba de Aspiración para Detectores de gases KMQ 212 CO ND tipo PM 31008-811 | 2 | 2 | Articulo | 1 | jserrano | 20190307
36469 | 7751 | 13333 | -2 | P01KM0000059 | BOMBA ASPIRACION KNF PM31008-811 | Bomba de Aspiración para Detectores de gases KMQ 212 CO ND tipo PM 31008-811 | 2 | 2 | Articulo | 1 | jserrano | 20190307
36470 | 7752 | 13333 | -2 | P01KM0000059 | BOMBA ASPIRACION KNF PM31008-811 | Bomba de Aspiración para Detectores de gases KMQ 212 CO ND tipo PM 31008-811 | 2 | 2 | Articulo | 1 | jserrano | 20190307
36471 | 7753 | 13333 | -2 | P01KM0000059 | BOMBA ASPIRACION KNF PM31008-811 | Bomba de Aspiración para Detectores de gases KMQ 212 CO ND tipo PM 31008-811 | 2 | 2 | Articulo | 1 | jserrano | 20190307
36472 | 7754 | 13333 | -2 | P01KM0000059 | BOMBA ASPIRACION KNF PM31008-811 | Bomba de Aspiración para Detectores de gases KMQ 212 CO ND tipo PM 31008-811 | 2 | 2 | Articulo | 1 | jserrano | 20190307
36473 | 7755 | 13333 | -2 | P01KM0000059 | BOMBA ASPIRACION KNF PM31008-811 | Bomba de Aspiración para Detectores de gases KMQ 212 CO ND tipo PM 31008-811 | 2 | 2 | Articulo | 1 | jserrano | 20190307
36474 | 7756 | 13333 | -2 | P01KM0000059 | BOMBA ASPIRACION KNF PM31008-811 | Bomba de Aspiración para Detectores de gases KMQ 212 CO ND tipo PM 31008-811 | 2 | 2 | Articulo | 1 | jserrano | 20190307
36475 | 7757 | 13333 | -2 | P01KM0000059 | BOMBA ASPIRACION KNF PM31008-811 | Bomba de Aspiración para Detectores de gases KMQ 212 CO ND tipo PM 31008-811 | 2 | 2 | Articulo | 1 | jserrano | 20190307
36476 | 7758 | 13333 | -2 | P01KM0000059 | BOMBA ASPIRACION KNF PM31008-811 | Bomba de Aspiración para Detectores de gases KMQ 212 CO ND tipo PM 31008-811 | 2 | 2 | Articulo | 1 | jserrano | 20190307
36477 | 7759 | 13333 | -2 | P01KM0000059 | BOMBA ASPIRACION KNF PM31008-811 | Bomba de Aspiración para Detectores de gases KMQ 212 CO ND tipo PM 31008-811 | 2 | 2 | Articulo | 1 | jserrano | 20190307
36478 | 7760 | 13333 | -2 | P01KM0000059 | BOMBA ASPIRACION KNF PM31008-811 | Bomba de Aspiración para Detectores de gases KMQ 212 CO ND tipo PM 31008-811 | 2 | 2 | Articulo | 1 | jserrano | 20190307
36479 | 7761 | 13333 | -2 | P01KM0000059 | BOMBA ASPIRACION KNF PM31008-811 | Bomba de Aspiración para Detectores de gases KMQ 212 CO ND tipo PM 31008-811 | 2 | 2 | Articulo | 1 | jserrano | 20190307
36480 | 7916 | 13333 | -2 | P01KM0000059 | BOMBA ASPIRACION KNF PM31008-811 | Bomba de Aspiración para Detectores de gases KMQ 212 CO ND tipo PM 31008-811 | 2 | 2 | Articulo | 1 | jserrano | 20190307
36481 | 7917 | 13333 | -2 | P01KM0000059 | BOMBA ASPIRACION KNF PM31008-811 | Bomba de Aspiración para Detectores de gases KMQ 212 CO ND tipo PM 31008-811 | 2 | 2 | Articulo | 1 | jserrano | 20190307
36482 | 7918 | 1227 | -2 | P01OT0000309 | FILTRO FINO PG-11 31.009.20 | FILTRO fino tipo PG-11 para Centrales de Detección de CO y NO2 tipo KMQ 212 | 1 | 1 | Articulo | 1 | jserrano | 20190307
36483 | 7918 | 1306 | -2 | P01OT0000389 | FIBRA ESPUMA FILTRANTE NEGRA 115X115 MM 20/10 | FIBRA filtrante negra para filtros de toma de muestra para Detectores de Gas tipo KMQ | 1 | 1 | Articulo | 1 | jserrano | 20190307
36484 | 7918 | 2348 | -2 | P03KM0000005 | FIBRA FILTRANTE BLANCA C3/300 115X115 MM | FIBRA filtrante blanca para filtros de toma de muestra para Detectores de Gas tipo KMQ | 1 | 1 | Articulo | 1 | jserrano | 20190307
36485 | 7918 | 2902 | -2 | S01KM0000008 | BOTE SENSOR CO PARA KMQ OBSOLETO | SENSOR ELECTROQUIMICO DE CO CON AMPLIFICADOR COMPLETO, RANGO DE MEDIDA DE 0 .. 300 ppm de CO, MONTADO EN CARCASA | 1 | 1 | Articulo | 1 | jserrano | 20190307
36486 | 7918 | 3300 | -2 | S03KM0000005 | FILTRO TIPO PL | FILTRO de toma tipo PL en chapa embutida pintada al horno con fibras filtrantes negra y blanca, seg. IC-1608 | 1 | 1 | Articulo | 1 | jserrano | 20190307
36487 | 7918 | 12834 | -2 | S01KM0000061 | BOTE SENSOR CO PARA KMQ - V2 | SENSOR electroquímico de CO con amplificador completo con divisor de flujo, rango de medida de 0 .. 300 ppm (partes por millón de CO), montado en carcasa | 1 | 1 | Articulo | 1 | jserrano | 20190307
36488 | 7918 | 13333 | -2 | P01KM0000059 | BOMBA ASPIRACION KNF PM31008-811 | Bomba de Aspiración para Detectores de gases KMQ 212 CO ND tipo PM 31008-811 | 1 | 1 | Articulo | 1 | jserrano | 20190307
36489 | 7919 | 1227 | -2 | P01OT0000309 | FILTRO FINO PG-11 31.009.20 | FILTRO fino tipo PG-11 para Centrales de Detección de CO y NO2 tipo KMQ 212 | 1 | 1 | Articulo | 1 | jserrano | 20190307
36490 | 7919 | 1306 | -2 | P01OT0000389 | FIBRA ESPUMA FILTRANTE NEGRA 115X115 MM 20/10 | FIBRA filtrante negra para filtros de toma de muestra para Detectores de Gas tipo KMQ | 1 | 1 | Articulo | 1 | jserrano | 20190307
36491 | 7919 | 2348 | -2 | P03KM0000005 | FIBRA FILTRANTE BLANCA C3/300 115X115 MM | FIBRA filtrante blanca para filtros de toma de muestra para Detectores de Gas tipo KMQ | 1 | 1 | Articulo | 1 | jserrano | 20190307
36492 | 7919 | 2902 | -2 | S01KM0000008 | BOTE SENSOR CO PARA KMQ OBSOLETO | SENSOR ELECTROQUIMICO DE CO CON AMPLIFICADOR COMPLETO, RANGO DE MEDIDA DE 0 .. 300 ppm de CO, MONTADO EN CARCASA | 1 | 1 | Articulo | 1 | jserrano | 20190307
36493 | 7919 | 3300 | -2 | S03KM0000005 | FILTRO TIPO PL | FILTRO de toma tipo PL en chapa embutida pintada al horno con fibras filtrantes negra y blanca, seg. IC-1608 | 1 | 1 | Articulo | 1 | jserrano | 20190307
36494 | 7919 | 12834 | -2 | S01KM0000061 | BOTE SENSOR CO PARA KMQ - V2 | SENSOR electroquímico de CO con amplificador completo con divisor de flujo, rango de medida de 0 .. 300 ppm (partes por millón de CO), montado en carcasa | 1 | 1 | Articulo | 1 | jserrano | 20190307
36495 | 7919 | 13333 | -2 | P01KM0000059 | BOMBA ASPIRACION KNF PM31008-811 | Bomba de Aspiración para Detectores de gases KMQ 212 CO ND tipo PM 31008-811 | 1 | 1 | Articulo | 1 | jserrano | 20190307
36496 | 7920 | 1227 | -2 | P01OT0000309 | FILTRO FINO PG-11 31.009.20 | FILTRO fino tipo PG-11 para Centrales de Detección de CO y NO2 tipo KMQ 212 | 1 | 1 | Articulo | 1 | jserrano | 20190307
36497 | 7920 | 1306 | -2 | P01OT0000389 | FIBRA ESPUMA FILTRANTE NEGRA 115X115 MM 20/10 | FIBRA filtrante negra para filtros de toma de muestra para Detectores de Gas tipo KMQ | 1 | 1 | Articulo | 1 | jserrano | 20190307
36498 | 7920 | 2348 | -2 | P03KM0000005 | FIBRA FILTRANTE BLANCA C3/300 115X115 MM | FIBRA filtrante blanca para filtros de toma de muestra para Detectores de Gas tipo KMQ | 1 | 1 | Articulo | 1 | jserrano | 20190307
36499 | 7920 | 2902 | -2 | S01KM0000008 | BOTE SENSOR CO PARA KMQ OBSOLETO | SENSOR ELECTROQUIMICO DE CO CON AMPLIFICADOR COMPLETO, RANGO DE MEDIDA DE 0 .. 300 ppm de CO, MONTADO EN CARCASA | 1 | 1 | Articulo | 1 | jserrano | 20190307
36500 | 7920 | 3300 | -2 | S03KM0000005 | FILTRO TIPO PL | FILTRO de toma tipo PL en chapa embutida pintada al horno con fibras filtrantes negra y blanca, seg. IC-1608 | 1 | 1 | Articulo | 1 | jserrano | 20190307
36501 | 7920 | 12834 | -2 | S01KM0000061 | BOTE SENSOR CO PARA KMQ - V2 | SENSOR electroquímico de CO con amplificador completo con divisor de flujo, rango de medida de 0 .. 300 ppm (partes por millón de CO), montado en carcasa | 1 | 1 | Articulo | 1 | jserrano | 20190307
36502 | 7920 | 13333 | -2 | P01KM0000059 | BOMBA ASPIRACION KNF PM31008-811 | Bomba de Aspiración para Detectores de gases KMQ 212 CO ND tipo PM 31008-811 | 1 | 1 | Articulo | 1 | jserrano | 20190307
36503 | 7921 | 1227 | -2 | P01OT0000309 | FILTRO FINO PG-11 31.009.20 | FILTRO fino tipo PG-11 para Centrales de Detección de CO y NO2 tipo KMQ 212 | 1 | 1 | Articulo | 1 | jserrano | 20190307
36504 | 7921 | 1306 | -2 | P01OT0000389 | FIBRA ESPUMA FILTRANTE NEGRA 115X115 MM 20/10 | FIBRA filtrante negra para filtros de toma de muestra para Detectores de Gas tipo KMQ | 1 | 1 | Articulo | 1 | jserrano | 20190307
36505 | 7921 | 2348 | -2 | P03KM0000005 | FIBRA FILTRANTE BLANCA C3/300 115X115 MM | FIBRA filtrante blanca para filtros de toma de muestra para Detectores de Gas tipo KMQ | 1 | 1 | Articulo | 1 | jserrano | 20190307
36506 | 7921 | 2902 | -2 | S01KM0000008 | BOTE SENSOR CO PARA KMQ OBSOLETO | SENSOR ELECTROQUIMICO DE CO CON AMPLIFICADOR COMPLETO, RANGO DE MEDIDA DE 0 .. 300 ppm de CO, MONTADO EN CARCASA | 1 | 1 | Articulo | 1 | jserrano | 20190307
36507 | 7921 | 3300 | -2 | S03KM0000005 | FILTRO TIPO PL | FILTRO de toma tipo PL en chapa embutida pintada al horno con fibras filtrantes negra y blanca, seg. IC-1608 | 1 | 1 | Articulo | 1 | jserrano | 20190307
36508 | 7921 | 12834 | -2 | S01KM0000061 | BOTE SENSOR CO PARA KMQ - V2 | SENSOR electroquímico de CO con amplificador completo con divisor de flujo, rango de medida de 0 .. 300 ppm (partes por millón de CO), montado en carcasa | 1 | 1 | Articulo | 1 | jserrano | 20190307
36509 | 7921 | 13333 | -2 | P01KM0000059 | BOMBA ASPIRACION KNF PM31008-811 | Bomba de Aspiración para Detectores de gases KMQ 212 CO ND tipo PM 31008-811 | 1 | 1 | Articulo | 1 | jserrano | 20190307
36510 | 7922 | 1227 | -2 | P01OT0000309 | FILTRO FINO PG-11 31.009.20 | FILTRO fino tipo PG-11 para Centrales de Detección de CO y NO2 tipo KMQ 212 | 1 | 1 | Articulo | 1 | jserrano | 20190307
36511 | 7922 | 1306 | -2 | P01OT0000389 | FIBRA ESPUMA FILTRANTE NEGRA 115X115 MM 20/10 | FIBRA filtrante negra para filtros de toma de muestra para Detectores de Gas tipo KMQ | 1 | 1 | Articulo | 1 | jserrano | 20190307
36512 | 7922 | 2348 | -2 | P03KM0000005 | FIBRA FILTRANTE BLANCA C3/300 115X115 MM | FIBRA filtrante blanca para filtros de toma de muestra para Detectores de Gas tipo KMQ | 1 | 1 | Articulo | 1 | jserrano | 20190307
36513 | 7922 | 2902 | -2 | S01KM0000008 | BOTE SENSOR CO PARA KMQ OBSOLETO | SENSOR ELECTROQUIMICO DE CO CON AMPLIFICADOR COMPLETO, RANGO DE MEDIDA DE 0 .. 300 ppm de CO, MONTADO EN CARCASA | 1 | 1 | Articulo | 1 | jserrano | 20190307
36514 | 7922 | 3300 | -2 | S03KM0000005 | FILTRO TIPO PL | FILTRO de toma tipo PL en chapa embutida pintada al horno con fibras filtrantes negra y blanca, seg. IC-1608 | 1 | 1 | Articulo | 1 | jserrano | 20190307
36515 | 7922 | 12834 | -2 | S01KM0000061 | BOTE SENSOR CO PARA KMQ - V2 | SENSOR electroquímico de CO con amplificador completo con divisor de flujo, rango de medida de 0 .. 300 ppm (partes por millón de CO), montado en carcasa | 1 | 1 | Articulo | 1 | jserrano | 20190307
36516 | 7922 | 13333 | -2 | P01KM0000059 | BOMBA ASPIRACION KNF PM31008-811 | Bomba de Aspiración para Detectores de gases KMQ 212 CO ND tipo PM 31008-811 | 1 | 1 | Articulo | 1 | jserrano | 20190307
36517 | 7923 | 1227 | -2 | P01OT0000309 | FILTRO FINO PG-11 31.009.20 | FILTRO fino tipo PG-11 para Centrales de Detección de CO y NO2 tipo KMQ 212 | 1 | 1 | Articulo | 1 | jserrano | 20190307
36518 | 7923 | 1306 | -2 | P01OT0000389 | FIBRA ESPUMA FILTRANTE NEGRA 115X115 MM 20/10 | FIBRA filtrante negra para filtros de toma de muestra para Detectores de Gas tipo KMQ | 1 | 1 | Articulo | 1 | jserrano | 20190307
36519 | 7923 | 2348 | -2 | P03KM0000005 | FIBRA FILTRANTE BLANCA C3/300 115X115 MM | FIBRA filtrante blanca para filtros de toma de muestra para Detectores de Gas tipo KMQ | 1 | 1 | Articulo | 1 | jserrano | 20190307
36520 | 7923 | 2902 | -2 | S01KM0000008 | BOTE SENSOR CO PARA KMQ OBSOLETO | SENSOR ELECTROQUIMICO DE CO CON AMPLIFICADOR COMPLETO, RANGO DE MEDIDA DE 0 .. 300 ppm de CO, MONTADO EN CARCASA | 1 | 1 | Articulo | 1 | jserrano | 20190307
36521 | 7923 | 3300 | -2 | S03KM0000005 | FILTRO TIPO PL | FILTRO de toma tipo PL en chapa embutida pintada al horno con fibras filtrantes negra y blanca, seg. IC-1608 | 1 | 1 | Articulo | 1 | jserrano | 20190307
36522 | 7923 | 12834 | -2 | S01KM0000061 | BOTE SENSOR CO PARA KMQ - V2 | SENSOR electroquímico de CO con amplificador completo con divisor de flujo, rango de medida de 0 .. 300 ppm (partes por millón de CO), montado en carcasa | 1 | 1 | Articulo | 1 | jserrano | 20190307
36523 | 7923 | 13333 | -2 | P01KM0000059 | BOMBA ASPIRACION KNF PM31008-811 | Bomba de Aspiración para Detectores de gases KMQ 212 CO ND tipo PM 31008-811 | 1 | 1 | Articulo | 1 | jserrano | 20190307
36524 | 7924 | 1227 | -2 | P01OT0000309 | FILTRO FINO PG-11 31.009.20 | FILTRO fino tipo PG-11 para Centrales de Detección de CO y NO2 tipo KMQ 212 | 1 | 1 | Articulo | 1 | jserrano | 20190307
36525 | 7924 | 1306 | -2 | P01OT0000389 | FIBRA ESPUMA FILTRANTE NEGRA 115X115 MM 20/10 | FIBRA filtrante negra para filtros de toma de muestra para Detectores de Gas tipo KMQ | 1 | 1 | Articulo | 1 | jserrano | 20190307
36526 | 7924 | 2348 | -2 | P03KM0000005 | FIBRA FILTRANTE BLANCA C3/300 115X115 MM | FIBRA filtrante blanca para filtros de toma de muestra para Detectores de Gas tipo KMQ | 1 | 1 | Articulo | 1 | jserrano | 20190307
36527 | 7924 | 2902 | -2 | S01KM0000008 | BOTE SENSOR CO PARA KMQ OBSOLETO | SENSOR ELECTROQUIMICO DE CO CON AMPLIFICADOR COMPLETO, RANGO DE MEDIDA DE 0 .. 300 ppm de CO, MONTADO EN CARCASA | 1 | 1 | Articulo | 1 | jserrano | 20190307
36528 | 7924 | 3300 | -2 | S03KM0000005 | FILTRO TIPO PL | FILTRO de toma tipo PL en chapa embutida pintada al horno con fibras filtrantes negra y blanca, seg. IC-1608 | 1 | 1 | Articulo | 1 | jserrano | 20190307
36529 | 7924 | 12834 | -2 | S01KM0000061 | BOTE SENSOR CO PARA KMQ - V2 | SENSOR electroquímico de CO con amplificador completo con divisor de flujo, rango de medida de 0 .. 300 ppm (partes por millón de CO), montado en carcasa | 1 | 1 | Articulo | 1 | jserrano | 20190307
36530 | 7924 | 13333 | -2 | P01KM0000059 | BOMBA ASPIRACION KNF PM31008-811 | Bomba de Aspiración para Detectores de gases KMQ 212 CO ND tipo PM 31008-811 | 1 | 1 | Articulo | 1 | jserrano | 20190307
36531 | 7925 | 1227 | -2 | P01OT0000309 | FILTRO FINO PG-11 31.009.20 | FILTRO fino tipo PG-11 para Centrales de Detección de CO y NO2 tipo KMQ 212 | 1 | 1 | Articulo | 1 | jserrano | 20190307
36532 | 7925 | 1306 | -2 | P01OT0000389 | FIBRA ESPUMA FILTRANTE NEGRA 115X115 MM 20/10 | FIBRA filtrante negra para filtros de toma de muestra para Detectores de Gas tipo KMQ | 1 | 1 | Articulo | 1 | jserrano | 20190307
36533 | 7925 | 2348 | -2 | P03KM0000005 | FIBRA FILTRANTE BLANCA C3/300 115X115 MM | FIBRA filtrante blanca para filtros de toma de muestra para Detectores de Gas tipo KMQ | 1 | 1 | Articulo | 1 | jserrano | 20190307
36534 | 7925 | 2902 | -2 | S01KM0000008 | BOTE SENSOR CO PARA KMQ OBSOLETO | SENSOR ELECTROQUIMICO DE CO CON AMPLIFICADOR COMPLETO, RANGO DE MEDIDA DE 0 .. 300 ppm de CO, MONTADO EN CARCASA | 1 | 1 | Articulo | 1 | jserrano | 20190307
36535 | 7925 | 3300 | -2 | S03KM0000005 | FILTRO TIPO PL | FILTRO de toma tipo PL en chapa embutida pintada al horno con fibras filtrantes negra y blanca, seg. IC-1608 | 1 | 1 | Articulo | 1 | jserrano | 20190307
36536 | 7925 | 12834 | -2 | S01KM0000061 | BOTE SENSOR CO PARA KMQ - V2 | SENSOR electroquímico de CO con amplificador completo con divisor de flujo, rango de medida de 0 .. 300 ppm (partes por millón de CO), montado en carcasa | 1 | 1 | Articulo | 1 | jserrano | 20190307
36537 | 7925 | 13333 | -2 | P01KM0000059 | BOMBA ASPIRACION KNF PM31008-811 | Bomba de Aspiración para Detectores de gases KMQ 212 CO ND tipo PM 31008-811 | 1 | 1 | Articulo | 1 | jserrano | 20190307
36538 | 7926 | 1227 | -2 | P01OT0000309 | FILTRO FINO PG-11 31.009.20 | FILTRO fino tipo PG-11 para Centrales de Detección de CO y NO2 tipo KMQ 212 | 1 | 1 | Articulo | 1 | jserrano | 20190307
36539 | 7926 | 1306 | -2 | P01OT0000389 | FIBRA ESPUMA FILTRANTE NEGRA 115X115 MM 20/10 | FIBRA filtrante negra para filtros de toma de muestra para Detectores de Gas tipo KMQ | 1 | 1 | Articulo | 1 | jserrano | 20190307
36540 | 7926 | 2348 | -2 | P03KM0000005 | FIBRA FILTRANTE BLANCA C3/300 115X115 MM | FIBRA filtrante blanca para filtros de toma de muestra para Detectores de Gas tipo KMQ | 1 | 1 | Articulo | 1 | jserrano | 20190307
36541 | 7926 | 2902 | -2 | S01KM0000008 | BOTE SENSOR CO PARA KMQ OBSOLETO | SENSOR ELECTROQUIMICO DE CO CON AMPLIFICADOR COMPLETO, RANGO DE MEDIDA DE 0 .. 300 ppm de CO, MONTADO EN CARCASA | 1 | 1 | Articulo | 1 | jserrano | 20190307
36542 | 7926 | 3300 | -2 | S03KM0000005 | FILTRO TIPO PL | FILTRO de toma tipo PL en chapa embutida pintada al horno con fibras filtrantes negra y blanca, seg. IC-1608 | 1 | 1 | Articulo | 1 | jserrano | 20190307
36543 | 7926 | 12834 | -2 | S01KM0000061 | BOTE SENSOR CO PARA KMQ - V2 | SENSOR electroquímico de CO con amplificador completo con divisor de flujo, rango de medida de 0 .. 300 ppm (partes por millón de CO), montado en carcasa | 1 | 1 | Articulo | 1 | jserrano | 20190307
36544 | 7926 | 13333 | -2 | P01KM0000059 | BOMBA ASPIRACION KNF PM31008-811 | Bomba de Aspiración para Detectores de gases KMQ 212 CO ND tipo PM 31008-811 | 1 | 1 | Articulo | 1 | jserrano | 20190307
36545 | 7927 | 1227 | -2 | P01OT0000309 | FILTRO FINO PG-11 31.009.20 | FILTRO fino tipo PG-11 para Centrales de Detección de CO y NO2 tipo KMQ 212 | 1 | 1 | Articulo | 1 | jserrano | 20190307
36546 | 7927 | 1306 | -2 | P01OT0000389 | FIBRA ESPUMA FILTRANTE NEGRA 115X115 MM 20/10 | FIBRA filtrante negra para filtros de toma de muestra para Detectores de Gas tipo KMQ | 1 | 1 | Articulo | 1 | jserrano | 20190307
36547 | 7927 | 2348 | -2 | P03KM0000005 | FIBRA FILTRANTE BLANCA C3/300 115X115 MM | FIBRA filtrante blanca para filtros de toma de muestra para Detectores de Gas tipo KMQ | 1 | 1 | Articulo | 1 | jserrano | 20190307
36548 | 7927 | 2902 | -2 | S01KM0000008 | BOTE SENSOR CO PARA KMQ OBSOLETO | SENSOR ELECTROQUIMICO DE CO CON AMPLIFICADOR COMPLETO, RANGO DE MEDIDA DE 0 .. 300 ppm de CO, MONTADO EN CARCASA | 1 | 1 | Articulo | 1 | jserrano | 20190307
36549 | 7927 | 3300 | -2 | S03KM0000005 | FILTRO TIPO PL | FILTRO de toma tipo PL en chapa embutida pintada al horno con fibras filtrantes negra y blanca, seg. IC-1608 | 1 | 1 | Articulo | 1 | jserrano | 20190307
36550 | 7927 | 12834 | -2 | S01KM0000061 | BOTE SENSOR CO PARA KMQ - V2 | SENSOR electroquímico de CO con amplificador completo con divisor de flujo, rango de medida de 0 .. 300 ppm (partes por millón de CO), montado en carcasa | 1 | 1 | Articulo | 1 | jserrano | 20190307
36551 | 7927 | 13333 | -2 | P01KM0000059 | BOMBA ASPIRACION KNF PM31008-811 | Bomba de Aspiración para Detectores de gases KMQ 212 CO ND tipo PM 31008-811 | 1 | 1 | Articulo | 1 | jserrano | 20190307
36552 | 7928 | 1227 | -2 | P01OT0000309 | FILTRO FINO PG-11 31.009.20 | FILTRO fino tipo PG-11 para Centrales de Detección de CO y NO2 tipo KMQ 212 | 1 | 1 | Articulo | 1 | jserrano | 20190307
36553 | 7928 | 1306 | -2 | P01OT0000389 | FIBRA ESPUMA FILTRANTE NEGRA 115X115 MM 20/10 | FIBRA filtrante negra para filtros de toma de muestra para Detectores de Gas tipo KMQ | 1 | 1 | Articulo | 1 | jserrano | 20190307
36554 | 7928 | 2348 | -2 | P03KM0000005 | FIBRA FILTRANTE BLANCA C3/300 115X115 MM | FIBRA filtrante blanca para filtros de toma de muestra para Detectores de Gas tipo KMQ | 1 | 1 | Articulo | 1 | jserrano | 20190307
36555 | 7928 | 2902 | -2 | S01KM0000008 | BOTE SENSOR CO PARA KMQ OBSOLETO | SENSOR ELECTROQUIMICO DE CO CON AMPLIFICADOR COMPLETO, RANGO DE MEDIDA DE 0 .. 300 ppm de CO, MONTADO EN CARCASA | 1 | 1 | Articulo | 1 | jserrano | 20190307
36556 | 7928 | 3300 | -2 | S03KM0000005 | FILTRO TIPO PL | FILTRO de toma tipo PL en chapa embutida pintada al horno con fibras filtrantes negra y blanca, seg. IC-1608 | 1 | 1 | Articulo | 1 | jserrano | 20190307
36557 | 7928 | 12834 | -2 | S01KM0000061 | BOTE SENSOR CO PARA KMQ - V2 | SENSOR electroquímico de CO con amplificador completo con divisor de flujo, rango de medida de 0 .. 300 ppm (partes por millón de CO), montado en carcasa | 1 | 1 | Articulo | 1 | jserrano | 20190307
36558 | 7928 | 13333 | -2 | P01KM0000059 | BOMBA ASPIRACION KNF PM31008-811 | Bomba de Aspiración para Detectores de gases KMQ 212 CO ND tipo PM 31008-811 | 1 | 1 | Articulo | 1 | jserrano | 20190307
36559 | 7929 | 1227 | -2 | P01OT0000309 | FILTRO FINO PG-11 31.009.20 | FILTRO fino tipo PG-11 para Centrales de Detección de CO y NO2 tipo KMQ 212 | 1 | 1 | Articulo | 1 | jserrano | 20190307
36560 | 7929 | 1306 | -2 | P01OT0000389 | FIBRA ESPUMA FILTRANTE NEGRA 115X115 MM 20/10 | FIBRA filtrante negra para filtros de toma de muestra para Detectores de Gas tipo KMQ | 1 | 1 | Articulo | 1 | jserrano | 20190307
36561 | 7929 | 2348 | -2 | P03KM0000005 | FIBRA FILTRANTE BLANCA C3/300 115X115 MM | FIBRA filtrante blanca para filtros de toma de muestra para Detectores de Gas tipo KMQ | 1 | 1 | Articulo | 1 | jserrano | 20190307
36562 | 7929 | 2902 | -2 | S01KM0000008 | BOTE SENSOR CO PARA KMQ OBSOLETO | SENSOR ELECTROQUIMICO DE CO CON AMPLIFICADOR COMPLETO, RANGO DE MEDIDA DE 0 .. 300 ppm de CO, MONTADO EN CARCASA | 1 | 1 | Articulo | 1 | jserrano | 20190307
36563 | 7929 | 3300 | -2 | S03KM0000005 | FILTRO TIPO PL | FILTRO de toma tipo PL en chapa embutida pintada al horno con fibras filtrantes negra y blanca, seg. IC-1608 | 1 | 1 | Articulo | 1 | jserrano | 20190307
36564 | 7929 | 12834 | -2 | S01KM0000061 | BOTE SENSOR CO PARA KMQ - V2 | SENSOR electroquímico de CO con amplificador completo con divisor de flujo, rango de medida de 0 .. 300 ppm (partes por millón de CO), montado en carcasa | 1 | 1 | Articulo | 1 | jserrano | 20190307
36565 | 7929 | 13333 | -2 | P01KM0000059 | BOMBA ASPIRACION KNF PM31008-811 | Bomba de Aspiración para Detectores de gases KMQ 212 CO ND tipo PM 31008-811 | 1 | 1 | Articulo | 1 | jserrano | 20190307
36566 | 7930 | 1227 | -2 | P01OT0000309 | FILTRO FINO PG-11 31.009.20 | FILTRO fino tipo PG-11 para Centrales de Detección de CO y NO2 tipo KMQ 212 | 1 | 1 | Articulo | 1 | jserrano | 20190307
36567 | 7930 | 1306 | -2 | P01OT0000389 | FIBRA ESPUMA FILTRANTE NEGRA 115X115 MM 20/10 | FIBRA filtrante negra para filtros de toma de muestra para Detectores de Gas tipo KMQ | 1 | 1 | Articulo | 1 | jserrano | 20190307
36568 | 7930 | 2348 | -2 | P03KM0000005 | FIBRA FILTRANTE BLANCA C3/300 115X115 MM | FIBRA filtrante blanca para filtros de toma de muestra para Detectores de Gas tipo KMQ | 1 | 1 | Articulo | 1 | jserrano | 20190307
36569 | 7930 | 2902 | -2 | S01KM0000008 | BOTE SENSOR CO PARA KMQ OBSOLETO | SENSOR ELECTROQUIMICO DE CO CON AMPLIFICADOR COMPLETO, RANGO DE MEDIDA DE 0 .. 300 ppm de CO, MONTADO EN CARCASA | 1 | 1 | Articulo | 1 | jserrano | 20190307
36570 | 7930 | 3300 | -2 | S03KM0000005 | FILTRO TIPO PL | FILTRO de toma tipo PL en chapa embutida pintada al horno con fibras filtrantes negra y blanca, seg. IC-1608 | 1 | 1 | Articulo | 1 | jserrano | 20190307
36571 | 7930 | 12834 | -2 | S01KM0000061 | BOTE SENSOR CO PARA KMQ - V2 | SENSOR electroquímico de CO con amplificador completo con divisor de flujo, rango de medida de 0 .. 300 ppm (partes por millón de CO), montado en carcasa | 1 | 1 | Articulo | 1 | jserrano | 20190307
36572 | 7930 | 13333 | -2 | P01KM0000059 | BOMBA ASPIRACION KNF PM31008-811 | Bomba de Aspiración para Detectores de gases KMQ 212 CO ND tipo PM 31008-811 | 1 | 1 | Articulo | 1 | jserrano | 20190307
36573 | 7931 | 1227 | -2 | P01OT0000309 | FILTRO FINO PG-11 31.009.20 | FILTRO fino tipo PG-11 para Centrales de Detección de CO y NO2 tipo KMQ 212 | 1 | 1 | Articulo | 1 | jserrano | 20190307
36574 | 7931 | 1306 | -2 | P01OT0000389 | FIBRA ESPUMA FILTRANTE NEGRA 115X115 MM 20/10 | FIBRA filtrante negra para filtros de toma de muestra para Detectores de Gas tipo KMQ | 1 | 1 | Articulo | 1 | jserrano | 20190307
36575 | 7931 | 2348 | -2 | P03KM0000005 | FIBRA FILTRANTE BLANCA C3/300 115X115 MM | FIBRA filtrante blanca para filtros de toma de muestra para Detectores de Gas tipo KMQ | 1 | 1 | Articulo | 1 | jserrano | 20190307
36576 | 7931 | 2902 | -2 | S01KM0000008 | BOTE SENSOR CO PARA KMQ OBSOLETO | SENSOR ELECTROQUIMICO DE CO CON AMPLIFICADOR COMPLETO, RANGO DE MEDIDA DE 0 .. 300 ppm de CO, MONTADO EN CARCASA | 1 | 1 | Articulo | 1 | jserrano | 20190307
36577 | 7931 | 3300 | -2 | S03KM0000005 | FILTRO TIPO PL | FILTRO de toma tipo PL en chapa embutida pintada al horno con fibras filtrantes negra y blanca, seg. IC-1608 | 1 | 1 | Articulo | 1 | jserrano | 20190307
36578 | 7931 | 12834 | -2 | S01KM0000061 | BOTE SENSOR CO PARA KMQ - V2 | SENSOR electroquímico de CO con amplificador completo con divisor de flujo, rango de medida de 0 .. 300 ppm (partes por millón de CO), montado en carcasa | 1 | 1 | Articulo | 1 | jserrano | 20190307
36579 | 7931 | 13333 | -2 | P01KM0000059 | BOMBA ASPIRACION KNF PM31008-811 | Bomba de Aspiración para Detectores de gases KMQ 212 CO ND tipo PM 31008-811 | 1 | 1 | Articulo | 1 | jserrano | 20190307
36580 | 7932 | 1227 | -2 | P01OT0000309 | FILTRO FINO PG-11 31.009.20 | FILTRO fino tipo PG-11 para Centrales de Detección de CO y NO2 tipo KMQ 212 | 1 | 1 | Articulo | 1 | jserrano | 20190307
36581 | 7932 | 1306 | -2 | P01OT0000389 | FIBRA ESPUMA FILTRANTE NEGRA 115X115 MM 20/10 | FIBRA filtrante negra para filtros de toma de muestra para Detectores de Gas tipo KMQ | 1 | 1 | Articulo | 1 | jserrano | 20190307
36582 | 7932 | 2348 | -2 | P03KM0000005 | FIBRA FILTRANTE BLANCA C3/300 115X115 MM | FIBRA filtrante blanca para filtros de toma de muestra para Detectores de Gas tipo KMQ | 1 | 1 | Articulo | 1 | jserrano | 20190307
36583 | 7932 | 2902 | -2 | S01KM0000008 | BOTE SENSOR CO PARA KMQ OBSOLETO | SENSOR ELECTROQUIMICO DE CO CON AMPLIFICADOR COMPLETO, RANGO DE MEDIDA DE 0 .. 300 ppm de CO, MONTADO EN CARCASA | 1 | 1 | Articulo | 1 | jserrano | 20190307
36584 | 7932 | 3300 | -2 | S03KM0000005 | FILTRO TIPO PL | FILTRO de toma tipo PL en chapa embutida pintada al horno con fibras filtrantes negra y blanca, seg. IC-1608 | 1 | 1 | Articulo | 1 | jserrano | 20190307
36585 | 7932 | 12834 | -2 | S01KM0000061 | BOTE SENSOR CO PARA KMQ - V2 | SENSOR electroquímico de CO con amplificador completo con divisor de flujo, rango de medida de 0 .. 300 ppm (partes por millón de CO), montado en carcasa | 1 | 1 | Articulo | 1 | jserrano | 20190307
36586 | 7932 | 13333 | -2 | P01KM0000059 | BOMBA ASPIRACION KNF PM31008-811 | Bomba de Aspiración para Detectores de gases KMQ 212 CO ND tipo PM 31008-811 | 1 | 1 | Articulo | 1 | jserrano | 20190307
36587 | 7933 | 1227 | -2 | P01OT0000309 | FILTRO FINO PG-11 31.009.20 | FILTRO fino tipo PG-11 para Centrales de Detección de CO y NO2 tipo KMQ 212 | 1 | 1 | Articulo | 1 | jserrano | 20190307
36588 | 7933 | 1306 | -2 | P01OT0000389 | FIBRA ESPUMA FILTRANTE NEGRA 115X115 MM 20/10 | FIBRA filtrante negra para filtros de toma de muestra para Detectores de Gas tipo KMQ | 1 | 1 | Articulo | 1 | jserrano | 20190307
36589 | 7933 | 2348 | -2 | P03KM0000005 | FIBRA FILTRANTE BLANCA C3/300 115X115 MM | FIBRA filtrante blanca para filtros de toma de muestra para Detectores de Gas tipo KMQ | 1 | 1 | Articulo | 1 | jserrano | 20190307
36590 | 7933 | 2902 | -2 | S01KM0000008 | BOTE SENSOR CO PARA KMQ OBSOLETO | SENSOR ELECTROQUIMICO DE CO CON AMPLIFICADOR COMPLETO, RANGO DE MEDIDA DE 0 .. 300 ppm de CO, MONTADO EN CARCASA | 1 | 1 | Articulo | 1 | jserrano | 20190307
36591 | 7933 | 3300 | -2 | S03KM0000005 | FILTRO TIPO PL | FILTRO de toma tipo PL en chapa embutida pintada al horno con fibras filtrantes negra y blanca, seg. IC-1608 | 1 | 1 | Articulo | 1 | jserrano | 20190307
36592 | 7933 | 12834 | -2 | S01KM0000061 | BOTE SENSOR CO PARA KMQ - V2 | SENSOR electroquímico de CO con amplificador completo con divisor de flujo, rango de medida de 0 .. 300 ppm (partes por millón de CO), montado en carcasa | 1 | 1 | Articulo | 1 | jserrano | 20190307
36593 | 7933 | 13333 | -2 | P01KM0000059 | BOMBA ASPIRACION KNF PM31008-811 | Bomba de Aspiración para Detectores de gases KMQ 212 CO ND tipo PM 31008-811 | 1 | 1 | Articulo | 1 | jserrano | 20190307
36594 | 7934 | 1227 | -2 | P01OT0000309 | FILTRO FINO PG-11 31.009.20 | FILTRO fino tipo PG-11 para Centrales de Detección de CO y NO2 tipo KMQ 212 | 1 | 1 | Articulo | 1 | jserrano | 20190307
36595 | 7934 | 1306 | -2 | P01OT0000389 | FIBRA ESPUMA FILTRANTE NEGRA 115X115 MM 20/10 | FIBRA filtrante negra para filtros de toma de muestra para Detectores de Gas tipo KMQ | 1 | 1 | Articulo | 1 | jserrano | 20190307
36596 | 7934 | 2348 | -2 | P03KM0000005 | FIBRA FILTRANTE BLANCA C3/300 115X115 MM | FIBRA filtrante blanca para filtros de toma de muestra para Detectores de Gas tipo KMQ | 1 | 1 | Articulo | 1 | jserrano | 20190307
36597 | 7934 | 2902 | -2 | S01KM0000008 | BOTE SENSOR CO PARA KMQ OBSOLETO | SENSOR ELECTROQUIMICO DE CO CON AMPLIFICADOR COMPLETO, RANGO DE MEDIDA DE 0 .. 300 ppm de CO, MONTADO EN CARCASA | 1 | 1 | Articulo | 1 | jserrano | 20190307
36598 | 7934 | 3300 | -2 | S03KM0000005 | FILTRO TIPO PL | FILTRO de toma tipo PL en chapa embutida pintada al horno con fibras filtrantes negra y blanca, seg. IC-1608 | 1 | 1 | Articulo | 1 | jserrano | 20190307
36599 | 7934 | 12834 | -2 | S01KM0000061 | BOTE SENSOR CO PARA KMQ - V2 | SENSOR electroquímico de CO con amplificador completo con divisor de flujo, rango de medida de 0 .. 300 ppm (partes por millón de CO), montado en carcasa | 1 | 1 | Articulo | 1 | jserrano | 20190307
36600 | 7934 | 13333 | -2 | P01KM0000059 | BOMBA ASPIRACION KNF PM31008-811 | Bomba de Aspiración para Detectores de gases KMQ 212 CO ND tipo PM 31008-811 | 1 | 1 | Articulo | 1 | jserrano | 20190307
36601 | 7935 | 1227 | -2 | P01OT0000309 | FILTRO FINO PG-11 31.009.20 | FILTRO fino tipo PG-11 para Centrales de Detección de CO y NO2 tipo KMQ 212 | 1 | 1 | Articulo | 1 | jserrano | 20190307
36602 | 7935 | 1306 | -2 | P01OT0000389 | FIBRA ESPUMA FILTRANTE NEGRA 115X115 MM 20/10 | FIBRA filtrante negra para filtros de toma de muestra para Detectores de Gas tipo KMQ | 1 | 1 | Articulo | 1 | jserrano | 20190307
36603 | 7935 | 2348 | -2 | P03KM0000005 | FIBRA FILTRANTE BLANCA C3/300 115X115 MM | FIBRA filtrante blanca para filtros de toma de muestra para Detectores de Gas tipo KMQ | 1 | 1 | Articulo | 1 | jserrano | 20190307
36604 | 7935 | 2902 | -2 | S01KM0000008 | BOTE SENSOR CO PARA KMQ OBSOLETO | SENSOR ELECTROQUIMICO DE CO CON AMPLIFICADOR COMPLETO, RANGO DE MEDIDA DE 0 .. 300 ppm de CO, MONTADO EN CARCASA | 1 | 1 | Articulo | 1 | jserrano | 20190307
36605 | 7935 | 3300 | -2 | S03KM0000005 | FILTRO TIPO PL | FILTRO de toma tipo PL en chapa embutida pintada al horno con fibras filtrantes negra y blanca, seg. IC-1608 | 1 | 1 | Articulo | 1 | jserrano | 20190307
36606 | 7935 | 12834 | -2 | S01KM0000061 | BOTE SENSOR CO PARA KMQ - V2 | SENSOR electroquímico de CO con amplificador completo con divisor de flujo, rango de medida de 0 .. 300 ppm (partes por millón de CO), montado en carcasa | 1 | 1 | Articulo | 1 | jserrano | 20190307
36607 | 7935 | 13333 | -2 | P01KM0000059 | BOMBA ASPIRACION KNF PM31008-811 | Bomba de Aspiración para Detectores de gases KMQ 212 CO ND tipo PM 31008-811 | 1 | 1 | Articulo | 1 | jserrano | 20190307
36608 | 7936 | 1227 | -2 | P01OT0000309 | FILTRO FINO PG-11 31.009.20 | FILTRO fino tipo PG-11 para Centrales de Detección de CO y NO2 tipo KMQ 212 | 1 | 1 | Articulo | 1 | jserrano | 20190307
36609 | 7936 | 1306 | -2 | P01OT0000389 | FIBRA ESPUMA FILTRANTE NEGRA 115X115 MM 20/10 | FIBRA filtrante negra para filtros de toma de muestra para Detectores de Gas tipo KMQ | 1 | 1 | Articulo | 1 | jserrano | 20190307
36610 | 7936 | 2348 | -2 | P03KM0000005 | FIBRA FILTRANTE BLANCA C3/300 115X115 MM | FIBRA filtrante blanca para filtros de toma de muestra para Detectores de Gas tipo KMQ | 1 | 1 | Articulo | 1 | jserrano | 20190307
36611 | 7936 | 2902 | -2 | S01KM0000008 | BOTE SENSOR CO PARA KMQ OBSOLETO | SENSOR ELECTROQUIMICO DE CO CON AMPLIFICADOR COMPLETO, RANGO DE MEDIDA DE 0 .. 300 ppm de CO, MONTADO EN CARCASA | 1 | 1 | Articulo | 1 | jserrano | 20190307
36612 | 7936 | 3300 | -2 | S03KM0000005 | FILTRO TIPO PL | FILTRO de toma tipo PL en chapa embutida pintada al horno con fibras filtrantes negra y blanca, seg. IC-1608 | 1 | 1 | Articulo | 1 | jserrano | 20190307
36613 | 7936 | 12834 | -2 | S01KM0000061 | BOTE SENSOR CO PARA KMQ - V2 | SENSOR electroquímico de CO con amplificador completo con divisor de flujo, rango de medida de 0 .. 300 ppm (partes por millón de CO), montado en carcasa | 1 | 1 | Articulo | 1 | jserrano | 20190307
36614 | 7936 | 13333 | -2 | P01KM0000059 | BOMBA ASPIRACION KNF PM31008-811 | Bomba de Aspiración para Detectores de gases KMQ 212 CO ND tipo PM 31008-811 | 1 | 1 | Articulo | 1 | jserrano | 20190307
36615 | 7938 | 1227 | -2 | P01OT0000309 | FILTRO FINO PG-11 31.009.20 | FILTRO fino tipo PG-11 para Centrales de Detección de CO y NO2 tipo KMQ 212 | 1 | 1 | Articulo | 1 | tha | 20190318
36616 | 7938 | 1306 | -2 | P01OT0000389 | FIBRA ESPUMA FILTRANTE NEGRA 115X115 MM 20/10 | FIBRA filtrante negra para filtros de toma de muestra para Detectores de Gas tipo KMQ | 1 | 1 | Articulo | 1 | tha | 20190318
36617 | 7938 | 2348 | -2 | P03KM0000005 | FIBRA FILTRANTE BLANCA C3/300 115X115 MM | FIBRA filtrante blanca para filtros de toma de muestra para Detectores de Gas tipo KMQ | 1 | 1 | Articulo | 1 | tha | 20190318
36622 | 7938 | 7218 | -2 | S01KM0000050 | BOTE SENSOR NO2 | SENSOR Electroquímico de NO2 con amplificador completo con divisor de flujo, rango de medida de 0 .. 5 ppm de NO2, montado en carcasa | 1 | 1 | Articulo | 1 | tha | 20190318
36628 | 7938 | 12834 | -2 | S01KM0000061 | BOTE SENSOR CO PARA KMQ - V2 | SENSOR electroquímico de CO con amplificador completo con divisor de flujo, rango de medida de 0 .. 300 ppm (partes por millón de CO), montado en carcasa | 1 | 1 | Articulo | 1 | tha | 20190318
36629 | 7939 | 1227 | -2 | P01OT0000309 | FILTRO FINO PG-11 31.009.20 | FILTRO fino tipo PG-11 para Centrales de Detección de CO y NO2 tipo KMQ 212 | 1 | 1 | Articulo | 1 | tha | 20190318
36630 | 7939 | 1306 | -2 | P01OT0000389 | FIBRA ESPUMA FILTRANTE NEGRA 115X115 MM 20/10 | FIBRA filtrante negra para filtros de toma de muestra para Detectores de Gas tipo KMQ | 1 | 1 | Articulo | 1 | tha | 20190318
36631 | 7939 | 2348 | -2 | P03KM0000005 | FIBRA FILTRANTE BLANCA C3/300 115X115 MM | FIBRA filtrante blanca para filtros de toma de muestra para Detectores de Gas tipo KMQ | 1 | 1 | Articulo | 1 | tha | 20190318
36634 | 7939 | 7218 | -2 | S01KM0000050 | BOTE SENSOR NO2 | SENSOR Electroquímico de NO2 con amplificador completo con divisor de flujo, rango de medida de 0 .. 5 ppm de NO2, montado en carcasa | 1 | 1 | Articulo | 1 | tha | 20190318
36635 | 7939 | 12834 | -2 | S01KM0000061 | BOTE SENSOR CO PARA KMQ - V2 | SENSOR electroquímico de CO con amplificador completo con divisor de flujo, rango de medida de 0 .. 300 ppm (partes por millón de CO), montado en carcasa | 1 | 1 | Articulo | 1 | tha | 20190318
36636 | 7940 | 12834 | -2 | S01KM0000061 | BOTE SENSOR CO PARA KMQ - V2 | SENSOR electroquímico de CO con amplificador completo con divisor de flujo, rango de medida de 0 .. 300 ppm (partes por millón de CO), montado en carcasa | 1 | 1 | Articulo | 1 | tha | 20190320
36637 | 7940 | 1227 | -2 | P01OT0000309 | FILTRO FINO PG-11 31.009.20 | FILTRO fino tipo PG-11 para Centrales de Detección de CO y NO2 tipo KMQ 212 | 1 | 1 | Articulo | 1 | tha | 20190320
36638 | 7940 | 2348 | -2 | P03KM0000005 | FIBRA FILTRANTE BLANCA C3/300 115X115 MM | FIBRA filtrante blanca para filtros de toma de muestra para Detectores de Gas tipo KMQ | 1 | 1 | Articulo | 1 | tha | 20190320
36639 | 7940 | 1306 | -2 | P01OT0000389 | FIBRA ESPUMA FILTRANTE NEGRA 115X115 MM 20/10 | FIBRA filtrante negra para filtros de toma de muestra para Detectores de Gas tipo KMQ | 1 | 1 | Articulo | 1 | tha | 20190320
36640 | 7941 | 12834 | -2 | S01KM0000061 | BOTE SENSOR CO PARA KMQ - V2 | SENSOR electroquímico de CO con amplificador completo con divisor de flujo, rango de medida de 0 .. 300 ppm (partes por millón de CO), montado en carcasa | 1 | 1 | Articulo | 1 | tha | 20190326
36641 | 7941 | 1227 | -2 | P01OT0000309 | FILTRO FINO PG-11 31.009.20 | FILTRO fino tipo PG-11 para Centrales de Detección de CO y NO2 tipo KMQ 212 | 1 | 1 | Articulo | 1 | tha | 20190326
36642 | 7941 | 2348 | -2 | P03KM0000005 | FIBRA FILTRANTE BLANCA C3/300 115X115 MM | FIBRA filtrante blanca para filtros de toma de muestra para Detectores de Gas tipo KMQ | 1 | 1 | Articulo | 1 | tha | 20190326
36643 | 7941 | 1306 | -2 | P01OT0000389 | FIBRA ESPUMA FILTRANTE NEGRA 115X115 MM 20/10 | FIBRA filtrante negra para filtros de toma de muestra para Detectores de Gas tipo KMQ | 1 | 1 | Articulo | 1 | tha | 20190326
36644 | 8015 | 12834 | -2 | S01KM0000061 | BOTE SENSOR CO PARA KMQ - V2 | SENSOR electroquímico de CO con amplificador completo con divisor de flujo, rango de medida de 0 .. 300 ppm (partes por millón de CO), montado en carcasa | 1 | 1 | Articulo | 1 | tha | 20190328
36645 | 8015 | 1227 | -2 | P01OT0000309 | FILTRO FINO PG-11 31.009.20 | FILTRO fino tipo PG-11 para Centrales de Detección de CO y NO2 tipo KMQ 212 | 1 | 1 | Articulo | 1 | tha | 20190328
36646 | 8015 | 2348 | -2 | P03KM0000005 | FIBRA FILTRANTE BLANCA C3/300 115X115 MM | FIBRA filtrante blanca para filtros de toma de muestra para Detectores de Gas tipo KMQ | 1 | 1 | Articulo | 1 | tha | 20190328
36647 | 8015 | 1306 | -2 | P01OT0000389 | FIBRA ESPUMA FILTRANTE NEGRA 115X115 MM 20/10 | FIBRA filtrante negra para filtros de toma de muestra para Detectores de Gas tipo KMQ | 1 | 1 | Articulo | 1 | tha | 20190328
36648 | 8021 | 1227 | -2 | P01OT0000309 | FILTRO PG-11 31.009.20 | FILTRO FINO PG-11 PARA DETECTORES DE CO + NO2 | 2 | 2 | Articulo | 1 | tha | 20190607
36649 | 8021 | 1306 | -2 | P01OT0000389 | FIBRA ESPUMA FILTRANTE NEGRA 115MM 20/10 | FIBRA FILTRANTE NEGRA PARA FILTROS DE TOMA DE DETECTORES DE CO + NO2 | 20 | 20 | Articulo | 1 | tha | 20190607
36650 | 8021 | 2348 | -2 | P03KM0000005 | FIBRA FILTRANTE BLANCA C3/300 115X115 MM | FIBRA FILTRANTE BLANCA PARA FILTROS DE TOMA DE DETECTORES DE CO + NO2 | 20 | 20 | Articulo | 1 | tha | 20190607
36651 | 8022 | 1227 | -2 | P01OT0000309 | FILTRO PG-11 31.009.20 | FILTRO FINO PG-11 PARA DETECTORES DE CO + NO2 | 1 | 1 | Articulo | 1 | tha | 20190607
36652 | 8022 | 1306 | -2 | P01OT0000389 | FIBRA ESPUMA FILTRANTE NEGRA 115MM 20/10 | FIBRA FILTRANTE NEGRA PARA FILTROS DE TOMA DE DETECTORES DE CO + NO2 | 1 | 1 | Articulo | 1 | tha | 20190607
36653 | 8022 | 2348 | -2 | P03KM0000005 | FIBRA FILTRANTE BLANCA C3/300 115X115 MM | FIBRA FILTRANTE BLANCA PARA FILTROS DE TOMA DE DETECTORES DE CO + NO2 | 1 | 1 | Articulo | 1 | tha | 20190607
36654 | 8023 | 1227 | -2 | P01OT0000309 | FILTRO PG-11 31.009.20 | FILTRO FINO PG-11 PARA DETECTORES DE CO + NO2 | 1 | 1 | Articulo | 1 | tha | 20190607
36655 | 8023 | 1306 | -2 | P01OT0000389 | FIBRA ESPUMA FILTRANTE NEGRA 115MM 20/10 | FIBRA FILTRANTE NEGRA PARA FILTROS DE TOMA DE DETECTORES DE CO + NO2 | 1 | 1 | Articulo | 1 | tha | 20190607
36656 | 8023 | 2348 | -2 | P03KM0000005 | FIBRA FILTRANTE BLANCA C3/300 115X115 MM | FIBRA FILTRANTE BLANCA PARA FILTROS DE TOMA DE DETECTORES DE CO + NO2 | 1 | 1 | Articulo | 1 | tha | 20190607
36657 | 8024 | 1227 | -2 | P01OT0000309 | FILTRO PG-11 31.009.20 | FILTRO FINO PG-11 PARA DETECTORES DE CO + NO2 | 1 | 1 | Articulo | 1 | tha | 20190607
36658 | 8024 | 1306 | -2 | P01OT0000389 | FIBRA ESPUMA FILTRANTE NEGRA 115MM 20/10 | FIBRA FILTRANTE NEGRA PARA FILTROS DE TOMA DE DETECTORES DE CO + NO2 | 1 | 1 | Articulo | 1 | tha | 20190607
36659 | 8024 | 2348 | -2 | P03KM0000005 | FIBRA FILTRANTE BLANCA C3/300 115X115 MM | FIBRA FILTRANTE BLANCA PARA FILTROS DE TOMA DE DETECTORES DE CO + NO2 | 1 | 1 | Articulo | 1 | tha | 20190607
36660 | 8025 | 1227 | -2 | P01OT0000309 | FILTRO PG-11 31.009.20 | FILTRO FINO PG-11 PARA DETECTORES DE CO + NO2 | 1 | 1 | Articulo | 1 | tha | 20190607
36661 | 8025 | 1306 | -2 | P01OT0000389 | FIBRA ESPUMA FILTRANTE NEGRA 115MM 20/10 | FIBRA FILTRANTE NEGRA PARA FILTROS DE TOMA DE DETECTORES DE CO + NO2 | 1 | 1 | Articulo | 1 | tha | 20190607
36662 | 8025 | 2348 | -2 | P03KM0000005 | FIBRA FILTRANTE BLANCA C3/300 115X115 MM | FIBRA FILTRANTE BLANCA PARA FILTROS DE TOMA DE DETECTORES DE CO + NO2 | 1 | 1 | Articulo | 1 | tha | 20190607
36663 | 8026 | 1227 | -2 | P01OT0000309 | FILTRO PG-11 31.009.20 | FILTRO FINO PG-11 PARA DETECTORES DE CO + NO2 | 1 | 1 | Articulo | 1 | tha | 20190607
36664 | 8026 | 1306 | -2 | P01OT0000389 | FIBRA ESPUMA FILTRANTE NEGRA 115MM 20/10 | FIBRA FILTRANTE NEGRA PARA FILTROS DE TOMA DE DETECTORES DE CO + NO2 | 1 | 1 | Articulo | 1 | tha | 20190607
36665 | 8026 | 2348 | -2 | P03KM0000005 | FIBRA FILTRANTE BLANCA C3/300 115X115 MM | FIBRA FILTRANTE BLANCA PARA FILTROS DE TOMA DE DETECTORES DE CO + NO2 | 1 | 1 | Articulo | 1 | tha | 20190607
36666 | 8027 | 1227 | -2 | P01OT0000309 | FILTRO PG-11 31.009.20 | FILTRO FINO PG-11 PARA DETECTORES DE CO + NO2 | 1 | 1 | Articulo | 1 | tha | 20190607
36667 | 8027 | 1306 | -2 | P01OT0000389 | FIBRA ESPUMA FILTRANTE NEGRA 115MM 20/10 | FIBRA FILTRANTE NEGRA PARA FILTROS DE TOMA DE DETECTORES DE CO + NO2 | 1 | 1 | Articulo | 1 | tha | 20190607
36668 | 8027 | 2348 | -2 | P03KM0000005 | FIBRA FILTRANTE BLANCA C3/300 115X115 MM | FIBRA FILTRANTE BLANCA PARA FILTROS DE TOMA DE DETECTORES DE CO + NO2 | 1 | 1 | Articulo | 1 | tha | 20190607
36669 | 8028 | 1227 | -2 | P01OT0000309 | FILTRO PG-11 31.009.20 | FILTRO FINO PG-11 PARA DETECTORES DE CO + NO2 | 1 | 1 | Articulo | 1 | tha | 20190607
36670 | 8028 | 1306 | -2 | P01OT0000389 | FIBRA ESPUMA FILTRANTE NEGRA 115MM 20/10 | FIBRA FILTRANTE NEGRA PARA FILTROS DE TOMA DE DETECTORES DE CO + NO2 | 1 | 1 | Articulo | 1 | tha | 20190607
36671 | 8028 | 2348 | -2 | P03KM0000005 | FIBRA FILTRANTE BLANCA C3/300 115X115 MM | FIBRA FILTRANTE BLANCA PARA FILTROS DE TOMA DE DETECTORES DE CO + NO2 | 1 | 1 | Articulo | 1 | tha | 20190607
36672 | 8029 | 1227 | -2 | P01OT0000309 | FILTRO PG-11 31.009.20 | FILTRO FINO PG-11 PARA DETECTORES DE CO + NO2 | 1 | 1 | Articulo | 1 | tha | 20190607
36673 | 8029 | 1306 | -2 | P01OT0000389 | FIBRA ESPUMA FILTRANTE NEGRA 115MM 20/10 | FIBRA FILTRANTE NEGRA PARA FILTROS DE TOMA DE DETECTORES DE CO + NO2 | 1 | 1 | Articulo | 1 | tha | 20190607
36674 | 8029 | 2348 | -2 | P03KM0000005 | FIBRA FILTRANTE BLANCA C3/300 115X115 MM | FIBRA FILTRANTE BLANCA PARA FILTROS DE TOMA DE DETECTORES DE CO + NO2 | 1 | 1 | Articulo | 1 | tha | 20190607
36675 | 8030 | 1227 | -2 | P01OT0000309 | FILTRO PG-11 31.009.20 | FILTRO FINO PG-11 PARA DETECTORES DE CO + NO2 | 1 | 1 | Articulo | 1 | tha | 20190607
36676 | 8030 | 1306 | -2 | P01OT0000389 | FIBRA ESPUMA FILTRANTE NEGRA 115MM 20/10 | FIBRA FILTRANTE NEGRA PARA FILTROS DE TOMA DE DETECTORES DE CO + NO2 | 1 | 1 | Articulo | 1 | tha | 20190607
36677 | 8030 | 2348 | -2 | P03KM0000005 | FIBRA FILTRANTE BLANCA C3/300 115X115 MM | FIBRA FILTRANTE BLANCA PARA FILTROS DE TOMA DE DETECTORES DE CO + NO2 | 1 | 1 | Articulo | 1 | tha | 20190607
36678 | 8031 | 1227 | -2 | P01OT0000309 | FILTRO PG-11 31.009.20 | FILTRO FINO PG-11 PARA DETECTORES DE CO + NO2 | 1 | 1 | Articulo | 1 | tha | 20190607
36679 | 8031 | 1306 | -2 | P01OT0000389 | FIBRA ESPUMA FILTRANTE NEGRA 115MM 20/10 | FIBRA FILTRANTE NEGRA PARA FILTROS DE TOMA DE DETECTORES DE CO + NO2 | 1 | 1 | Articulo | 1 | tha | 20190607
36680 | 8031 | 2348 | -2 | P03KM0000005 | FIBRA FILTRANTE BLANCA C3/300 115X115 MM | FIBRA FILTRANTE BLANCA PARA FILTROS DE TOMA DE DETECTORES DE CO + NO2 | 1 | 1 | Articulo | 1 | tha | 20190607
36681 | 8032 | 1227 | -2 | P01OT0000309 | FILTRO PG-11 31.009.20 | FILTRO FINO PG-11 PARA DETECTORES DE CO + NO2 | 1 | 1 | Articulo | 1 | tha | 20190607
36682 | 8032 | 1306 | -2 | P01OT0000389 | FIBRA ESPUMA FILTRANTE NEGRA 115MM 20/10 | FIBRA FILTRANTE NEGRA PARA FILTROS DE TOMA DE DETECTORES DE CO + NO2 | 1 | 1 | Articulo | 1 | tha | 20190607
36683 | 8032 | 2348 | -2 | P03KM0000005 | FIBRA FILTRANTE BLANCA C3/300 115X115 MM | FIBRA FILTRANTE BLANCA PARA FILTROS DE TOMA DE DETECTORES DE CO + NO2 | 1 | 1 | Articulo | 1 | tha | 20190607
36684 | 8033 | 1227 | -2 | P01OT0000309 | FILTRO PG-11 31.009.20 | FILTRO FINO PG-11 PARA DETECTORES DE CO + NO2 | 1 | 1 | Articulo | 1 | tha | 20190607
36685 | 8033 | 1306 | -2 | P01OT0000389 | FIBRA ESPUMA FILTRANTE NEGRA 115MM 20/10 | FIBRA FILTRANTE NEGRA PARA FILTROS DE TOMA DE DETECTORES DE CO + NO2 | 1 | 1 | Articulo | 1 | tha | 20190607
36686 | 8033 | 2348 | -2 | P03KM0000005 | FIBRA FILTRANTE BLANCA C3/300 115X115 MM | FIBRA FILTRANTE BLANCA PARA FILTROS DE TOMA DE DETECTORES DE CO + NO2 | 1 | 1 | Articulo | 1 | tha | 20190607
36687 | 8034 | 1227 | -2 | P01OT0000309 | FILTRO PG-11 31.009.20 | FILTRO FINO PG-11 PARA DETECTORES DE CO + NO2 | 1 | 1 | Articulo | 1 | tha | 20190607
36688 | 8034 | 1306 | -2 | P01OT0000389 | FIBRA ESPUMA FILTRANTE NEGRA 115MM 20/10 | FIBRA FILTRANTE NEGRA PARA FILTROS DE TOMA DE DETECTORES DE CO + NO2 | 1 | 1 | Articulo | 1 | tha | 20190607
36689 | 8034 | 2348 | -2 | P03KM0000005 | FIBRA FILTRANTE BLANCA C3/300 115X115 MM | FIBRA FILTRANTE BLANCA PARA FILTROS DE TOMA DE DETECTORES DE CO + NO2 | 1 | 1 | Articulo | 1 | tha | 20190607
36690 | 8035 | 1227 | -2 | P01OT0000309 | FILTRO PG-11 31.009.20 | FILTRO FINO PG-11 PARA DETECTORES DE CO + NO2 | 1 | 1 | Articulo | 1 | tha | 20190607
36691 | 8035 | 1306 | -2 | P01OT0000389 | FIBRA ESPUMA FILTRANTE NEGRA 115MM 20/10 | FIBRA FILTRANTE NEGRA PARA FILTROS DE TOMA DE DETECTORES DE CO + NO2 | 1 | 1 | Articulo | 1 | tha | 20190607
36692 | 8035 | 2348 | -2 | P03KM0000005 | FIBRA FILTRANTE BLANCA C3/300 115X115 MM | FIBRA FILTRANTE BLANCA PARA FILTROS DE TOMA DE DETECTORES DE CO + NO2 | 1 | 1 | Articulo | 1 | tha | 20190607
36693 | 8043 | 13660 | -2 | S01KM0000064 | BOTE SENSOR CO PARA KMQ - V3 SMD | SENSOR electroquímico de CO en SMD con amplificador completo con divisor de flujo, rango de medida de 0 .. 300 ppm (partes por millón de CO), montado en carcasa | 1 | 1 | Articulo | 1 | tha | 20191016
36694 | 8044 | 13660 | -2 | S01KM0000064 | BOTE SENSOR CO PARA KMQ - V3 SMD | SENSOR electroquímico de CO en SMD con amplificador completo con divisor de flujo, rango de medida de 0 .. 300 ppm (partes por millón de CO), montado en carcasa | 1 | 1 | Articulo | 1 | tha | 20191016
36695 | 8045 | 13660 | -2 | S01KM0000064 | BOTE SENSOR CO PARA KMQ - V3 SMD | SENSOR electroquímico de CO en SMD con amplificador completo con divisor de flujo, rango de medida de 0 .. 300 ppm (partes por millón de CO), montado en carcasa | 1 | 1 | Articulo | 1 | tha | 20191016
36696 | 8046 | 13660 | -2 | S01KM0000064 | BOTE SENSOR CO PARA KMQ - V3 SMD | SENSOR electroquímico de CO en SMD con amplificador completo con divisor de flujo, rango de medida de 0 .. 300 ppm (partes por millón de CO), montado en carcasa | 1 | 1 | Articulo | 1 | tha | 20191016
36697 | 8047 | 13660 | -2 | S01KM0000064 | BOTE SENSOR CO PARA KMQ - V3 SMD | SENSOR electroquímico de CO en SMD con amplificador completo con divisor de flujo, rango de medida de 0 .. 300 ppm (partes por millón de CO), montado en carcasa | 1 | 1 | Articulo | 1 | tha | 20191016
36698 | 8048 | 13660 | -2 | S01KM0000064 | BOTE SENSOR CO PARA KMQ - V3 SMD | SENSOR electroquímico de CO en SMD con amplificador completo con divisor de flujo, rango de medida de 0 .. 300 ppm (partes por millón de CO), montado en carcasa | 1 | 1 | Articulo | 1 | tha | 20191016
36699 | 8049 | 13660 | -2 | S01KM0000064 | BOTE SENSOR CO PARA KMQ - V3 SMD | SENSOR electroquímico de CO en SMD con amplificador completo con divisor de flujo, rango de medida de 0 .. 300 ppm (partes por millón de CO), montado en carcasa | 1 | 1 | Articulo | 1 | tha | 20191016
36700 | 8050 | 13660 | -2 | S01KM0000064 | BOTE SENSOR CO PARA KMQ - V3 SMD | SENSOR electroquímico de CO en SMD con amplificador completo con divisor de flujo, rango de medida de 0 .. 300 ppm (partes por millón de CO), montado en carcasa | 1 | 1 | Articulo | 1 | tha | 20191016
36701 | 8051 | 13660 | -2 | S01KM0000064 | BOTE SENSOR CO PARA KMQ - V3 SMD | SENSOR electroquímico de CO en SMD con amplificador completo con divisor de flujo, rango de medida de 0 .. 300 ppm (partes por millón de CO), montado en carcasa | 1 | 1 | Articulo | 1 | tha | 20191016
36702 | 8052 | 13660 | -2 | S01KM0000064 | BOTE SENSOR CO PARA KMQ - V3 SMD | SENSOR electroquímico de CO en SMD con amplificador completo con divisor de flujo, rango de medida de 0 .. 300 ppm (partes por millón de CO), montado en carcasa | 1 | 1 | Articulo | 1 | tha | 20191016
36703 | 8053 | 13660 | -2 | S01KM0000064 | BOTE SENSOR CO PARA KMQ - V3 SMD | SENSOR electroquímico de CO en SMD con amplificador completo con divisor de flujo, rango de medida de 0 .. 300 ppm (partes por millón de CO), montado en carcasa | 1 | 1 | Articulo | 1 | tha | 20191016
36704 | 8054 | 13660 | -2 | S01KM0000064 | BOTE SENSOR CO PARA KMQ - V3 SMD | SENSOR electroquímico de CO en SMD con amplificador completo con divisor de flujo, rango de medida de 0 .. 300 ppm (partes por millón de CO), montado en carcasa | 1 | 1 | Articulo | 1 | tha | 20191016
36705 | 8043 | 13661 | -2 | S01KM0000065 | BOTE SENSOR NO2 - V3 | SENSOR Electroquímico de NO2 con amplificador completo con divisor de flujo, rango de medida de 0 .. 5 ppm de NO2, montado en carcasa | 1 | 1 | Articulo | 1 | tha | 20191016
36706 | 8044 | 13661 | -2 | S01KM0000065 | BOTE SENSOR NO2 - V3 | SENSOR Electroquímico de NO2 con amplificador completo con divisor de flujo, rango de medida de 0 .. 5 ppm de NO2, montado en carcasa | 1 | 1 | Articulo | 1 | tha | 20191016
36707 | 8045 | 13661 | -2 | S01KM0000065 | BOTE SENSOR NO2 - V3 | SENSOR Electroquímico de NO2 con amplificador completo con divisor de flujo, rango de medida de 0 .. 5 ppm de NO2, montado en carcasa | 1 | 1 | Articulo | 1 | tha | 20191016
36708 | 8046 | 13661 | -2 | S01KM0000065 | BOTE SENSOR NO2 - V3 | SENSOR Electroquímico de NO2 con amplificador completo con divisor de flujo, rango de medida de 0 .. 5 ppm de NO2, montado en carcasa | 1 | 1 | Articulo | 1 | tha | 20191016
36709 | 8047 | 13661 | -2 | S01KM0000065 | BOTE SENSOR NO2 - V3 | SENSOR Electroquímico de NO2 con amplificador completo con divisor de flujo, rango de medida de 0 .. 5 ppm de NO2, montado en carcasa | 1 | 1 | Articulo | 1 | tha | 20191016
36710 | 8048 | 13661 | -2 | S01KM0000065 | BOTE SENSOR NO2 - V3 | SENSOR Electroquímico de NO2 con amplificador completo con divisor de flujo, rango de medida de 0 .. 5 ppm de NO2, montado en carcasa | 1 | 1 | Articulo | 1 | tha | 20191016
36711 | 8049 | 13661 | -2 | S01KM0000065 | BOTE SENSOR NO2 - V3 | SENSOR Electroquímico de NO2 con amplificador completo con divisor de flujo, rango de medida de 0 .. 5 ppm de NO2, montado en carcasa | 1 | 1 | Articulo | 1 | tha | 20191016
36712 | 8050 | 13661 | -2 | S01KM0000065 | BOTE SENSOR NO2 - V3 | SENSOR Electroquímico de NO2 con amplificador completo con divisor de flujo, rango de medida de 0 .. 5 ppm de NO2, montado en carcasa | 1 | 1 | Articulo | 1 | tha | 20191016
36713 | 8051 | 13661 | -2 | S01KM0000065 | BOTE SENSOR NO2 - V3 | SENSOR Electroquímico de NO2 con amplificador completo con divisor de flujo, rango de medida de 0 .. 5 ppm de NO2, montado en carcasa | 1 | 1 | Articulo | 1 | tha | 20191016
36714 | 8052 | 13661 | -2 | S01KM0000065 | BOTE SENSOR NO2 - V3 | SENSOR Electroquímico de NO2 con amplificador completo con divisor de flujo, rango de medida de 0 .. 5 ppm de NO2, montado en carcasa | 1 | 1 | Articulo | 1 | tha | 20191016
36715 | 8053 | 13661 | -2 | S01KM0000065 | BOTE SENSOR NO2 - V3 | SENSOR Electroquímico de NO2 con amplificador completo con divisor de flujo, rango de medida de 0 .. 5 ppm de NO2, montado en carcasa | 1 | 1 | Articulo | 1 | tha | 20191016
36716 | 8054 | 13661 | -2 | S01KM0000065 | BOTE SENSOR NO2 - V3 | SENSOR Electroquímico de NO2 con amplificador completo con divisor de flujo, rango de medida de 0 .. 5 ppm de NO2, montado en carcasa | 1 | 1 | Articulo | 1 | tha | 20191016
36717 | 8043 | 1227 | -2 | P01OT0000309 | FILTRO FINO PG-11 31.009.20 | FILTRO fino tipo PG-11 para Centrales de Detección de CO y NO2 tipo KMQ 212 | 1 | 1 | Articulo | 1 | tha | 20191016
36718 | 8044 | 1227 | -2 | P01OT0000309 | FILTRO FINO PG-11 31.009.20 | FILTRO fino tipo PG-11 para Centrales de Detección de CO y NO2 tipo KMQ 212 | 1 | 1 | Articulo | 1 | tha | 20191016
36719 | 8045 | 1227 | -2 | P01OT0000309 | FILTRO FINO PG-11 31.009.20 | FILTRO fino tipo PG-11 para Centrales de Detección de CO y NO2 tipo KMQ 212 | 1 | 1 | Articulo | 1 | tha | 20191016
36720 | 8046 | 1227 | -2 | P01OT0000309 | FILTRO FINO PG-11 31.009.20 | FILTRO fino tipo PG-11 para Centrales de Detección de CO y NO2 tipo KMQ 212 | 1 | 1 | Articulo | 1 | tha | 20191016
36721 | 8047 | 1227 | -2 | P01OT0000309 | FILTRO FINO PG-11 31.009.20 | FILTRO fino tipo PG-11 para Centrales de Detección de CO y NO2 tipo KMQ 212 | 1 | 1 | Articulo | 1 | tha | 20191016
36722 | 8048 | 1227 | -2 | P01OT0000309 | FILTRO FINO PG-11 31.009.20 | FILTRO fino tipo PG-11 para Centrales de Detección de CO y NO2 tipo KMQ 212 | 1 | 1 | Articulo | 1 | tha | 20191016
36723 | 8049 | 1227 | -2 | P01OT0000309 | FILTRO FINO PG-11 31.009.20 | FILTRO fino tipo PG-11 para Centrales de Detección de CO y NO2 tipo KMQ 212 | 1 | 1 | Articulo | 1 | tha | 20191016
36724 | 8050 | 1227 | -2 | P01OT0000309 | FILTRO FINO PG-11 31.009.20 | FILTRO fino tipo PG-11 para Centrales de Detección de CO y NO2 tipo KMQ 212 | 1 | 1 | Articulo | 1 | tha | 20191016
36725 | 8051 | 1227 | -2 | P01OT0000309 | FILTRO FINO PG-11 31.009.20 | FILTRO fino tipo PG-11 para Centrales de Detección de CO y NO2 tipo KMQ 212 | 1 | 1 | Articulo | 1 | tha | 20191016
36726 | 8052 | 1227 | -2 | P01OT0000309 | FILTRO FINO PG-11 31.009.20 | FILTRO fino tipo PG-11 para Centrales de Detección de CO y NO2 tipo KMQ 212 | 1 | 1 | Articulo | 1 | tha | 20191016
36727 | 8053 | 1227 | -2 | P01OT0000309 | FILTRO FINO PG-11 31.009.20 | FILTRO fino tipo PG-11 para Centrales de Detección de CO y NO2 tipo KMQ 212 | 1 | 1 | Articulo | 1 | tha | 20191016
36728 | 8054 | 1227 | -2 | P01OT0000309 | FILTRO FINO PG-11 31.009.20 | FILTRO fino tipo PG-11 para Centrales de Detección de CO y NO2 tipo KMQ 212 | 1 | 1 | Articulo | 1 | tha | 20191016
36729 | 8043 | 2348 | -2 | P03KM0000005 | FIBRA FILTRANTE BLANCA C3/300 115X115 MM | FIBRA filtrante blanca para filtros de toma de muestra para Detectores de Gas tipo KMQ | 1 | 1 | Articulo | 1 | tha | 20191016
36730 | 8044 | 2348 | -2 | P03KM0000005 | FIBRA FILTRANTE BLANCA C3/300 115X115 MM | FIBRA filtrante blanca para filtros de toma de muestra para Detectores de Gas tipo KMQ | 1 | 1 | Articulo | 1 | tha | 20191016
36731 | 8045 | 2348 | -2 | P03KM0000005 | FIBRA FILTRANTE BLANCA C3/300 115X115 MM | FIBRA filtrante blanca para filtros de toma de muestra para Detectores de Gas tipo KMQ | 1 | 1 | Articulo | 1 | tha | 20191016
36732 | 8046 | 2348 | -2 | P03KM0000005 | FIBRA FILTRANTE BLANCA C3/300 115X115 MM | FIBRA filtrante blanca para filtros de toma de muestra para Detectores de Gas tipo KMQ | 1 | 1 | Articulo | 1 | tha | 20191016
36733 | 8047 | 2348 | -2 | P03KM0000005 | FIBRA FILTRANTE BLANCA C3/300 115X115 MM | FIBRA filtrante blanca para filtros de toma de muestra para Detectores de Gas tipo KMQ | 1 | 1 | Articulo | 1 | tha | 20191016
36734 | 8048 | 2348 | -2 | P03KM0000005 | FIBRA FILTRANTE BLANCA C3/300 115X115 MM | FIBRA filtrante blanca para filtros de toma de muestra para Detectores de Gas tipo KMQ | 1 | 1 | Articulo | 1 | tha | 20191016
36735 | 8049 | 2348 | -2 | P03KM0000005 | FIBRA FILTRANTE BLANCA C3/300 115X115 MM | FIBRA filtrante blanca para filtros de toma de muestra para Detectores de Gas tipo KMQ | 1 | 1 | Articulo | 1 | tha | 20191016
36736 | 8050 | 2348 | -2 | P03KM0000005 | FIBRA FILTRANTE BLANCA C3/300 115X115 MM | FIBRA filtrante blanca para filtros de toma de muestra para Detectores de Gas tipo KMQ | 1 | 1 | Articulo | 1 | tha | 20191016
36737 | 8051 | 2348 | -2 | P03KM0000005 | FIBRA FILTRANTE BLANCA C3/300 115X115 MM | FIBRA filtrante blanca para filtros de toma de muestra para Detectores de Gas tipo KMQ | 1 | 1 | Articulo | 1 | tha | 20191016
36738 | 8052 | 2348 | -2 | P03KM0000005 | FIBRA FILTRANTE BLANCA C3/300 115X115 MM | FIBRA filtrante blanca para filtros de toma de muestra para Detectores de Gas tipo KMQ | 1 | 1 | Articulo | 1 | tha | 20191016
36739 | 8053 | 2348 | -2 | P03KM0000005 | FIBRA FILTRANTE BLANCA C3/300 115X115 MM | FIBRA filtrante blanca para filtros de toma de muestra para Detectores de Gas tipo KMQ | 1 | 1 | Articulo | 1 | tha | 20191016
36740 | 8054 | 2348 | -2 | P03KM0000005 | FIBRA FILTRANTE BLANCA C3/300 115X115 MM | FIBRA filtrante blanca para filtros de toma de muestra para Detectores de Gas tipo KMQ | 1 | 1 | Articulo | 1 | tha | 20191016
36741 | 8043 | 1306 | -2 | P01OT0000389 | FIBRA ESPUMA FILTRANTE NEGRA 115X115 MM 20/10 | FIBRA filtrante negra para filtros de toma de muestra para Detectores de Gas tipo KMQ | 1 | 1 | Articulo | 1 | tha | 20191016
36742 | 8044 | 1306 | -2 | P01OT0000389 | FIBRA ESPUMA FILTRANTE NEGRA 115X115 MM 20/10 | FIBRA filtrante negra para filtros de toma de muestra para Detectores de Gas tipo KMQ | 1 | 1 | Articulo | 1 | tha | 20191016
36743 | 8045 | 1306 | -2 | P01OT0000389 | FIBRA ESPUMA FILTRANTE NEGRA 115X115 MM 20/10 | FIBRA filtrante negra para filtros de toma de muestra para Detectores de Gas tipo KMQ | 1 | 1 | Articulo | 1 | tha | 20191016
36744 | 8046 | 1306 | -2 | P01OT0000389 | FIBRA ESPUMA FILTRANTE NEGRA 115X115 MM 20/10 | FIBRA filtrante negra para filtros de toma de muestra para Detectores de Gas tipo KMQ | 1 | 1 | Articulo | 1 | tha | 20191016
36745 | 8047 | 1306 | -2 | P01OT0000389 | FIBRA ESPUMA FILTRANTE NEGRA 115X115 MM 20/10 | FIBRA filtrante negra para filtros de toma de muestra para Detectores de Gas tipo KMQ | 1 | 1 | Articulo | 1 | tha | 20191016
36746 | 8048 | 1306 | -2 | P01OT0000389 | FIBRA ESPUMA FILTRANTE NEGRA 115X115 MM 20/10 | FIBRA filtrante negra para filtros de toma de muestra para Detectores de Gas tipo KMQ | 1 | 1 | Articulo | 1 | tha | 20191016
36747 | 8049 | 1306 | -2 | P01OT0000389 | FIBRA ESPUMA FILTRANTE NEGRA 115X115 MM 20/10 | FIBRA filtrante negra para filtros de toma de muestra para Detectores de Gas tipo KMQ | 1 | 1 | Articulo | 1 | tha | 20191016
36748 | 8050 | 1306 | -2 | P01OT0000389 | FIBRA ESPUMA FILTRANTE NEGRA 115X115 MM 20/10 | FIBRA filtrante negra para filtros de toma de muestra para Detectores de Gas tipo KMQ | 1 | 1 | Articulo | 1 | tha | 20191016
36749 | 8051 | 1306 | -2 | P01OT0000389 | FIBRA ESPUMA FILTRANTE NEGRA 115X115 MM 20/10 | FIBRA filtrante negra para filtros de toma de muestra para Detectores de Gas tipo KMQ | 1 | 1 | Articulo | 1 | tha | 20191016
36750 | 8052 | 1306 | -2 | P01OT0000389 | FIBRA ESPUMA FILTRANTE NEGRA 115X115 MM 20/10 | FIBRA filtrante negra para filtros de toma de muestra para Detectores de Gas tipo KMQ | 1 | 1 | Articulo | 1 | tha | 20191016
36751 | 8053 | 1306 | -2 | P01OT0000389 | FIBRA ESPUMA FILTRANTE NEGRA 115X115 MM 20/10 | FIBRA filtrante negra para filtros de toma de muestra para Detectores de Gas tipo KMQ | 1 | 1 | Articulo | 1 | tha | 20191016
36752 | 8054 | 1306 | -2 | P01OT0000389 | FIBRA ESPUMA FILTRANTE NEGRA 115X115 MM 20/10 | FIBRA filtrante negra para filtros de toma de muestra para Detectores de Gas tipo KMQ | 1 | 1 | Articulo | 1 | tha | 20191016
36753 | 8043 | 13333 | -2 | P01KM0000059 | BOMBA ASPIRACION KNF PM31008-811 | Bomba de Aspiración para Detectores de gases KMQ 212 CO ND tipo PM 31008-811 | 1 | 1 | Articulo | 1 | tha | 20191016
36754 | 8044 | 13333 | -2 | P01KM0000059 | BOMBA ASPIRACION KNF PM31008-811 | Bomba de Aspiración para Detectores de gases KMQ 212 CO ND tipo PM 31008-811 | 1 | 1 | Articulo | 1 | tha | 20191016
36755 | 8045 | 13333 | -2 | P01KM0000059 | BOMBA ASPIRACION KNF PM31008-811 | Bomba de Aspiración para Detectores de gases KMQ 212 CO ND tipo PM 31008-811 | 1 | 1 | Articulo | 1 | tha | 20191016
36756 | 8046 | 13333 | -2 | P01KM0000059 | BOMBA ASPIRACION KNF PM31008-811 | Bomba de Aspiración para Detectores de gases KMQ 212 CO ND tipo PM 31008-811 | 1 | 1 | Articulo | 1 | tha | 20191016
36757 | 8047 | 13333 | -2 | P01KM0000059 | BOMBA ASPIRACION KNF PM31008-811 | Bomba de Aspiración para Detectores de gases KMQ 212 CO ND tipo PM 31008-811 | 1 | 1 | Articulo | 1 | tha | 20191016
36758 | 8048 | 13333 | -2 | P01KM0000059 | BOMBA ASPIRACION KNF PM31008-811 | Bomba de Aspiración para Detectores de gases KMQ 212 CO ND tipo PM 31008-811 | 1 | 1 | Articulo | 1 | tha | 20191016
36759 | 8049 | 13333 | -2 | P01KM0000059 | BOMBA ASPIRACION KNF PM31008-811 | Bomba de Aspiración para Detectores de gases KMQ 212 CO ND tipo PM 31008-811 | 1 | 1 | Articulo | 1 | tha | 20191016
36760 | 8050 | 13333 | -2 | P01KM0000059 | BOMBA ASPIRACION KNF PM31008-811 | Bomba de Aspiración para Detectores de gases KMQ 212 CO ND tipo PM 31008-811 | 1 | 1 | Articulo | 1 | tha | 20191016
36761 | 8051 | 13333 | -2 | P01KM0000059 | BOMBA ASPIRACION KNF PM31008-811 | Bomba de Aspiración para Detectores de gases KMQ 212 CO ND tipo PM 31008-811 | 1 | 1 | Articulo | 1 | tha | 20191016
36762 | 8052 | 13333 | -2 | P01KM0000059 | BOMBA ASPIRACION KNF PM31008-811 | Bomba de Aspiración para Detectores de gases KMQ 212 CO ND tipo PM 31008-811 | 1 | 1 | Articulo | 1 | tha | 20191016
36763 | 8053 | 13333 | -2 | P01KM0000059 | BOMBA ASPIRACION KNF PM31008-811 | Bomba de Aspiración para Detectores de gases KMQ 212 CO ND tipo PM 31008-811 | 1 | 1 | Articulo | 1 | tha | 20191016
36764 | 8054 | 13333 | -2 | P01KM0000059 | BOMBA ASPIRACION KNF PM31008-811 | Bomba de Aspiración para Detectores de gases KMQ 212 CO ND tipo PM 31008-811 | 1 | 1 | Articulo | 1 | tha | 20191016
36765 | 8043 | 12710 | -2 | S01KM0000057 | BOMBA ASPIRACION KNF PM25645-811 GRANDE REPARADA | Bomba de Aspiración renovada para Detectores de gases KMQ 212 CO ND tipo PM 25645-811 con contrato de mantenimiento | 1 | 1 | Articulo | 1 | tha | 20191016
36766 | 8044 | 12710 | -2 | S01KM0000057 | BOMBA ASPIRACION KNF PM25645-811 GRANDE REPARADA | Bomba de Aspiración renovada para Detectores de gases KMQ 212 CO ND tipo PM 25645-811 con contrato de mantenimiento | 1 | 1 | Articulo | 1 | tha | 20191016
36767 | 8045 | 12710 | -2 | S01KM0000057 | BOMBA ASPIRACION KNF PM25645-811 GRANDE REPARADA | Bomba de Aspiración renovada para Detectores de gases KMQ 212 CO ND tipo PM 25645-811 con contrato de mantenimiento | 1 | 1 | Articulo | 1 | tha | 20191016
36768 | 8046 | 12710 | -2 | S01KM0000057 | BOMBA ASPIRACION KNF PM25645-811 GRANDE REPARADA | Bomba de Aspiración renovada para Detectores de gases KMQ 212 CO ND tipo PM 25645-811 con contrato de mantenimiento | 1 | 1 | Articulo | 1 | tha | 20191016
36769 | 8047 | 12710 | -2 | S01KM0000057 | BOMBA ASPIRACION KNF PM25645-811 GRANDE REPARADA | Bomba de Aspiración renovada para Detectores de gases KMQ 212 CO ND tipo PM 25645-811 con contrato de mantenimiento | 1 | 1 | Articulo | 1 | tha | 20191016
36770 | 8048 | 12710 | -2 | S01KM0000057 | BOMBA ASPIRACION KNF PM25645-811 GRANDE REPARADA | Bomba de Aspiración renovada para Detectores de gases KMQ 212 CO ND tipo PM 25645-811 con contrato de mantenimiento | 1 | 1 | Articulo | 1 | tha | 20191016
36771 | 8049 | 12710 | -2 | S01KM0000057 | BOMBA ASPIRACION KNF PM25645-811 GRANDE REPARADA | Bomba de Aspiración renovada para Detectores de gases KMQ 212 CO ND tipo PM 25645-811 con contrato de mantenimiento | 1 | 1 | Articulo | 1 | tha | 20191016
36772 | 8050 | 12710 | -2 | S01KM0000057 | BOMBA ASPIRACION KNF PM25645-811 GRANDE REPARADA | Bomba de Aspiración renovada para Detectores de gases KMQ 212 CO ND tipo PM 25645-811 con contrato de mantenimiento | 1 | 1 | Articulo | 1 | tha | 20191016
36773 | 8051 | 12710 | -2 | S01KM0000057 | BOMBA ASPIRACION KNF PM25645-811 GRANDE REPARADA | Bomba de Aspiración renovada para Detectores de gases KMQ 212 CO ND tipo PM 25645-811 con contrato de mantenimiento | 1 | 1 | Articulo | 1 | tha | 20191016
36774 | 8052 | 12710 | -2 | S01KM0000057 | BOMBA ASPIRACION KNF PM25645-811 GRANDE REPARADA | Bomba de Aspiración renovada para Detectores de gases KMQ 212 CO ND tipo PM 25645-811 con contrato de mantenimiento | 1 | 1 | Articulo | 1 | tha | 20191016
36775 | 8053 | 12710 | -2 | S01KM0000057 | BOMBA ASPIRACION KNF PM25645-811 GRANDE REPARADA | Bomba de Aspiración renovada para Detectores de gases KMQ 212 CO ND tipo PM 25645-811 con contrato de mantenimiento | 1 | 1 | Articulo | 1 | tha | 20191016
36776 | 8054 | 12710 | -2 | S01KM0000057 | BOMBA ASPIRACION KNF PM25645-811 GRANDE REPARADA | Bomba de Aspiración renovada para Detectores de gases KMQ 212 CO ND tipo PM 25645-811 con contrato de mantenimiento | 1 | 1 | Articulo | 1 | tha | 20191016
36777 | 8064 | 13661 | -2 | S01KM0000065 | BOTE SENSOR NO2 - V3 | SENSOR Electroquímico de NO2 con amplificador completo con divisor de flujo, rango de medida de 0 .. 5 ppm de NO2, montado en carcasa | 1 | 1 | Articulo | 1 | tha | 20191118
36778 | 8065 | 13661 | -2 | S01KM0000065 | BOTE SENSOR NO2 - V3 | SENSOR Electroquímico de NO2 con amplificador completo con divisor de flujo, rango de medida de 0 .. 5 ppm de NO2, montado en carcasa | 1 | 1 | Articulo | 1 | tha | 20191118
36779 | 8066 | 13661 | -2 | S01KM0000065 | BOTE SENSOR NO2 - V3 | SENSOR Electroquímico de NO2 con amplificador completo con divisor de flujo, rango de medida de 0 .. 5 ppm de NO2, montado en carcasa | 1 | 1 | Articulo | 1 | tha | 20191118
36780 | 8067 | 13661 | -2 | S01KM0000065 | BOTE SENSOR NO2 - V3 | SENSOR Electroquímico de NO2 con amplificador completo con divisor de flujo, rango de medida de 0 .. 5 ppm de NO2, montado en carcasa | 1 | 1 | Articulo | 1 | tha | 20191118
36781 | 8068 | 13661 | -2 | S01KM0000065 | BOTE SENSOR NO2 - V3 | SENSOR Electroquímico de NO2 con amplificador completo con divisor de flujo, rango de medida de 0 .. 5 ppm de NO2, montado en carcasa | 1 | 1 | Articulo | 1 | tha | 20191118
36782 | 8069 | 13661 | -2 | S01KM0000065 | BOTE SENSOR NO2 - V3 | SENSOR Electroquímico de NO2 con amplificador completo con divisor de flujo, rango de medida de 0 .. 5 ppm de NO2, montado en carcasa | 1 | 1 | Articulo | 1 | tha | 20191118
36783 | 8070 | 13661 | -2 | S01KM0000065 | BOTE SENSOR NO2 - V3 | SENSOR Electroquímico de NO2 con amplificador completo con divisor de flujo, rango de medida de 0 .. 5 ppm de NO2, montado en carcasa | 1 | 1 | Articulo | 1 | tha | 20191118
36784 | 8071 | 13661 | -2 | S01KM0000065 | BOTE SENSOR NO2 - V3 | SENSOR Electroquímico de NO2 con amplificador completo con divisor de flujo, rango de medida de 0 .. 5 ppm de NO2, montado en carcasa | 1 | 1 | Articulo | 1 | tha | 20191118
36785 | 8064 | 13660 | -2 | S01KM0000064 | BOTE SENSOR CO PARA KMQ - V3 SMD | SENSOR electroquímico de CO en SMD con amplificador completo con divisor de flujo, rango de medida de 0 .. 300 ppm (partes por millón de CO), montado en carcasa | 1 | 1 | Articulo | 1 | tha | 20191118
36786 | 8065 | 13660 | -2 | S01KM0000064 | BOTE SENSOR CO PARA KMQ - V3 SMD | SENSOR electroquímico de CO en SMD con amplificador completo con divisor de flujo, rango de medida de 0 .. 300 ppm (partes por millón de CO), montado en carcasa | 1 | 1 | Articulo | 1 | tha | 20191118
36787 | 8066 | 13660 | -2 | S01KM0000064 | BOTE SENSOR CO PARA KMQ - V3 SMD | SENSOR electroquímico de CO en SMD con amplificador completo con divisor de flujo, rango de medida de 0 .. 300 ppm (partes por millón de CO), montado en carcasa | 1 | 1 | Articulo | 1 | tha | 20191118
36788 | 8067 | 13660 | -2 | S01KM0000064 | BOTE SENSOR CO PARA KMQ - V3 SMD | SENSOR electroquímico de CO en SMD con amplificador completo con divisor de flujo, rango de medida de 0 .. 300 ppm (partes por millón de CO), montado en carcasa | 1 | 1 | Articulo | 1 | tha | 20191118
36789 | 8068 | 13660 | -2 | S01KM0000064 | BOTE SENSOR CO PARA KMQ - V3 SMD | SENSOR electroquímico de CO en SMD con amplificador completo con divisor de flujo, rango de medida de 0 .. 300 ppm (partes por millón de CO), montado en carcasa | 1 | 1 | Articulo | 1 | tha | 20191118
36790 | 8069 | 13660 | -2 | S01KM0000064 | BOTE SENSOR CO PARA KMQ - V3 SMD | SENSOR electroquímico de CO en SMD con amplificador completo con divisor de flujo, rango de medida de 0 .. 300 ppm (partes por millón de CO), montado en carcasa | 1 | 1 | Articulo | 1 | tha | 20191118
36791 | 8070 | 13660 | -2 | S01KM0000064 | BOTE SENSOR CO PARA KMQ - V3 SMD | SENSOR electroquímico de CO en SMD con amplificador completo con divisor de flujo, rango de medida de 0 .. 300 ppm (partes por millón de CO), montado en carcasa | 1 | 1 | Articulo | 1 | tha | 20191118
36792 | 8071 | 13660 | -2 | S01KM0000064 | BOTE SENSOR CO PARA KMQ - V3 SMD | SENSOR electroquímico de CO en SMD con amplificador completo con divisor de flujo, rango de medida de 0 .. 300 ppm (partes por millón de CO), montado en carcasa | 1 | 1 | Articulo | 1 | tha | 20191118
36793 | 8064 | 1227 | -2 | P01OT0000309 | FILTRO FINO PG-11 31.009.20 | FILTRO fino tipo PG-11 para Centrales de Detección de CO y NO2 tipo KMQ 212 | 1 | 1 | Articulo | 1 | tha | 20191118
36794 | 8065 | 1227 | -2 | P01OT0000309 | FILTRO FINO PG-11 31.009.20 | FILTRO fino tipo PG-11 para Centrales de Detección de CO y NO2 tipo KMQ 212 | 1 | 1 | Articulo | 1 | tha | 20191118
36795 | 8066 | 1227 | -2 | P01OT0000309 | FILTRO FINO PG-11 31.009.20 | FILTRO fino tipo PG-11 para Centrales de Detección de CO y NO2 tipo KMQ 212 | 1 | 1 | Articulo | 1 | tha | 20191118
36796 | 8067 | 1227 | -2 | P01OT0000309 | FILTRO FINO PG-11 31.009.20 | FILTRO fino tipo PG-11 para Centrales de Detección de CO y NO2 tipo KMQ 212 | 1 | 1 | Articulo | 1 | tha | 20191118
36797 | 8068 | 1227 | -2 | P01OT0000309 | FILTRO FINO PG-11 31.009.20 | FILTRO fino tipo PG-11 para Centrales de Detección de CO y NO2 tipo KMQ 212 | 1 | 1 | Articulo | 1 | tha | 20191118
36798 | 8069 | 1227 | -2 | P01OT0000309 | FILTRO FINO PG-11 31.009.20 | FILTRO fino tipo PG-11 para Centrales de Detección de CO y NO2 tipo KMQ 212 | 1 | 1 | Articulo | 1 | tha | 20191118
36799 | 8070 | 1227 | -2 | P01OT0000309 | FILTRO FINO PG-11 31.009.20 | FILTRO fino tipo PG-11 para Centrales de Detección de CO y NO2 tipo KMQ 212 | 1 | 1 | Articulo | 1 | tha | 20191118
36800 | 8071 | 1227 | -2 | P01OT0000309 | FILTRO FINO PG-11 31.009.20 | FILTRO fino tipo PG-11 para Centrales de Detección de CO y NO2 tipo KMQ 212 | 1 | 1 | Articulo | 1 | tha | 20191118
36801 | 8064 | 2348 | -2 | P03KM0000005 | FIBRA FILTRANTE BLANCA C3/300 115X115 MM | FIBRA filtrante blanca para filtros de toma de muestra para Detectores de Gas tipo KMQ | 1 | 1 | Articulo | 1 | tha | 20191118
36802 | 8065 | 2348 | -2 | P03KM0000005 | FIBRA FILTRANTE BLANCA C3/300 115X115 MM | FIBRA filtrante blanca para filtros de toma de muestra para Detectores de Gas tipo KMQ | 1 | 1 | Articulo | 1 | tha | 20191118
36803 | 8066 | 2348 | -2 | P03KM0000005 | FIBRA FILTRANTE BLANCA C3/300 115X115 MM | FIBRA filtrante blanca para filtros de toma de muestra para Detectores de Gas tipo KMQ | 1 | 1 | Articulo | 1 | tha | 20191118
36804 | 8067 | 2348 | -2 | P03KM0000005 | FIBRA FILTRANTE BLANCA C3/300 115X115 MM | FIBRA filtrante blanca para filtros de toma de muestra para Detectores de Gas tipo KMQ | 1 | 1 | Articulo | 1 | tha | 20191118
36805 | 8068 | 2348 | -2 | P03KM0000005 | FIBRA FILTRANTE BLANCA C3/300 115X115 MM | FIBRA filtrante blanca para filtros de toma de muestra para Detectores de Gas tipo KMQ | 1 | 1 | Articulo | 1 | tha | 20191118
36806 | 8069 | 2348 | -2 | P03KM0000005 | FIBRA FILTRANTE BLANCA C3/300 115X115 MM | FIBRA filtrante blanca para filtros de toma de muestra para Detectores de Gas tipo KMQ | 1 | 1 | Articulo | 1 | tha | 20191118
36807 | 8070 | 2348 | -2 | P03KM0000005 | FIBRA FILTRANTE BLANCA C3/300 115X115 MM | FIBRA filtrante blanca para filtros de toma de muestra para Detectores de Gas tipo KMQ | 1 | 1 | Articulo | 1 | tha | 20191118
36808 | 8071 | 2348 | -2 | P03KM0000005 | FIBRA FILTRANTE BLANCA C3/300 115X115 MM | FIBRA filtrante blanca para filtros de toma de muestra para Detectores de Gas tipo KMQ | 1 | 1 | Articulo | 1 | tha | 20191118
36809 | 8064 | 1306 | -2 | P01OT0000389 | FIBRA ESPUMA FILTRANTE NEGRA 115X115 MM 20/10 | FIBRA filtrante negra para filtros de toma de muestra para Detectores de Gas tipo KMQ | 1 | 1 | Articulo | 1 | tha | 20191118
36810 | 8065 | 1306 | -2 | P01OT0000389 | FIBRA ESPUMA FILTRANTE NEGRA 115X115 MM 20/10 | FIBRA filtrante negra para filtros de toma de muestra para Detectores de Gas tipo KMQ | 1 | 1 | Articulo | 1 | tha | 20191118
36811 | 8066 | 1306 | -2 | P01OT0000389 | FIBRA ESPUMA FILTRANTE NEGRA 115X115 MM 20/10 | FIBRA filtrante negra para filtros de toma de muestra para Detectores de Gas tipo KMQ | 1 | 1 | Articulo | 1 | tha | 20191118
36812 | 8067 | 1306 | -2 | P01OT0000389 | FIBRA ESPUMA FILTRANTE NEGRA 115X115 MM 20/10 | FIBRA filtrante negra para filtros de toma de muestra para Detectores de Gas tipo KMQ | 1 | 1 | Articulo | 1 | tha | 20191118
36813 | 8068 | 1306 | -2 | P01OT0000389 | FIBRA ESPUMA FILTRANTE NEGRA 115X115 MM 20/10 | FIBRA filtrante negra para filtros de toma de muestra para Detectores de Gas tipo KMQ | 1 | 1 | Articulo | 1 | tha | 20191118
36814 | 8069 | 1306 | -2 | P01OT0000389 | FIBRA ESPUMA FILTRANTE NEGRA 115X115 MM 20/10 | FIBRA filtrante negra para filtros de toma de muestra para Detectores de Gas tipo KMQ | 1 | 1 | Articulo | 1 | tha | 20191118
36815 | 8070 | 1306 | -2 | P01OT0000389 | FIBRA ESPUMA FILTRANTE NEGRA 115X115 MM 20/10 | FIBRA filtrante negra para filtros de toma de muestra para Detectores de Gas tipo KMQ | 1 | 1 | Articulo | 1 | tha | 20191118
36816 | 8071 | 1306 | -2 | P01OT0000389 | FIBRA ESPUMA FILTRANTE NEGRA 115X115 MM 20/10 | FIBRA filtrante negra para filtros de toma de muestra para Detectores de Gas tipo KMQ | 1 | 1 | Articulo | 1 | tha | 20191118
36817 | 8064 | 12710 | -2 | S01KM0000057 | BOMBA ASPIRACION KNF PM25645-811 GRANDE REPARADA | Bomba de Aspiración renovada para Detectores de gases KMQ 212 CO ND tipo PM 25645-811 con contrato de mantenimiento | 1 | 1 | Articulo | 1 | tha | 20191118
36818 | 8065 | 12710 | -2 | S01KM0000057 | BOMBA ASPIRACION KNF PM25645-811 GRANDE REPARADA | Bomba de Aspiración renovada para Detectores de gases KMQ 212 CO ND tipo PM 25645-811 con contrato de mantenimiento | 1 | 1 | Articulo | 1 | tha | 20191118
36819 | 8066 | 12710 | -2 | S01KM0000057 | BOMBA ASPIRACION KNF PM25645-811 GRANDE REPARADA | Bomba de Aspiración renovada para Detectores de gases KMQ 212 CO ND tipo PM 25645-811 con contrato de mantenimiento | 1 | 1 | Articulo | 1 | tha | 20191118
36820 | 8067 | 12710 | -2 | S01KM0000057 | BOMBA ASPIRACION KNF PM25645-811 GRANDE REPARADA | Bomba de Aspiración renovada para Detectores de gases KMQ 212 CO ND tipo PM 25645-811 con contrato de mantenimiento | 1 | 1 | Articulo | 1 | tha | 20191118
36821 | 8068 | 12710 | -2 | S01KM0000057 | BOMBA ASPIRACION KNF PM25645-811 GRANDE REPARADA | Bomba de Aspiración renovada para Detectores de gases KMQ 212 CO ND tipo PM 25645-811 con contrato de mantenimiento | 1 | 1 | Articulo | 1 | tha | 20191118
36822 | 8069 | 12710 | -2 | S01KM0000057 | BOMBA ASPIRACION KNF PM25645-811 GRANDE REPARADA | Bomba de Aspiración renovada para Detectores de gases KMQ 212 CO ND tipo PM 25645-811 con contrato de mantenimiento | 1 | 1 | Articulo | 1 | tha | 20191118
36823 | 8070 | 12710 | -2 | S01KM0000057 | BOMBA ASPIRACION KNF PM25645-811 GRANDE REPARADA | Bomba de Aspiración renovada para Detectores de gases KMQ 212 CO ND tipo PM 25645-811 con contrato de mantenimiento | 1 | 1 | Articulo | 1 | tha | 20191118
36824 | 8071 | 12710 | -2 | S01KM0000057 | BOMBA ASPIRACION KNF PM25645-811 GRANDE REPARADA | Bomba de Aspiración renovada para Detectores de gases KMQ 212 CO ND tipo PM 25645-811 con contrato de mantenimiento | 1 | 1 | Articulo | 1 | tha | 20191118
36825 | 8064 | 12598 | -2 | P03OT0001577 | FILTRO PARA OP VISGUARD IS TIPO BL103 | FILTRO principal de aire limpio tipo BL-103 para Opacímetro modelo VisGuard IS en ejecución InSitu | 1 | 1 | Articulo | 1 | tha | 20191118
36826 | 8065 | 12598 | -2 | P03OT0001577 | FILTRO PARA OP VISGUARD IS TIPO BL103 | FILTRO principal de aire limpio tipo BL-103 para Opacímetro modelo VisGuard IS en ejecución InSitu | 1 | 1 | Articulo | 1 | tha | 20191118
36827 | 8066 | 12598 | -2 | P03OT0001577 | FILTRO PARA OP VISGUARD IS TIPO BL103 | FILTRO principal de aire limpio tipo BL-103 para Opacímetro modelo VisGuard IS en ejecución InSitu | 1 | 1 | Articulo | 1 | tha | 20191118
36828 | 8067 | 12598 | -2 | P03OT0001577 | FILTRO PARA OP VISGUARD IS TIPO BL103 | FILTRO principal de aire limpio tipo BL-103 para Opacímetro modelo VisGuard IS en ejecución InSitu | 1 | 1 | Articulo | 1 | tha | 20191118
36829 | 8068 | 12598 | -2 | P03OT0001577 | FILTRO PARA OP VISGUARD IS TIPO BL103 | FILTRO principal de aire limpio tipo BL-103 para Opacímetro modelo VisGuard IS en ejecución InSitu | 1 | 1 | Articulo | 1 | tha | 20191118
36830 | 8069 | 12598 | -2 | P03OT0001577 | FILTRO PARA OP VISGUARD IS TIPO BL103 | FILTRO principal de aire limpio tipo BL-103 para Opacímetro modelo VisGuard IS en ejecución InSitu | 1 | 1 | Articulo | 1 | tha | 20191118
36831 | 8070 | 12598 | -2 | P03OT0001577 | FILTRO PARA OP VISGUARD IS TIPO BL103 | FILTRO principal de aire limpio tipo BL-103 para Opacímetro modelo VisGuard IS en ejecución InSitu | 1 | 1 | Articulo | 1 | tha | 20191118
36832 | 8071 | 12598 | -2 | P03OT0001577 | FILTRO PARA OP VISGUARD IS TIPO BL103 | FILTRO principal de aire limpio tipo BL-103 para Opacímetro modelo VisGuard IS en ejecución InSitu | 1 | 1 | Articulo | 1 | tha | 20191118
36833 | 8064 | 13135 | -2 | P01OT0001852 | VENTILADOR 24VDC OP VISGUARD IN SITU EBMPABST 8314 HU | VENTILADOR principal para Opacímetro VisGuard In Situ a 24 Vcc | 1 | 1 | Articulo | 1 | tha | 20191118
36834 | 8065 | 13135 | -2 | P01OT0001852 | VENTILADOR 24VDC OP VISGUARD IN SITU EBMPABST 8314 HU | VENTILADOR principal para Opacímetro VisGuard In Situ a 24 Vcc | 1 | 1 | Articulo | 1 | tha | 20191118
36835 | 8066 | 13135 | -2 | P01OT0001852 | VENTILADOR 24VDC OP VISGUARD IN SITU EBMPABST 8314 HU | VENTILADOR principal para Opacímetro VisGuard In Situ a 24 Vcc | 1 | 1 | Articulo | 1 | tha | 20191118
36836 | 8067 | 13135 | -2 | P01OT0001852 | VENTILADOR 24VDC OP VISGUARD IN SITU EBMPABST 8314 HU | VENTILADOR principal para Opacímetro VisGuard In Situ a 24 Vcc | 1 | 1 | Articulo | 1 | tha | 20191118
36837 | 8068 | 13135 | -2 | P01OT0001852 | VENTILADOR 24VDC OP VISGUARD IN SITU EBMPABST 8314 HU | VENTILADOR principal para Opacímetro VisGuard In Situ a 24 Vcc | 1 | 1 | Articulo | 1 | tha | 20191118
36838 | 8069 | 13135 | -2 | P01OT0001852 | VENTILADOR 24VDC OP VISGUARD IN SITU EBMPABST 8314 HU | VENTILADOR principal para Opacímetro VisGuard In Situ a 24 Vcc | 1 | 1 | Articulo | 1 | tha | 20191118
36839 | 8070 | 13135 | -2 | P01OT0001852 | VENTILADOR 24VDC OP VISGUARD IN SITU EBMPABST 8314 HU | VENTILADOR principal para Opacímetro VisGuard In Situ a 24 Vcc | 1 | 1 | Articulo | 1 | tha | 20191118
36840 | 8071 | 13135 | -2 | P01OT0001852 | VENTILADOR 24VDC OP VISGUARD IN SITU EBMPABST 8314 HU | VENTILADOR principal para Opacímetro VisGuard In Situ a 24 Vcc | 1 | 1 | Articulo | 1 | tha | 20191118
36841 | 8064 | 9287 | -2 | P01OT0001299 | TRANSMITER SENS CO2-5000-IR2 DE 0..5000 PPM Cod. 211237 | TRANSMITER para Medición de Anhídrido Carbónico (CO2) tipo Sens CO2-5000-IR2, con rango de medida 0 .. 5.000 ppm, señal de salida 4 .. 20 mA, rango de temperatura -10 .. 55 ºC, alimentación 24 +/- 6 V c.c, clase de protección IP 54 (a excepción de la admisión de gas) | 1 | 1 | Articulo | 1 | tha | 20191118
36842 | 8065 | 9287 | -2 | P01OT0001299 | TRANSMITER SENS CO2-5000-IR2 DE 0..5000 PPM Cod. 211237 | TRANSMITER para Medición de Anhídrido Carbónico (CO2) tipo Sens CO2-5000-IR2, con rango de medida 0 .. 5.000 ppm, señal de salida 4 .. 20 mA, rango de temperatura -10 .. 55 ºC, alimentación 24 +/- 6 V c.c, clase de protección IP 54 (a excepción de la admisión de gas) | 1 | 1 | Articulo | 1 | tha | 20191118
36843 | 8066 | 9287 | -2 | P01OT0001299 | TRANSMITER SENS CO2-5000-IR2 DE 0..5000 PPM Cod. 211237 | TRANSMITER para Medición de Anhídrido Carbónico (CO2) tipo Sens CO2-5000-IR2, con rango de medida 0 .. 5.000 ppm, señal de salida 4 .. 20 mA, rango de temperatura -10 .. 55 ºC, alimentación 24 +/- 6 V c.c, clase de protección IP 54 (a excepción de la admisión de gas) | 1 | 1 | Articulo | 1 | tha | 20191118
36844 | 8067 | 9287 | -2 | P01OT0001299 | TRANSMITER SENS CO2-5000-IR2 DE 0..5000 PPM Cod. 211237 | TRANSMITER para Medición de Anhídrido Carbónico (CO2) tipo Sens CO2-5000-IR2, con rango de medida 0 .. 5.000 ppm, señal de salida 4 .. 20 mA, rango de temperatura -10 .. 55 ºC, alimentación 24 +/- 6 V c.c, clase de protección IP 54 (a excepción de la admisión de gas) | 1 | 1 | Articulo | 1 | tha | 20191118
36845 | 8068 | 9287 | -2 | P01OT0001299 | TRANSMITER SENS CO2-5000-IR2 DE 0..5000 PPM Cod. 211237 | TRANSMITER para Medición de Anhídrido Carbónico (CO2) tipo Sens CO2-5000-IR2, con rango de medida 0 .. 5.000 ppm, señal de salida 4 .. 20 mA, rango de temperatura -10 .. 55 ºC, alimentación 24 +/- 6 V c.c, clase de protección IP 54 (a excepción de la admisión de gas) | 1 | 1 | Articulo | 1 | tha | 20191118
36846 | 8069 | 9287 | -2 | P01OT0001299 | TRANSMITER SENS CO2-5000-IR2 DE 0..5000 PPM Cod. 211237 | TRANSMITER para Medición de Anhídrido Carbónico (CO2) tipo Sens CO2-5000-IR2, con rango de medida 0 .. 5.000 ppm, señal de salida 4 .. 20 mA, rango de temperatura -10 .. 55 ºC, alimentación 24 +/- 6 V c.c, clase de protección IP 54 (a excepción de la admisión de gas) | 1 | 1 | Articulo | 1 | tha | 20191118
36847 | 8070 | 9287 | -2 | P01OT0001299 | TRANSMITER SENS CO2-5000-IR2 DE 0..5000 PPM Cod. 211237 | TRANSMITER para Medición de Anhídrido Carbónico (CO2) tipo Sens CO2-5000-IR2, con rango de medida 0 .. 5.000 ppm, señal de salida 4 .. 20 mA, rango de temperatura -10 .. 55 ºC, alimentación 24 +/- 6 V c.c, clase de protección IP 54 (a excepción de la admisión de gas) | 1 | 1 | Articulo | 1 | tha | 20191118
36848 | 8071 | 9287 | -2 | P01OT0001299 | TRANSMITER SENS CO2-5000-IR2 DE 0..5000 PPM Cod. 211237 | TRANSMITER para Medición de Anhídrido Carbónico (CO2) tipo Sens CO2-5000-IR2, con rango de medida 0 .. 5.000 ppm, señal de salida 4 .. 20 mA, rango de temperatura -10 .. 55 ºC, alimentación 24 +/- 6 V c.c, clase de protección IP 54 (a excepción de la admisión de gas) | 1 | 1 | Articulo | 1 | tha | 20191118
36849 | 8064 | 13333 | -2 | P01KM0000059 | BOMBA ASPIRACION KNF PM31008-811 | Bomba de Aspiración para Detectores de gases KMQ 212 CO ND tipo PM 31008-811 | 1 | 1 | Articulo | 1 | tha | 20191118
36850 | 8065 | 13333 | -2 | P01KM0000059 | BOMBA ASPIRACION KNF PM31008-811 | Bomba de Aspiración para Detectores de gases KMQ 212 CO ND tipo PM 31008-811 | 1 | 1 | Articulo | 1 | tha | 20191118
36851 | 8066 | 13333 | -2 | P01KM0000059 | BOMBA ASPIRACION KNF PM31008-811 | Bomba de Aspiración para Detectores de gases KMQ 212 CO ND tipo PM 31008-811 | 1 | 1 | Articulo | 1 | tha | 20191118
36852 | 8067 | 13333 | -2 | P01KM0000059 | BOMBA ASPIRACION KNF PM31008-811 | Bomba de Aspiración para Detectores de gases KMQ 212 CO ND tipo PM 31008-811 | 1 | 1 | Articulo | 1 | tha | 20191118
36853 | 8068 | 13333 | -2 | P01KM0000059 | BOMBA ASPIRACION KNF PM31008-811 | Bomba de Aspiración para Detectores de gases KMQ 212 CO ND tipo PM 31008-811 | 1 | 1 | Articulo | 1 | tha | 20191118
36854 | 8069 | 13333 | -2 | P01KM0000059 | BOMBA ASPIRACION KNF PM31008-811 | Bomba de Aspiración para Detectores de gases KMQ 212 CO ND tipo PM 31008-811 | 1 | 1 | Articulo | 1 | tha | 20191118
36855 | 8070 | 13333 | -2 | P01KM0000059 | BOMBA ASPIRACION KNF PM31008-811 | Bomba de Aspiración para Detectores de gases KMQ 212 CO ND tipo PM 31008-811 | 1 | 1 | Articulo | 1 | tha | 20191118
36856 | 8071 | 13333 | -2 | P01KM0000059 | BOMBA ASPIRACION KNF PM31008-811 | Bomba de Aspiración para Detectores de gases KMQ 212 CO ND tipo PM 31008-811 | 1 | 1 | Articulo | 1 | tha | 20191118
36857 | 8117 | 2902 | -2 | S01KM0000008 | BOTE SENSOR CO PARA KMQ | SENSOR ELECTROQUIMICO DE CO CON AMPLIFICADOR COMPLETO, RANGO DE MEDIDA DE 0 .. 300 ppm de CO, MONTADO EN CARCASA | 1 | 1 | Articulo | 1 | tha | 20191204
36858 | 8117 | 1306 | -2 | P01OT0000389 | FIBRA ESPUMA FILTRANTE NEGRA 115MM 20/10 | FIBRA FILTRANTE NEGRA PARA FILTROS DE TOMA DE DETECTORES DE CO + NO2 | 14 | 14 | Articulo | 1 | tha | 20191204
36859 | 8117 | 2348 | -2 | P03KM0000005 | FIBRA FILTRANTE BLANCA C3/300 115X115 MM | FIBRA FILTRANTE BLANCA PARA FILTROS DE TOMA DE DETECTORES DE CO + NO2 | 14 | 14 | Articulo | 1 | tha | 20191204
36860 | 8118 | 2902 | -2 | S01KM0000008 | BOTE SENSOR CO PARA KMQ | SENSOR ELECTROQUIMICO DE CO CON AMPLIFICADOR COMPLETO, RANGO DE MEDIDA DE 0 .. 300 ppm de CO, MONTADO EN CARCASA | 1 | 1 | Articulo | 1 | tha | 20191204
36861 | 8118 | 1306 | -2 | P01OT0000389 | FIBRA ESPUMA FILTRANTE NEGRA 115MM 20/10 | FIBRA FILTRANTE NEGRA PARA FILTROS DE TOMA DE DETECTORES DE CO + NO2 | 18 | 18 | Articulo | 1 | tha | 20191204
36862 | 8118 | 2348 | -2 | P03KM0000005 | FIBRA FILTRANTE BLANCA C3/300 115X115 MM | FIBRA FILTRANTE BLANCA PARA FILTROS DE TOMA DE DETECTORES DE CO + NO2 | 18 | 18 | Articulo | 1 | tha | 20191204
36863 | 8119 | 2902 | -2 | S01KM0000008 | BOTE SENSOR CO PARA KMQ | SENSOR ELECTROQUIMICO DE CO CON AMPLIFICADOR COMPLETO, RANGO DE MEDIDA DE 0 .. 300 ppm de CO, MONTADO EN CARCASA | 1 | 1 | Articulo | 1 | tha | 20191204
36864 | 8119 | 1306 | -2 | P01OT0000389 | FIBRA ESPUMA FILTRANTE NEGRA 115MM 20/10 | FIBRA FILTRANTE NEGRA PARA FILTROS DE TOMA DE DETECTORES DE CO + NO2 | 14 | 14 | Articulo | 1 | tha | 20191204
36865 | 8119 | 2348 | -2 | P03KM0000005 | FIBRA FILTRANTE BLANCA C3/300 115X115 MM | FIBRA FILTRANTE BLANCA PARA FILTROS DE TOMA DE DETECTORES DE CO + NO2 | 14 | 14 | Articulo | 1 | tha | 20191204
36866 | 8120 | 2902 | -2 | S01KM0000008 | BOTE SENSOR CO PARA KMQ | SENSOR ELECTROQUIMICO DE CO CON AMPLIFICADOR COMPLETO, RANGO DE MEDIDA DE 0 .. 300 ppm de CO, MONTADO EN CARCASA | 1 | 1 | Articulo | 1 | tha | 20191204
36867 | 8120 | 1306 | -2 | P01OT0000389 | FIBRA ESPUMA FILTRANTE NEGRA 115MM 20/10 | FIBRA FILTRANTE NEGRA PARA FILTROS DE TOMA DE DETECTORES DE CO + NO2 | 18 | 18 | Articulo | 1 | tha | 20191204
36868 | 8120 | 2348 | -2 | P03KM0000005 | FIBRA FILTRANTE BLANCA C3/300 115X115 MM | FIBRA FILTRANTE BLANCA PARA FILTROS DE TOMA DE DETECTORES DE CO + NO2 | 18 | 18 | Articulo | 1 | tha | 20191204
36869 | 8121 | 2902 | -2 | S01KM0000008 | BOTE SENSOR CO PARA KMQ | SENSOR ELECTROQUIMICO DE CO CON AMPLIFICADOR COMPLETO, RANGO DE MEDIDA DE 0 .. 300 ppm de CO, MONTADO EN CARCASA | 1 | 1 | Articulo | 1 | tha | 20191204
36870 | 8121 | 1306 | -2 | P01OT0000389 | FIBRA ESPUMA FILTRANTE NEGRA 115MM 20/10 | FIBRA FILTRANTE NEGRA PARA FILTROS DE TOMA DE DETECTORES DE CO + NO2 | 14 | 14 | Articulo | 1 | tha | 20191204
36871 | 8121 | 2348 | -2 | P03KM0000005 | FIBRA FILTRANTE BLANCA C3/300 115X115 MM | FIBRA FILTRANTE BLANCA PARA FILTROS DE TOMA DE DETECTORES DE CO + NO2 | 14 | 14 | Articulo | 1 | tha | 20191204
36872 | 8122 | 2902 | -2 | S01KM0000008 | BOTE SENSOR CO PARA KMQ | SENSOR ELECTROQUIMICO DE CO CON AMPLIFICADOR COMPLETO, RANGO DE MEDIDA DE 0 .. 300 ppm de CO, MONTADO EN CARCASA | 1 | 1 | Articulo | 1 | tha | 20191204
36873 | 8122 | 1306 | -2 | P01OT0000389 | FIBRA ESPUMA FILTRANTE NEGRA 115MM 20/10 | FIBRA FILTRANTE NEGRA PARA FILTROS DE TOMA DE DETECTORES DE CO + NO2 | 18 | 18 | Articulo | 1 | tha | 20191204
36874 | 8122 | 2348 | -2 | P03KM0000005 | FIBRA FILTRANTE BLANCA C3/300 115X115 MM | FIBRA FILTRANTE BLANCA PARA FILTROS DE TOMA DE DETECTORES DE CO + NO2 | 18 | 18 | Articulo | 1 | tha | 20191204
36875 | 8121 | 1227 | -2 | P01OT0000309 | FILTRO FINO PG-11 31.009.20 | FILTRO fino tipo PG-11 para Centrales de Detección de CO y NO2 tipo KMQ 212 | 1 | 1 | Articulo | 1 | tha | 20191211
36876 | 8122 | 1227 | -2 | P01OT0000309 | FILTRO FINO PG-11 31.009.20 | FILTRO fino tipo PG-11 para Centrales de Detección de CO y NO2 tipo KMQ 212 | 1 | 1 | Articulo | 1 | tha | 20191211
36879 | 8121 | 12713 | -2 | S01KM0000058 | BOMBA ASPIRACION KNF PM 16640-86 PEQUEÑA REPARADA | Bomba de Aspiración renovada para Detectores de gases KMQ 212 CO ND tipo PM 16640-86 con contrato de mantenimiento | 1 | 1 | Articulo | 1 | tha | 20191211
36880 | 8122 | 12713 | -2 | S01KM0000058 | BOMBA ASPIRACION KNF PM 16640-86 PEQUEÑA REPARADA | Bomba de Aspiración renovada para Detectores de gases KMQ 212 CO ND tipo PM 16640-86 con contrato de mantenimiento | 1 | 1 | Articulo | 1 | tha | 20191211
36881 | 8123 | 1227 | -2 | P01OT0000309 | FILTRO PG-11 31.009.20 | FILTRO FINO PG-11 PARA DETECTORES DE CO + NO2 | 2 | 2 | Articulo | 1 | tha | 20191218
36882 | 8123 | 2902 | -2 | S01KM0000008 | BOTE SENSOR CO PARA KMQ | SENSOR ELECTROQUIMICO DE CO CON AMPLIFICADOR COMPLETO, RANGO DE MEDIDA DE 0 .. 300 ppm de CO, MONTADO EN CARCASA | 1 | 1 | Articulo | 1 | tha | 20191218
36883 | 8123 | 3300 | -2 | S03KM0000005 | FILTRO TIPO PL | FILTRO TIPO PL | 20 | 20 | Articulo | 1 | tha | 20191218
36884 | 8123 | 1306 | -2 | P01OT0000389 | FIBRA ESPUMA FILTRANTE NEGRA 115MM 20/10 | FIBRA FILTRANTE NEGRA PARA FILTROS DE TOMA DE DETECTORES DE CO + NO2 | 20 | 20 | Articulo | 1 | tha | 20191218
36885 | 8123 | 2348 | -2 | P03KM0000005 | FIBRA FILTRANTE BLANCA C3/300 115X115 MM | FIBRA FILTRANTE BLANCA PARA FILTROS DE TOMA DE DETECTORES DE CO + NO2 | 20 | 20 | Articulo | 1 | tha | 20191218
36886 | 8123 | 12834 | -2 | S01KM0000061 | BOTE SENSOR CO PARA KMQ - V2 | SENSOR electroquímico de CO con amplificador completo con divisor de flujo, rango de medida de 0 .. 300 ppm (partes por millón de CO), montado en carcasa | 1 | 1 | Articulo | 1 | tha | 20191218
36887 | 8124 | 1227 | -2 | P01OT0000309 | FILTRO PG-11 31.009.20 | FILTRO FINO PG-11 PARA DETECTORES DE CO + NO2 | 2 | 2 | Articulo | 1 | tha | 20191218
36888 | 8124 | 2902 | -2 | S01KM0000008 | BOTE SENSOR CO PARA KMQ | SENSOR ELECTROQUIMICO DE CO CON AMPLIFICADOR COMPLETO, RANGO DE MEDIDA DE 0 .. 300 ppm de CO, MONTADO EN CARCASA | 1 | 1 | Articulo | 1 | tha | 20191218
36889 | 8124 | 3300 | -2 | S03KM0000005 | FILTRO TIPO PL | FILTRO TIPO PL | 20 | 20 | Articulo | 1 | tha | 20191218
36890 | 8124 | 1306 | -2 | P01OT0000389 | FIBRA ESPUMA FILTRANTE NEGRA 115MM 20/10 | FIBRA FILTRANTE NEGRA PARA FILTROS DE TOMA DE DETECTORES DE CO + NO2 | 20 | 20 | Articulo | 1 | tha | 20191218
36891 | 8124 | 2348 | -2 | P03KM0000005 | FIBRA FILTRANTE BLANCA C3/300 115X115 MM | FIBRA FILTRANTE BLANCA PARA FILTROS DE TOMA DE DETECTORES DE CO + NO2 | 20 | 20 | Articulo | 1 | tha | 20191218
36892 | 8124 | 12834 | -2 | S01KM0000061 | BOTE SENSOR CO PARA KMQ - V2 | SENSOR electroquímico de CO con amplificador completo con divisor de flujo, rango de medida de 0 .. 300 ppm (partes por millón de CO), montado en carcasa | 1 | 1 | Articulo | 1 | tha | 20191218
36893 | 8125 | 1227 | -2 | P01OT0000309 | FILTRO PG-11 31.009.20 | FILTRO FINO PG-11 PARA DETECTORES DE CO + NO2 | 2 | 2 | Articulo | 1 | tha | 20191218
36894 | 8125 | 2902 | -2 | S01KM0000008 | BOTE SENSOR CO PARA KMQ | SENSOR ELECTROQUIMICO DE CO CON AMPLIFICADOR COMPLETO, RANGO DE MEDIDA DE 0 .. 300 ppm de CO, MONTADO EN CARCASA | 1 | 1 | Articulo | 1 | tha | 20191218
36895 | 8125 | 3300 | -2 | S03KM0000005 | FILTRO TIPO PL | FILTRO TIPO PL | 18 | 18 | Articulo | 1 | tha | 20191218
36896 | 8125 | 1306 | -2 | P01OT0000389 | FIBRA ESPUMA FILTRANTE NEGRA 115MM 20/10 | FIBRA FILTRANTE NEGRA PARA FILTROS DE TOMA DE DETECTORES DE CO + NO2 | 18 | 18 | Articulo | 1 | tha | 20191218
36897 | 8125 | 2348 | -2 | P03KM0000005 | FIBRA FILTRANTE BLANCA C3/300 115X115 MM | FIBRA FILTRANTE BLANCA PARA FILTROS DE TOMA DE DETECTORES DE CO + NO2 | 18 | 18 | Articulo | 1 | tha | 20191218
36898 | 8125 | 12834 | -2 | S01KM0000061 | BOTE SENSOR CO PARA KMQ - V2 | SENSOR electroquímico de CO con amplificador completo con divisor de flujo, rango de medida de 0 .. 300 ppm (partes por millón de CO), montado en carcasa | 1 | 1 | Articulo | 1 | tha | 20191218
36899 | 8126 | 1227 | -2 | P01OT0000309 | FILTRO PG-11 31.009.20 | FILTRO FINO PG-11 PARA DETECTORES DE CO + NO2 | 2 | 2 | Articulo | 1 | tha | 20191218
36900 | 8126 | 2902 | -2 | S01KM0000008 | BOTE SENSOR CO PARA KMQ | SENSOR ELECTROQUIMICO DE CO CON AMPLIFICADOR COMPLETO, RANGO DE MEDIDA DE 0 .. 300 ppm de CO, MONTADO EN CARCASA | 1 | 1 | Articulo | 1 | tha | 20191218
36901 | 8126 | 3300 | -2 | S03KM0000005 | FILTRO TIPO PL | FILTRO TIPO PL | 16 | 16 | Articulo | 1 | tha | 20191218
36902 | 8126 | 1306 | -2 | P01OT0000389 | FIBRA ESPUMA FILTRANTE NEGRA 115MM 20/10 | FIBRA FILTRANTE NEGRA PARA FILTROS DE TOMA DE DETECTORES DE CO + NO2 | 16 | 16 | Articulo | 1 | tha | 20191218
36903 | 8126 | 2348 | -2 | P03KM0000005 | FIBRA FILTRANTE BLANCA C3/300 115X115 MM | FIBRA FILTRANTE BLANCA PARA FILTROS DE TOMA DE DETECTORES DE CO + NO2 | 16 | 16 | Articulo | 1 | tha | 20191218
36904 | 8126 | 12834 | -2 | S01KM0000061 | BOTE SENSOR CO PARA KMQ - V2 | SENSOR electroquímico de CO con amplificador completo con divisor de flujo, rango de medida de 0 .. 300 ppm (partes por millón de CO), montado en carcasa | 1 | 1 | Articulo | 1 | tha | 20191218
36905 | 8127 | 1227 | -2 | P01OT0000309 | FILTRO PG-11 31.009.20 | FILTRO FINO PG-11 PARA DETECTORES DE CO + NO2 | 2 | 2 | Articulo | 1 | tha | 20191218
36906 | 8127 | 2902 | -2 | S01KM0000008 | BOTE SENSOR CO PARA KMQ | SENSOR ELECTROQUIMICO DE CO CON AMPLIFICADOR COMPLETO, RANGO DE MEDIDA DE 0 .. 300 ppm de CO, MONTADO EN CARCASA | 1 | 1 | Articulo | 1 | tha | 20191218
36907 | 8127 | 3300 | -2 | S03KM0000005 | FILTRO TIPO PL | FILTRO TIPO PL | 16 | 16 | Articulo | 1 | tha | 20191218
36908 | 8127 | 1306 | -2 | P01OT0000389 | FIBRA ESPUMA FILTRANTE NEGRA 115MM 20/10 | FIBRA FILTRANTE NEGRA PARA FILTROS DE TOMA DE DETECTORES DE CO + NO2 | 16 | 16 | Articulo | 1 | tha | 20191218
36909 | 8127 | 2348 | -2 | P03KM0000005 | FIBRA FILTRANTE BLANCA C3/300 115X115 MM | FIBRA FILTRANTE BLANCA PARA FILTROS DE TOMA DE DETECTORES DE CO + NO2 | 16 | 16 | Articulo | 1 | tha | 20191218
36910 | 8127 | 12834 | -2 | S01KM0000061 | BOTE SENSOR CO PARA KMQ - V2 | SENSOR electroquímico de CO con amplificador completo con divisor de flujo, rango de medida de 0 .. 300 ppm (partes por millón de CO), montado en carcasa | 1 | 1 | Articulo | 1 | tha | 20191218
36911 | 8128 | 1227 | -2 | P01OT0000309 | FILTRO PG-11 31.009.20 | FILTRO FINO PG-11 PARA DETECTORES DE CO + NO2 | 2 | 2 | Articulo | 1 | tha | 20191218
36912 | 8128 | 2902 | -2 | S01KM0000008 | BOTE SENSOR CO PARA KMQ | SENSOR ELECTROQUIMICO DE CO CON AMPLIFICADOR COMPLETO, RANGO DE MEDIDA DE 0 .. 300 ppm de CO, MONTADO EN CARCASA | 1 | 1 | Articulo | 1 | tha | 20191218
36913 | 8128 | 3300 | -2 | S03KM0000005 | FILTRO TIPO PL | FILTRO TIPO PL | 16 | 16 | Articulo | 1 | tha | 20191218
36914 | 8128 | 1306 | -2 | P01OT0000389 | FIBRA ESPUMA FILTRANTE NEGRA 115MM 20/10 | FIBRA FILTRANTE NEGRA PARA FILTROS DE TOMA DE DETECTORES DE CO + NO2 | 16 | 16 | Articulo | 1 | tha | 20191218
36915 | 8128 | 2348 | -2 | P03KM0000005 | FIBRA FILTRANTE BLANCA C3/300 115X115 MM | FIBRA FILTRANTE BLANCA PARA FILTROS DE TOMA DE DETECTORES DE CO + NO2 | 16 | 16 | Articulo | 1 | tha | 20191218
36916 | 8128 | 12834 | -2 | S01KM0000061 | BOTE SENSOR CO PARA KMQ - V2 | SENSOR electroquímico de CO con amplificador completo con divisor de flujo, rango de medida de 0 .. 300 ppm (partes por millón de CO), montado en carcasa | 1 | 1 | Articulo | 1 | tha | 20191218
36917 | 8129 | 1227 | -2 | P01OT0000309 | FILTRO PG-11 31.009.20 | FILTRO FINO PG-11 PARA DETECTORES DE CO + NO2 | 2 | 2 | Articulo | 1 | tha | 20191218
36918 | 8129 | 2902 | -2 | S01KM0000008 | BOTE SENSOR CO PARA KMQ | SENSOR ELECTROQUIMICO DE CO CON AMPLIFICADOR COMPLETO, RANGO DE MEDIDA DE 0 .. 300 ppm de CO, MONTADO EN CARCASA | 1 | 1 | Articulo | 1 | tha | 20191218
36919 | 8129 | 3300 | -2 | S03KM0000005 | FILTRO TIPO PL | FILTRO TIPO PL | 16 | 16 | Articulo | 1 | tha | 20191218
36920 | 8129 | 1306 | -2 | P01OT0000389 | FIBRA ESPUMA FILTRANTE NEGRA 115MM 20/10 | FIBRA FILTRANTE NEGRA PARA FILTROS DE TOMA DE DETECTORES DE CO + NO2 | 16 | 16 | Articulo | 1 | tha | 20191218
36921 | 8129 | 2348 | -2 | P03KM0000005 | FIBRA FILTRANTE BLANCA C3/300 115X115 MM | FIBRA FILTRANTE BLANCA PARA FILTROS DE TOMA DE DETECTORES DE CO + NO2 | 16 | 16 | Articulo | 1 | tha | 20191218
36922 | 8129 | 12834 | -2 | S01KM0000061 | BOTE SENSOR CO PARA KMQ - V2 | SENSOR electroquímico de CO con amplificador completo con divisor de flujo, rango de medida de 0 .. 300 ppm (partes por millón de CO), montado en carcasa | 1 | 1 | Articulo | 1 | tha | 20191218
36923 | 8130 | 1227 | -2 | P01OT0000309 | FILTRO PG-11 31.009.20 | FILTRO FINO PG-11 PARA DETECTORES DE CO + NO2 | 1 | 1 | Articulo | 1 | tha | 20191218
36924 | 8130 | 2902 | -2 | S01KM0000008 | BOTE SENSOR CO PARA KMQ | SENSOR ELECTROQUIMICO DE CO CON AMPLIFICADOR COMPLETO, RANGO DE MEDIDA DE 0 .. 300 ppm de CO, MONTADO EN CARCASA | 1 | 1 | Articulo | 1 | tha | 20191218
36925 | 8130 | 1306 | -2 | P01OT0000389 | FIBRA ESPUMA FILTRANTE NEGRA 115MM 20/10 | FIBRA FILTRANTE NEGRA PARA FILTROS DE TOMA DE DETECTORES DE CO + NO2 | 8 | 8 | Articulo | 1 | tha | 20191218
36926 | 8130 | 2348 | -2 | P03KM0000005 | FIBRA FILTRANTE BLANCA C3/300 115X115 MM | FIBRA FILTRANTE BLANCA PARA FILTROS DE TOMA DE DETECTORES DE CO + NO2 | 8 | 8 | Articulo | 1 | tha | 20191218
36927 | 8130 | 12834 | -2 | S01KM0000061 | BOTE SENSOR CO PARA KMQ - V2 | SENSOR electroquímico de CO con amplificador completo con divisor de flujo, rango de medida de 0 .. 300 ppm (partes por millón de CO), montado en carcasa | 1 | 1 | Articulo | 1 | tha | 20191218
36928 | 8131 | 1227 | -2 | P01OT0000309 | FILTRO PG-11 31.009.20 | FILTRO FINO PG-11 PARA DETECTORES DE CO + NO2 | 2 | 2 | Articulo | 1 | tha | 20191218
36929 | 8131 | 2902 | -2 | S01KM0000008 | BOTE SENSOR CO PARA KMQ | SENSOR ELECTROQUIMICO DE CO CON AMPLIFICADOR COMPLETO, RANGO DE MEDIDA DE 0 .. 300 ppm de CO, MONTADO EN CARCASA | 1 | 1 | Articulo | 1 | tha | 20191218
36930 | 8131 | 1306 | -2 | P01OT0000389 | FIBRA ESPUMA FILTRANTE NEGRA 115MM 20/10 | FIBRA FILTRANTE NEGRA PARA FILTROS DE TOMA DE DETECTORES DE CO + NO2 | 20 | 20 | Articulo | 1 | tha | 20191218
36931 | 8131 | 2348 | -2 | P03KM0000005 | FIBRA FILTRANTE BLANCA C3/300 115X115 MM | FIBRA FILTRANTE BLANCA PARA FILTROS DE TOMA DE DETECTORES DE CO + NO2 | 20 | 20 | Articulo | 1 | tha | 20191218
36932 | 8131 | 12834 | -2 | S01KM0000061 | BOTE SENSOR CO PARA KMQ - V2 | SENSOR electroquímico de CO con amplificador completo con divisor de flujo, rango de medida de 0 .. 300 ppm (partes por millón de CO), montado en carcasa | 1 | 1 | Articulo | 1 | tha | 20191218
36933 | 8132 | 1227 | -2 | P01OT0000309 | FILTRO PG-11 31.009.20 | FILTRO FINO PG-11 PARA DETECTORES DE CO + NO2 | 2 | 2 | Articulo | 1 | tha | 20191218
36934 | 8132 | 3300 | -2 | S03KM0000005 | FILTRO TIPO PL | FILTRO TIPO PL | 20 | 20 | Articulo | 1 | tha | 20191218
36935 | 8132 | 1306 | -2 | P01OT0000389 | FIBRA ESPUMA FILTRANTE NEGRA 115MM 20/10 | FIBRA FILTRANTE NEGRA PARA FILTROS DE TOMA DE DETECTORES DE CO + NO2 | 20 | 20 | Articulo | 1 | tha | 20191218
36936 | 8132 | 2348 | -2 | P03KM0000005 | FIBRA FILTRANTE BLANCA C3/300 115X115 MM | FIBRA FILTRANTE BLANCA PARA FILTROS DE TOMA DE DETECTORES DE CO + NO2 | 20 | 20 | Articulo | 1 | tha | 20191218
36937 | 8132 | 7218 | -2 | S01KM0000050 | BOTE SENSOR NO2 | SENSOR ELECTROQUIMICO DE NO2 CON AMPLIFICADOR COMPLETO, RANGO DE MEDIDA DE 0 .. 5 ppm de NO2, MONTADO EN CARCASA | 1 | 1 | Articulo | 1 | tha | 20191218
36938 | 8132 | 12834 | -2 | S01KM0000061 | BOTE SENSOR CO PARA KMQ - V2 | SENSOR electroquímico de CO con amplificador completo con divisor de flujo, rango de medida de 0 .. 300 ppm (partes por millón de CO), montado en carcasa | 1 | 1 | Articulo | 1 | tha | 20191218
36939 | 8133 | 1227 | -2 | P01OT0000309 | FILTRO PG-11 31.009.20 | FILTRO FINO PG-11 PARA DETECTORES DE CO + NO2 | 2 | 2 | Articulo | 1 | tha | 20191218
36940 | 8133 | 3300 | -2 | S03KM0000005 | FILTRO TIPO PL | FILTRO TIPO PL | 20 | 20 | Articulo | 1 | tha | 20191218
36941 | 8133 | 1306 | -2 | P01OT0000389 | FIBRA ESPUMA FILTRANTE NEGRA 115MM 20/10 | FIBRA FILTRANTE NEGRA PARA FILTROS DE TOMA DE DETECTORES DE CO + NO2 | 20 | 20 | Articulo | 1 | tha | 20191218
36942 | 8133 | 2348 | -2 | P03KM0000005 | FIBRA FILTRANTE BLANCA C3/300 115X115 MM | FIBRA FILTRANTE BLANCA PARA FILTROS DE TOMA DE DETECTORES DE CO + NO2 | 20 | 20 | Articulo | 1 | tha | 20191218
36943 | 8133 | 7218 | -2 | S01KM0000050 | BOTE SENSOR NO2 | SENSOR ELECTROQUIMICO DE NO2 CON AMPLIFICADOR COMPLETO, RANGO DE MEDIDA DE 0 .. 5 ppm de NO2, MONTADO EN CARCASA | 1 | 1 | Articulo | 1 | tha | 20191218
36944 | 8133 | 12834 | -2 | S01KM0000061 | BOTE SENSOR CO PARA KMQ - V2 | SENSOR electroquímico de CO con amplificador completo con divisor de flujo, rango de medida de 0 .. 300 ppm (partes por millón de CO), montado en carcasa | 1 | 1 | Articulo | 1 | tha | 20191218
36945 | 8134 | 1227 | -2 | P01OT0000309 | FILTRO PG-11 31.009.20 | FILTRO FINO PG-11 PARA DETECTORES DE CO + NO2 | 2 | 2 | Articulo | 1 | tha | 20191218
36946 | 8134 | 3300 | -2 | S03KM0000005 | FILTRO TIPO PL | FILTRO TIPO PL | 18 | 18 | Articulo | 1 | tha | 20191218
36947 | 8134 | 1306 | -2 | P01OT0000389 | FIBRA ESPUMA FILTRANTE NEGRA 115MM 20/10 | FIBRA FILTRANTE NEGRA PARA FILTROS DE TOMA DE DETECTORES DE CO + NO2 | 18 | 18 | Articulo | 1 | tha | 20191218
36948 | 8134 | 2348 | -2 | P03KM0000005 | FIBRA FILTRANTE BLANCA C3/300 115X115 MM | FIBRA FILTRANTE BLANCA PARA FILTROS DE TOMA DE DETECTORES DE CO + NO2 | 18 | 18 | Articulo | 1 | tha | 20191218
36949 | 8134 | 7218 | -2 | S01KM0000050 | BOTE SENSOR NO2 | SENSOR ELECTROQUIMICO DE NO2 CON AMPLIFICADOR COMPLETO, RANGO DE MEDIDA DE 0 .. 5 ppm de NO2, MONTADO EN CARCASA | 1 | 1 | Articulo | 1 | tha | 20191218
36950 | 8134 | 12834 | -2 | S01KM0000061 | BOTE SENSOR CO PARA KMQ - V2 | SENSOR electroquímico de CO con amplificador completo con divisor de flujo, rango de medida de 0 .. 300 ppm (partes por millón de CO), montado en carcasa | 1 | 1 | Articulo | 1 | tha | 20191218
36951 | 8135 | 1227 | -2 | P01OT0000309 | FILTRO PG-11 31.009.20 | FILTRO FINO PG-11 PARA DETECTORES DE CO + NO2 | 2 | 2 | Articulo | 1 | tha | 20191218
36952 | 8135 | 3300 | -2 | S03KM0000005 | FILTRO TIPO PL | FILTRO TIPO PL | 18 | 18 | Articulo | 1 | tha | 20191218
36953 | 8135 | 1306 | -2 | P01OT0000389 | FIBRA ESPUMA FILTRANTE NEGRA 115MM 20/10 | FIBRA FILTRANTE NEGRA PARA FILTROS DE TOMA DE DETECTORES DE CO + NO2 | 18 | 18 | Articulo | 1 | tha | 20191218
36954 | 8135 | 2348 | -2 | P03KM0000005 | FIBRA FILTRANTE BLANCA C3/300 115X115 MM | FIBRA FILTRANTE BLANCA PARA FILTROS DE TOMA DE DETECTORES DE CO + NO2 | 18 | 18 | Articulo | 1 | tha | 20191218
36955 | 8135 | 7218 | -2 | S01KM0000050 | BOTE SENSOR NO2 | SENSOR ELECTROQUIMICO DE NO2 CON AMPLIFICADOR COMPLETO, RANGO DE MEDIDA DE 0 .. 5 ppm de NO2, MONTADO EN CARCASA | 1 | 1 | Articulo | 1 | tha | 20191218
36956 | 8135 | 12834 | -2 | S01KM0000061 | BOTE SENSOR CO PARA KMQ - V2 | SENSOR electroquímico de CO con amplificador completo con divisor de flujo, rango de medida de 0 .. 300 ppm (partes por millón de CO), montado en carcasa | 1 | 1 | Articulo | 1 | tha | 20191218
36957 | 8136 | 1227 | -2 | P01OT0000309 | FILTRO PG-11 31.009.20 | FILTRO FINO PG-11 PARA DETECTORES DE CO + NO2 | 2 | 2 | Articulo | 1 | tha | 20191218
36958 | 8136 | 3300 | -2 | S03KM0000005 | FILTRO TIPO PL | FILTRO TIPO PL | 16 | 16 | Articulo | 1 | tha | 20191218
36959 | 8136 | 1306 | -2 | P01OT0000389 | FIBRA ESPUMA FILTRANTE NEGRA 115MM 20/10 | FIBRA FILTRANTE NEGRA PARA FILTROS DE TOMA DE DETECTORES DE CO + NO2 | 16 | 16 | Articulo | 1 | tha | 20191218
36960 | 8136 | 2348 | -2 | P03KM0000005 | FIBRA FILTRANTE BLANCA C3/300 115X115 MM | FIBRA FILTRANTE BLANCA PARA FILTROS DE TOMA DE DETECTORES DE CO + NO2 | 16 | 16 | Articulo | 1 | tha | 20191218
36961 | 8136 | 7218 | -2 | S01KM0000050 | BOTE SENSOR NO2 | SENSOR ELECTROQUIMICO DE NO2 CON AMPLIFICADOR COMPLETO, RANGO DE MEDIDA DE 0 .. 5 ppm de NO2, MONTADO EN CARCASA | 1 | 1 | Articulo | 1 | tha | 20191218
36962 | 8136 | 12834 | -2 | S01KM0000061 | BOTE SENSOR CO PARA KMQ - V2 | SENSOR electroquímico de CO con amplificador completo con divisor de flujo, rango de medida de 0 .. 300 ppm (partes por millón de CO), montado en carcasa | 1 | 1 | Articulo | 1 | tha | 20191218
36963 | 8137 | 1227 | -2 | P01OT0000309 | FILTRO PG-11 31.009.20 | FILTRO FINO PG-11 PARA DETECTORES DE CO + NO2 | 2 | 2 | Articulo | 1 | tha | 20191218
36964 | 8137 | 3300 | -2 | S03KM0000005 | FILTRO TIPO PL | FILTRO TIPO PL | 16 | 16 | Articulo | 1 | tha | 20191218
36965 | 8137 | 1306 | -2 | P01OT0000389 | FIBRA ESPUMA FILTRANTE NEGRA 115MM 20/10 | FIBRA FILTRANTE NEGRA PARA FILTROS DE TOMA DE DETECTORES DE CO + NO2 | 16 | 16 | Articulo | 1 | tha | 20191218
36966 | 8137 | 2348 | -2 | P03KM0000005 | FIBRA FILTRANTE BLANCA C3/300 115X115 MM | FIBRA FILTRANTE BLANCA PARA FILTROS DE TOMA DE DETECTORES DE CO + NO2 | 16 | 16 | Articulo | 1 | tha | 20191218
36967 | 8137 | 7218 | -2 | S01KM0000050 | BOTE SENSOR NO2 | SENSOR ELECTROQUIMICO DE NO2 CON AMPLIFICADOR COMPLETO, RANGO DE MEDIDA DE 0 .. 5 ppm de NO2, MONTADO EN CARCASA | 1 | 1 | Articulo | 1 | tha | 20191218
36968 | 8137 | 12834 | -2 | S01KM0000061 | BOTE SENSOR CO PARA KMQ - V2 | SENSOR electroquímico de CO con amplificador completo con divisor de flujo, rango de medida de 0 .. 300 ppm (partes por millón de CO), montado en carcasa | 1 | 1 | Articulo | 1 | tha | 20191218
36969 | 8138 | 1227 | -2 | P01OT0000309 | FILTRO PG-11 31.009.20 | FILTRO FINO PG-11 PARA DETECTORES DE CO + NO2 | 2 | 2 | Articulo | 1 | tha | 20191218
36970 | 8138 | 3300 | -2 | S03KM0000005 | FILTRO TIPO PL | FILTRO TIPO PL | 16 | 16 | Articulo | 1 | tha | 20191218
36971 | 8138 | 1306 | -2 | P01OT0000389 | FIBRA ESPUMA FILTRANTE NEGRA 115MM 20/10 | FIBRA FILTRANTE NEGRA PARA FILTROS DE TOMA DE DETECTORES DE CO + NO2 | 16 | 16 | Articulo | 1 | tha | 20191218
36972 | 8138 | 2348 | -2 | P03KM0000005 | FIBRA FILTRANTE BLANCA C3/300 115X115 MM | FIBRA FILTRANTE BLANCA PARA FILTROS DE TOMA DE DETECTORES DE CO + NO2 | 16 | 16 | Articulo | 1 | tha | 20191218
36973 | 8138 | 7218 | -2 | S01KM0000050 | BOTE SENSOR NO2 | SENSOR ELECTROQUIMICO DE NO2 CON AMPLIFICADOR COMPLETO, RANGO DE MEDIDA DE 0 .. 5 ppm de NO2, MONTADO EN CARCASA | 1 | 1 | Articulo | 1 | tha | 20191218
36974 | 8138 | 12834 | -2 | S01KM0000061 | BOTE SENSOR CO PARA KMQ - V2 | SENSOR electroquímico de CO con amplificador completo con divisor de flujo, rango de medida de 0 .. 300 ppm (partes por millón de CO), montado en carcasa | 1 | 1 | Articulo | 1 | tha | 20191218
36975 | 8139 | 1227 | -2 | P01OT0000309 | FILTRO PG-11 31.009.20 | FILTRO FINO PG-11 PARA DETECTORES DE CO + NO2 | 2 | 2 | Articulo | 1 | tha | 20191218
36976 | 8139 | 3300 | -2 | S03KM0000005 | FILTRO TIPO PL | FILTRO TIPO PL | 16 | 16 | Articulo | 1 | tha | 20191218
36977 | 8139 | 1306 | -2 | P01OT0000389 | FIBRA ESPUMA FILTRANTE NEGRA 115MM 20/10 | FIBRA FILTRANTE NEGRA PARA FILTROS DE TOMA DE DETECTORES DE CO + NO2 | 16 | 16 | Articulo | 1 | tha | 20191218
36978 | 8139 | 2348 | -2 | P03KM0000005 | FIBRA FILTRANTE BLANCA C3/300 115X115 MM | FIBRA FILTRANTE BLANCA PARA FILTROS DE TOMA DE DETECTORES DE CO + NO2 | 16 | 16 | Articulo | 1 | tha | 20191218
36979 | 8139 | 7218 | -2 | S01KM0000050 | BOTE SENSOR NO2 | SENSOR ELECTROQUIMICO DE NO2 CON AMPLIFICADOR COMPLETO, RANGO DE MEDIDA DE 0 .. 5 ppm de NO2, MONTADO EN CARCASA | 1 | 1 | Articulo | 1 | tha | 20191218
36980 | 8139 | 12834 | -2 | S01KM0000061 | BOTE SENSOR CO PARA KMQ - V2 | SENSOR electroquímico de CO con amplificador completo con divisor de flujo, rango de medida de 0 .. 300 ppm (partes por millón de CO), montado en carcasa | 1 | 1 | Articulo | 1 | tha | 20191218
36981 | 8140 | 1227 | -2 | P01OT0000309 | FILTRO PG-11 31.009.20 | FILTRO FINO PG-11 PARA DETECTORES DE CO + NO2 | 1 | 1 | Articulo | 1 | tha | 20191218
36982 | 8140 | 3300 | -2 | S03KM0000005 | FILTRO TIPO PL | FILTRO TIPO PL | 6 | 6 | Articulo | 1 | tha | 20191218
36983 | 8140 | 1306 | -2 | P01OT0000389 | FIBRA ESPUMA FILTRANTE NEGRA 115MM 20/10 | FIBRA FILTRANTE NEGRA PARA FILTROS DE TOMA DE DETECTORES DE CO + NO2 | 6 | 6 | Articulo | 1 | tha | 20191218
36984 | 8140 | 2348 | -2 | P03KM0000005 | FIBRA FILTRANTE BLANCA C3/300 115X115 MM | FIBRA FILTRANTE BLANCA PARA FILTROS DE TOMA DE DETECTORES DE CO + NO2 | 6 | 6 | Articulo | 1 | tha | 20191218
36985 | 8140 | 7218 | -2 | S01KM0000050 | BOTE SENSOR NO2 | SENSOR ELECTROQUIMICO DE NO2 CON AMPLIFICADOR COMPLETO, RANGO DE MEDIDA DE 0 .. 5 ppm de NO2, MONTADO EN CARCASA | 1 | 1 | Articulo | 1 | tha | 20191218
36986 | 8140 | 12834 | -2 | S01KM0000061 | BOTE SENSOR CO PARA KMQ - V2 | SENSOR electroquímico de CO con amplificador completo con divisor de flujo, rango de medida de 0 .. 300 ppm (partes por millón de CO), montado en carcasa | 1 | 1 | Articulo | 1 | tha | 20191218
36987 | 8141 | 1227 | -2 | P01OT0000309 | FILTRO PG-11 31.009.20 | FILTRO FINO PG-11 PARA DETECTORES DE CO + NO2 | 1 | 1 | Articulo | 1 | tha | 20191218
36988 | 8141 | 1306 | -2 | P01OT0000389 | FIBRA ESPUMA FILTRANTE NEGRA 115MM 20/10 | FIBRA FILTRANTE NEGRA PARA FILTROS DE TOMA DE DETECTORES DE CO + NO2 | 1 | 1 | Articulo | 1 | tha | 20191218
36989 | 8141 | 2348 | -2 | P03KM0000005 | FIBRA FILTRANTE BLANCA C3/300 115X115 MM | FIBRA FILTRANTE BLANCA PARA FILTROS DE TOMA DE DETECTORES DE CO + NO2 | 1 | 1 | Articulo | 1 | tha | 20191218
36990 | 8141 | 3300 | -2 | S03KM0000005 | FILTRO TIPO PL | FILTRO de toma tipo PL en chapa embutida pintada al horno con fibras filtrantes negra y blanca, seg. IC-1608 | 1 | 1 | Articulo | 1 | tha | 20191218
36991 | 8141 | 7218 | -2 | S01KM0000050 | BOTE SENSOR NO2 | SENSOR ELECTROQUIMICO DE NO2 CON AMPLIFICADOR COMPLETO, RANGO DE MEDIDA DE 0 .. 5 ppm de NO2, MONTADO EN CARCASA | 1 | 1 | Articulo | 1 | tha | 20191218
36992 | 8141 | 12834 | -2 | S01KM0000061 | BOTE SENSOR CO PARA KMQ - V2 | SENSOR electroquímico de CO con amplificador completo con divisor de flujo, rango de medida de 0 .. 300 ppm (partes por millón de CO), montado en carcasa | 1 | 1 | Articulo | 1 | tha | 20191218
36993 | 8142 | 1227 | -2 | P01OT0000309 | FILTRO PG-11 31.009.20 | FILTRO FINO PG-11 PARA DETECTORES DE CO + NO2 | 1 | 1 | Articulo | 1 | tha | 20191218
36994 | 8142 | 1306 | -2 | P01OT0000389 | FIBRA ESPUMA FILTRANTE NEGRA 115MM 20/10 | FIBRA FILTRANTE NEGRA PARA FILTROS DE TOMA DE DETECTORES DE CO + NO2 | 1 | 1 | Articulo | 1 | tha | 20191218
36995 | 8142 | 2348 | -2 | P03KM0000005 | FIBRA FILTRANTE BLANCA C3/300 115X115 MM | FIBRA FILTRANTE BLANCA PARA FILTROS DE TOMA DE DETECTORES DE CO + NO2 | 1 | 1 | Articulo | 1 | tha | 20191218
36996 | 8142 | 3300 | -2 | S03KM0000005 | FILTRO TIPO PL | FILTRO de toma tipo PL en chapa embutida pintada al horno con fibras filtrantes negra y blanca, seg. IC-1608 | 1 | 1 | Articulo | 1 | tha | 20191218
36997 | 8142 | 7218 | -2 | S01KM0000050 | BOTE SENSOR NO2 | SENSOR ELECTROQUIMICO DE NO2 CON AMPLIFICADOR COMPLETO, RANGO DE MEDIDA DE 0 .. 5 ppm de NO2, MONTADO EN CARCASA | 1 | 1 | Articulo | 1 | tha | 20191218
36998 | 8142 | 12834 | -2 | S01KM0000061 | BOTE SENSOR CO PARA KMQ - V2 | SENSOR electroquímico de CO con amplificador completo con divisor de flujo, rango de medida de 0 .. 300 ppm (partes por millón de CO), montado en carcasa | 1 | 1 | Articulo | 1 | tha | 20191218
36999 | 8143 | 1227 | -2 | P01OT0000309 | FILTRO PG-11 31.009.20 | FILTRO FINO PG-11 PARA DETECTORES DE CO + NO2 | 2 | 2 | Articulo | 1 | tha | 20191218
37000 | 8143 | 2902 | -2 | S01KM0000008 | BOTE SENSOR CO PARA KMQ | SENSOR ELECTROQUIMICO DE CO CON AMPLIFICADOR COMPLETO, RANGO DE MEDIDA DE 0 .. 300 ppm de CO, MONTADO EN CARCASA | 1 | 1 | Articulo | 1 | tha | 20191218
37001 | 8143 | 3300 | -2 | S03KM0000005 | FILTRO TIPO PL | FILTRO TIPO PL | 20 | 20 | Articulo | 1 | tha | 20191218
37002 | 8143 | 1306 | -2 | P01OT0000389 | FIBRA ESPUMA FILTRANTE NEGRA 115MM 20/10 | FIBRA FILTRANTE NEGRA PARA FILTROS DE TOMA DE DETECTORES DE CO + NO2 | 20 | 20 | Articulo | 1 | tha | 20191218
37003 | 8143 | 2348 | -2 | P03KM0000005 | FIBRA FILTRANTE BLANCA C3/300 115X115 MM | FIBRA FILTRANTE BLANCA PARA FILTROS DE TOMA DE DETECTORES DE CO + NO2 | 20 | 20 | Articulo | 1 | tha | 20191218
37004 | 8143 | 12834 | -2 | S01KM0000061 | BOTE SENSOR CO PARA KMQ - V2 | SENSOR electroquímico de CO con amplificador completo con divisor de flujo, rango de medida de 0 .. 300 ppm (partes por millón de CO), montado en carcasa | 1 | 1 | Articulo | 1 | tha | 20191218
37005 | 8144 | 1227 | -2 | P01OT0000309 | FILTRO PG-11 31.009.20 | FILTRO FINO PG-11 PARA DETECTORES DE CO + NO2 | 2 | 2 | Articulo | 1 | tha | 20191218
37006 | 8144 | 2902 | -2 | S01KM0000008 | BOTE SENSOR CO PARA KMQ | SENSOR ELECTROQUIMICO DE CO CON AMPLIFICADOR COMPLETO, RANGO DE MEDIDA DE 0 .. 300 ppm de CO, MONTADO EN CARCASA | 1 | 1 | Articulo | 1 | tha | 20191218
37007 | 8144 | 3300 | -2 | S03KM0000005 | FILTRO TIPO PL | FILTRO TIPO PL | 20 | 20 | Articulo | 1 | tha | 20191218
37008 | 8144 | 1306 | -2 | P01OT0000389 | FIBRA ESPUMA FILTRANTE NEGRA 115MM 20/10 | FIBRA FILTRANTE NEGRA PARA FILTROS DE TOMA DE DETECTORES DE CO + NO2 | 20 | 20 | Articulo | 1 | tha | 20191218
37009 | 8144 | 2348 | -2 | P03KM0000005 | FIBRA FILTRANTE BLANCA C3/300 115X115 MM | FIBRA FILTRANTE BLANCA PARA FILTROS DE TOMA DE DETECTORES DE CO + NO2 | 20 | 20 | Articulo | 1 | tha | 20191218
37010 | 8144 | 12834 | -2 | S01KM0000061 | BOTE SENSOR CO PARA KMQ - V2 | SENSOR electroquímico de CO con amplificador completo con divisor de flujo, rango de medida de 0 .. 300 ppm (partes por millón de CO), montado en carcasa | 1 | 1 | Articulo | 1 | tha | 20191218
37011 | 8145 | 1227 | -2 | P01OT0000309 | FILTRO PG-11 31.009.20 | FILTRO FINO PG-11 PARA DETECTORES DE CO + NO2 | 2 | 2 | Articulo | 1 | tha | 20191218
37012 | 8145 | 2902 | -2 | S01KM0000008 | BOTE SENSOR CO PARA KMQ | SENSOR ELECTROQUIMICO DE CO CON AMPLIFICADOR COMPLETO, RANGO DE MEDIDA DE 0 .. 300 ppm de CO, MONTADO EN CARCASA | 1 | 1 | Articulo | 1 | tha | 20191218
37013 | 8145 | 3300 | -2 | S03KM0000005 | FILTRO TIPO PL | FILTRO TIPO PL | 12 | 12 | Articulo | 1 | tha | 20191218
37014 | 8145 | 1306 | -2 | P01OT0000389 | FIBRA ESPUMA FILTRANTE NEGRA 115MM 20/10 | FIBRA FILTRANTE NEGRA PARA FILTROS DE TOMA DE DETECTORES DE CO + NO2 | 12 | 12 | Articulo | 1 | tha | 20191218
37015 | 8145 | 2348 | -2 | P03KM0000005 | FIBRA FILTRANTE BLANCA C3/300 115X115 MM | FIBRA FILTRANTE BLANCA PARA FILTROS DE TOMA DE DETECTORES DE CO + NO2 | 12 | 12 | Articulo | 1 | tha | 20191218
37016 | 8145 | 12834 | -2 | S01KM0000061 | BOTE SENSOR CO PARA KMQ - V2 | SENSOR electroquímico de CO con amplificador completo con divisor de flujo, rango de medida de 0 .. 300 ppm (partes por millón de CO), montado en carcasa | 1 | 1 | Articulo | 1 | tha | 20191218
37017 | 8146 | 1227 | -2 | P01OT0000309 | FILTRO PG-11 31.009.20 | FILTRO FINO PG-11 PARA DETECTORES DE CO + NO2 | 2 | 2 | Articulo | 1 | tha | 20191218
37018 | 8146 | 2902 | -2 | S01KM0000008 | BOTE SENSOR CO PARA KMQ | SENSOR ELECTROQUIMICO DE CO CON AMPLIFICADOR COMPLETO, RANGO DE MEDIDA DE 0 .. 300 ppm de CO, MONTADO EN CARCASA | 1 | 1 | Articulo | 1 | tha | 20191218
37019 | 8146 | 3300 | -2 | S03KM0000005 | FILTRO TIPO PL | FILTRO TIPO PL | 12 | 12 | Articulo | 1 | tha | 20191218
37020 | 8146 | 1306 | -2 | P01OT0000389 | FIBRA ESPUMA FILTRANTE NEGRA 115MM 20/10 | FIBRA FILTRANTE NEGRA PARA FILTROS DE TOMA DE DETECTORES DE CO + NO2 | 12 | 12 | Articulo | 1 | tha | 20191218
37021 | 8146 | 2348 | -2 | P03KM0000005 | FIBRA FILTRANTE BLANCA C3/300 115X115 MM | FIBRA FILTRANTE BLANCA PARA FILTROS DE TOMA DE DETECTORES DE CO + NO2 | 12 | 12 | Articulo | 1 | tha | 20191218
37022 | 8146 | 12834 | -2 | S01KM0000061 | BOTE SENSOR CO PARA KMQ - V2 | SENSOR electroquímico de CO con amplificador completo con divisor de flujo, rango de medida de 0 .. 300 ppm (partes por millón de CO), montado en carcasa | 1 | 1 | Articulo | 1 | tha | 20191218
37023 | 8147 | 1227 | -2 | P01OT0000309 | FILTRO PG-11 31.009.20 | FILTRO FINO PG-11 PARA DETECTORES DE CO + NO2 | 2 | 2 | Articulo | 1 | tha | 20191218
37024 | 8147 | 2902 | -2 | S01KM0000008 | BOTE SENSOR CO PARA KMQ | SENSOR ELECTROQUIMICO DE CO CON AMPLIFICADOR COMPLETO, RANGO DE MEDIDA DE 0 .. 300 ppm de CO, MONTADO EN CARCASA | 1 | 1 | Articulo | 1 | tha | 20191218
37025 | 8147 | 3300 | -2 | S03KM0000005 | FILTRO TIPO PL | FILTRO TIPO PL | 12 | 12 | Articulo | 1 | tha | 20191218
37026 | 8147 | 1306 | -2 | P01OT0000389 | FIBRA ESPUMA FILTRANTE NEGRA 115MM 20/10 | FIBRA FILTRANTE NEGRA PARA FILTROS DE TOMA DE DETECTORES DE CO + NO2 | 12 | 12 | Articulo | 1 | tha | 20191218
37027 | 8147 | 2348 | -2 | P03KM0000005 | FIBRA FILTRANTE BLANCA C3/300 115X115 MM | FIBRA FILTRANTE BLANCA PARA FILTROS DE TOMA DE DETECTORES DE CO + NO2 | 12 | 12 | Articulo | 1 | tha | 20191218
37028 | 8147 | 12834 | -2 | S01KM0000061 | BOTE SENSOR CO PARA KMQ - V2 | SENSOR electroquímico de CO con amplificador completo con divisor de flujo, rango de medida de 0 .. 300 ppm (partes por millón de CO), montado en carcasa | 1 | 1 | Articulo | 1 | tha | 20191218
37029 | 8148 | 1227 | -2 | P01OT0000309 | FILTRO PG-11 31.009.20 | FILTRO FINO PG-11 PARA DETECTORES DE CO + NO2 | 2 | 2 | Articulo | 1 | tha | 20191218
37030 | 8148 | 2902 | -2 | S01KM0000008 | BOTE SENSOR CO PARA KMQ | SENSOR ELECTROQUIMICO DE CO CON AMPLIFICADOR COMPLETO, RANGO DE MEDIDA DE 0 .. 300 ppm de CO, MONTADO EN CARCASA | 1 | 1 | Articulo | 1 | tha | 20191218
37031 | 8148 | 3300 | -2 | S03KM0000005 | FILTRO TIPO PL | FILTRO TIPO PL | 20 | 20 | Articulo | 1 | tha | 20191218
37032 | 8148 | 1306 | -2 | P01OT0000389 | FIBRA ESPUMA FILTRANTE NEGRA 115MM 20/10 | FIBRA FILTRANTE NEGRA PARA FILTROS DE TOMA DE DETECTORES DE CO + NO2 | 20 | 20 | Articulo | 1 | tha | 20191218
37033 | 8148 | 2348 | -2 | P03KM0000005 | FIBRA FILTRANTE BLANCA C3/300 115X115 MM | FIBRA FILTRANTE BLANCA PARA FILTROS DE TOMA DE DETECTORES DE CO + NO2 | 20 | 20 | Articulo | 1 | tha | 20191218
37034 | 8148 | 12834 | -2 | S01KM0000061 | BOTE SENSOR CO PARA KMQ - V2 | SENSOR electroquímico de CO con amplificador completo, rango de medida de 0 .. 300 ppm (partes por millón de CO), montado en carcasa | 1 | 1 | Articulo | 1 | tha | 20191218
37035 | 8149 | 1227 | -2 | P01OT0000309 | FILTRO PG-11 31.009.20 | FILTRO FINO PG-11 PARA DETECTORES DE CO + NO2 | 2 | 2 | Articulo | 1 | tha | 20191218
37036 | 8149 | 2902 | -2 | S01KM0000008 | BOTE SENSOR CO PARA KMQ | SENSOR ELECTROQUIMICO DE CO CON AMPLIFICADOR COMPLETO, RANGO DE MEDIDA DE 0 .. 300 ppm de CO, MONTADO EN CARCASA | 1 | 1 | Articulo | 1 | tha | 20191218
37037 | 8149 | 3300 | -2 | S03KM0000005 | FILTRO TIPO PL | FILTRO TIPO PL | 20 | 20 | Articulo | 1 | tha | 20191218
37038 | 8149 | 1306 | -2 | P01OT0000389 | FIBRA ESPUMA FILTRANTE NEGRA 115MM 20/10 | FIBRA FILTRANTE NEGRA PARA FILTROS DE TOMA DE DETECTORES DE CO + NO2 | 20 | 20 | Articulo | 1 | tha | 20191218
37039 | 8149 | 2348 | -2 | P03KM0000005 | FIBRA FILTRANTE BLANCA C3/300 115X115 MM | FIBRA FILTRANTE BLANCA PARA FILTROS DE TOMA DE DETECTORES DE CO + NO2 | 20 | 20 | Articulo | 1 | tha | 20191218
37040 | 8149 | 12834 | -2 | S01KM0000061 | BOTE SENSOR CO PARA KMQ - V2 | SENSOR electroquímico de CO con amplificador completo, rango de medida de 0 .. 300 ppm (partes por millón de CO), montado en carcasa | 1 | 1 | Articulo | 1 | tha | 20191218
37041 | 8150 | 1227 | -2 | P01OT0000309 | FILTRO PG-11 31.009.20 | FILTRO FINO PG-11 PARA DETECTORES DE CO + NO2 | 2 | 2 | Articulo | 1 | tha | 20191218
37042 | 8150 | 2902 | -2 | S01KM0000008 | BOTE SENSOR CO PARA KMQ | SENSOR ELECTROQUIMICO DE CO CON AMPLIFICADOR COMPLETO, RANGO DE MEDIDA DE 0 .. 300 ppm de CO, MONTADO EN CARCASA | 1 | 1 | Articulo | 1 | tha | 20191218
37043 | 8150 | 3300 | -2 | S03KM0000005 | FILTRO TIPO PL | FILTRO TIPO PL | 20 | 20 | Articulo | 1 | tha | 20191218
37044 | 8150 | 1306 | -2 | P01OT0000389 | FIBRA ESPUMA FILTRANTE NEGRA 115MM 20/10 | FIBRA FILTRANTE NEGRA PARA FILTROS DE TOMA DE DETECTORES DE CO + NO2 | 20 | 20 | Articulo | 1 | tha | 20191218
37045 | 8150 | 2348 | -2 | P03KM0000005 | FIBRA FILTRANTE BLANCA C3/300 115X115 MM | FIBRA FILTRANTE BLANCA PARA FILTROS DE TOMA DE DETECTORES DE CO + NO2 | 20 | 20 | Articulo | 1 | tha | 20191218
37046 | 8150 | 12834 | -2 | S01KM0000061 | BOTE SENSOR CO PARA KMQ - V2 | SENSOR electroquímico de CO con amplificador completo, rango de medida de 0 .. 300 ppm (partes por millón de CO), montado en carcasa | 1 | 1 | Articulo | 1 | tha | 20191218
37047 | 8151 | 1227 | -2 | P01OT0000309 | FILTRO PG-11 31.009.20 | FILTRO FINO PG-11 PARA DETECTORES DE CO + NO2 | 2 | 2 | Articulo | 1 | tha | 20191218
37048 | 8151 | 2902 | -2 | S01KM0000008 | BOTE SENSOR CO PARA KMQ | SENSOR ELECTROQUIMICO DE CO CON AMPLIFICADOR COMPLETO, RANGO DE MEDIDA DE 0 .. 300 ppm de CO, MONTADO EN CARCASA | 1 | 1 | Articulo | 1 | tha | 20191218
37049 | 8151 | 3300 | -2 | S03KM0000005 | FILTRO TIPO PL | FILTRO TIPO PL | 16 | 16 | Articulo | 1 | tha | 20191218
37050 | 8151 | 1306 | -2 | P01OT0000389 | FIBRA ESPUMA FILTRANTE NEGRA 115MM 20/10 | FIBRA FILTRANTE NEGRA PARA FILTROS DE TOMA DE DETECTORES DE CO + NO2 | 16 | 16 | Articulo | 1 | tha | 20191218
37051 | 8151 | 2348 | -2 | P03KM0000005 | FIBRA FILTRANTE BLANCA C3/300 115X115 MM | FIBRA FILTRANTE BLANCA PARA FILTROS DE TOMA DE DETECTORES DE CO + NO2 | 16 | 16 | Articulo | 1 | tha | 20191218
37052 | 8151 | 12834 | -2 | S01KM0000061 | BOTE SENSOR CO PARA KMQ - V2 | SENSOR electroquímico de CO con amplificador completo, rango de medida de 0 .. 300 ppm (partes por millón de CO), montado en carcasa | 1 | 1 | Articulo | 1 | tha | 20191218
37053 | 8152 | 1227 | -2 | P01OT0000309 | FILTRO PG-11 31.009.20 | FILTRO FINO PG-11 PARA DETECTORES DE CO + NO2 | 2 | 2 | Articulo | 1 | tha | 20191218
37054 | 8152 | 2902 | -2 | S01KM0000008 | BOTE SENSOR CO PARA KMQ | SENSOR ELECTROQUIMICO DE CO CON AMPLIFICADOR COMPLETO, RANGO DE MEDIDA DE 0 .. 300 ppm de CO, MONTADO EN CARCASA | 1 | 1 | Articulo | 1 | tha | 20191218
37055 | 8152 | 3300 | -2 | S03KM0000005 | FILTRO TIPO PL | FILTRO TIPO PL | 16 | 16 | Articulo | 1 | tha | 20191218
37056 | 8152 | 1306 | -2 | P01OT0000389 | FIBRA ESPUMA FILTRANTE NEGRA 115MM 20/10 | FIBRA FILTRANTE NEGRA PARA FILTROS DE TOMA DE DETECTORES DE CO + NO2 | 16 | 16 | Articulo | 1 | tha | 20191218
37057 | 8152 | 2348 | -2 | P03KM0000005 | FIBRA FILTRANTE BLANCA C3/300 115X115 MM | FIBRA FILTRANTE BLANCA PARA FILTROS DE TOMA DE DETECTORES DE CO + NO2 | 16 | 16 | Articulo | 1 | tha | 20191218
37058 | 8152 | 12834 | -2 | S01KM0000061 | BOTE SENSOR CO PARA KMQ - V2 | SENSOR electroquímico de CO con amplificador completo, rango de medida de 0 .. 300 ppm (partes por millón de CO), montado en carcasa | 1 | 1 | Articulo | 1 | tha | 20191218
37059 | 8153 | 1227 | -2 | P01OT0000309 | FILTRO PG-11 31.009.20 | FILTRO FINO PG-11 PARA DETECTORES DE CO + NO2 | 2 | 2 | Articulo | 1 | tha | 20191218
37060 | 8153 | 2902 | -2 | S01KM0000008 | BOTE SENSOR CO PARA KMQ | SENSOR ELECTROQUIMICO DE CO CON AMPLIFICADOR COMPLETO, RANGO DE MEDIDA DE 0 .. 300 ppm de CO, MONTADO EN CARCASA | 1 | 1 | Articulo | 1 | tha | 20191218
37061 | 8153 | 3300 | -2 | S03KM0000005 | FILTRO TIPO PL | FILTRO TIPO PL | 16 | 16 | Articulo | 1 | tha | 20191218
37062 | 8153 | 1306 | -2 | P01OT0000389 | FIBRA ESPUMA FILTRANTE NEGRA 115MM 20/10 | FIBRA FILTRANTE NEGRA PARA FILTROS DE TOMA DE DETECTORES DE CO + NO2 | 16 | 16 | Articulo | 1 | tha | 20191218
37063 | 8153 | 2348 | -2 | P03KM0000005 | FIBRA FILTRANTE BLANCA C3/300 115X115 MM | FIBRA FILTRANTE BLANCA PARA FILTROS DE TOMA DE DETECTORES DE CO + NO2 | 16 | 16 | Articulo | 1 | tha | 20191218
37064 | 8153 | 12834 | -2 | S01KM0000061 | BOTE SENSOR CO PARA KMQ - V2 | SENSOR electroquímico de CO con amplificador completo, rango de medida de 0 .. 300 ppm (partes por millón de CO), montado en carcasa | 1 | 1 | Articulo | 1 | tha | 20191218
37065 | 8154 | 1227 | -2 | P01OT0000309 | FILTRO PG-11 31.009.20 | FILTRO FINO PG-11 PARA DETECTORES DE CO + NO2 | 2 | 2 | Articulo | 1 | tha | 20191218
37066 | 8154 | 2902 | -2 | S01KM0000008 | BOTE SENSOR CO PARA KMQ | SENSOR ELECTROQUIMICO DE CO CON AMPLIFICADOR COMPLETO, RANGO DE MEDIDA DE 0 .. 300 ppm de CO, MONTADO EN CARCASA | 1 | 1 | Articulo | 1 | tha | 20191218
37067 | 8154 | 3300 | -2 | S03KM0000005 | FILTRO TIPO PL | FILTRO TIPO PL | 16 | 16 | Articulo | 1 | tha | 20191218
37068 | 8154 | 1306 | -2 | P01OT0000389 | FIBRA ESPUMA FILTRANTE NEGRA 115MM 20/10 | FIBRA FILTRANTE NEGRA PARA FILTROS DE TOMA DE DETECTORES DE CO + NO2 | 16 | 16 | Articulo | 1 | tha | 20191218
37069 | 8154 | 2348 | -2 | P03KM0000005 | FIBRA FILTRANTE BLANCA C3/300 115X115 MM | FIBRA FILTRANTE BLANCA PARA FILTROS DE TOMA DE DETECTORES DE CO + NO2 | 16 | 16 | Articulo | 1 | tha | 20191218
37070 | 8154 | 12834 | -2 | S01KM0000061 | BOTE SENSOR CO PARA KMQ - V2 | SENSOR electroquímico de CO con amplificador completo, rango de medida de 0 .. 300 ppm (partes por millón de CO), montado en carcasa | 1 | 1 | Articulo | 1 | tha | 20191218
37071 | 8155 | 1227 | -2 | P01OT0000309 | FILTRO PG-11 31.009.20 | FILTRO FINO PG-11 PARA DETECTORES DE CO + NO2 | 2 | 2 | Articulo | 1 | tha | 20191218
37072 | 8155 | 2902 | -2 | S01KM0000008 | BOTE SENSOR CO PARA KMQ | SENSOR ELECTROQUIMICO DE CO CON AMPLIFICADOR COMPLETO, RANGO DE MEDIDA DE 0 .. 300 ppm de CO, MONTADO EN CARCASA | 1 | 1 | Articulo | 1 | tha | 20191218
37073 | 8155 | 3300 | -2 | S03KM0000005 | FILTRO TIPO PL | FILTRO TIPO PL | 16 | 16 | Articulo | 1 | tha | 20191218
37074 | 8155 | 1306 | -2 | P01OT0000389 | FIBRA ESPUMA FILTRANTE NEGRA 115MM 20/10 | FIBRA FILTRANTE NEGRA PARA FILTROS DE TOMA DE DETECTORES DE CO + NO2 | 16 | 16 | Articulo | 1 | tha | 20191218
37075 | 8155 | 2348 | -2 | P03KM0000005 | FIBRA FILTRANTE BLANCA C3/300 115X115 MM | FIBRA FILTRANTE BLANCA PARA FILTROS DE TOMA DE DETECTORES DE CO + NO2 | 16 | 16 | Articulo | 1 | tha | 20191218
37076 | 8155 | 12834 | -2 | S01KM0000061 | BOTE SENSOR CO PARA KMQ - V2 | SENSOR electroquímico de CO con amplificador completo, rango de medida de 0 .. 300 ppm (partes por millón de CO), montado en carcasa | 1 | 1 | Articulo | 1 | tha | 20191218
37077 | 8156 | 1227 | -2 | P01OT0000309 | FILTRO PG-11 31.009.20 | FILTRO FINO PG-11 PARA DETECTORES DE CO + NO2 | 2 | 2 | Articulo | 1 | tha | 20191218
37078 | 8156 | 2902 | -2 | S01KM0000008 | BOTE SENSOR CO PARA KMQ | SENSOR ELECTROQUIMICO DE CO CON AMPLIFICADOR COMPLETO, RANGO DE MEDIDA DE 0 .. 300 ppm de CO, MONTADO EN CARCASA | 1 | 1 | Articulo | 1 | tha | 20191218
37079 | 8156 | 3300 | -2 | S03KM0000005 | FILTRO TIPO PL | FILTRO TIPO PL | 16 | 16 | Articulo | 1 | tha | 20191218
37080 | 8156 | 1306 | -2 | P01OT0000389 | FIBRA ESPUMA FILTRANTE NEGRA 115MM 20/10 | FIBRA FILTRANTE NEGRA PARA FILTROS DE TOMA DE DETECTORES DE CO + NO2 | 16 | 16 | Articulo | 1 | tha | 20191218
37081 | 8156 | 2348 | -2 | P03KM0000005 | FIBRA FILTRANTE BLANCA C3/300 115X115 MM | FIBRA FILTRANTE BLANCA PARA FILTROS DE TOMA DE DETECTORES DE CO + NO2 | 16 | 16 | Articulo | 1 | tha | 20191218
37082 | 8156 | 12834 | -2 | S01KM0000061 | BOTE SENSOR CO PARA KMQ - V2 | SENSOR electroquímico de CO con amplificador completo, rango de medida de 0 .. 300 ppm (partes por millón de CO), montado en carcasa | 1 | 1 | Articulo | 1 | tha | 20191218
37083 | 8157 | 1227 | -2 | P01OT0000309 | FILTRO PG-11 31.009.20 | FILTRO FINO PG-11 PARA DETECTORES DE CO + NO2 | 2 | 2 | Articulo | 1 | tha | 20191218
37084 | 8157 | 2902 | -2 | S01KM0000008 | BOTE SENSOR CO PARA KMQ | SENSOR ELECTROQUIMICO DE CO CON AMPLIFICADOR COMPLETO, RANGO DE MEDIDA DE 0 .. 300 ppm de CO, MONTADO EN CARCASA | 1 | 1 | Articulo | 1 | tha | 20191218
37085 | 8157 | 3300 | -2 | S03KM0000005 | FILTRO TIPO PL | FILTRO TIPO PL | 16 | 16 | Articulo | 1 | tha | 20191218
37086 | 8157 | 1306 | -2 | P01OT0000389 | FIBRA ESPUMA FILTRANTE NEGRA 115MM 20/10 | FIBRA FILTRANTE NEGRA PARA FILTROS DE TOMA DE DETECTORES DE CO + NO2 | 16 | 16 | Articulo | 1 | tha | 20191218
37087 | 8157 | 2348 | -2 | P03KM0000005 | FIBRA FILTRANTE BLANCA C3/300 115X115 MM | FIBRA FILTRANTE BLANCA PARA FILTROS DE TOMA DE DETECTORES DE CO + NO2 | 16 | 16 | Articulo | 1 | tha | 20191218
37088 | 8157 | 12834 | -2 | S01KM0000061 | BOTE SENSOR CO PARA KMQ - V2 | SENSOR electroquímico de CO con amplificador completo, rango de medida de 0 .. 300 ppm (partes por millón de CO), montado en carcasa | 1 | 1 | Articulo | 1 | tha | 20191218
37089 | 8158 | 1227 | -2 | P01OT0000309 | FILTRO PG-11 31.009.20 | FILTRO FINO PG-11 PARA DETECTORES DE CO + NO2 | 2 | 2 | Articulo | 1 | tha | 20191218
37090 | 8158 | 2902 | -2 | S01KM0000008 | BOTE SENSOR CO PARA KMQ | SENSOR ELECTROQUIMICO DE CO CON AMPLIFICADOR COMPLETO, RANGO DE MEDIDA DE 0 .. 300 ppm de CO, MONTADO EN CARCASA | 1 | 1 | Articulo | 1 | tha | 20191218
37091 | 8158 | 3300 | -2 | S03KM0000005 | FILTRO TIPO PL | FILTRO TIPO PL | 16 | 16 | Articulo | 1 | tha | 20191218
37092 | 8158 | 1306 | -2 | P01OT0000389 | FIBRA ESPUMA FILTRANTE NEGRA 115MM 20/10 | FIBRA FILTRANTE NEGRA PARA FILTROS DE TOMA DE DETECTORES DE CO + NO2 | 16 | 16 | Articulo | 1 | tha | 20191218
37093 | 8158 | 2348 | -2 | P03KM0000005 | FIBRA FILTRANTE BLANCA C3/300 115X115 MM | FIBRA FILTRANTE BLANCA PARA FILTROS DE TOMA DE DETECTORES DE CO + NO2 | 16 | 16 | Articulo | 1 | tha | 20191218
37094 | 8158 | 12834 | -2 | S01KM0000061 | BOTE SENSOR CO PARA KMQ - V2 | SENSOR electroquímico de CO con amplificador completo, rango de medida de 0 .. 300 ppm (partes por millón de CO), montado en carcasa | 1 | 1 | Articulo | 1 | tha | 20191218
37095 | 8159 | 1227 | -2 | P01OT0000309 | FILTRO PG-11 31.009.20 | FILTRO FINO PG-11 PARA DETECTORES DE CO + NO2 | 2 | 2 | Articulo | 1 | tha | 20191218
37096 | 8159 | 2902 | -2 | S01KM0000008 | BOTE SENSOR CO PARA KMQ | SENSOR ELECTROQUIMICO DE CO CON AMPLIFICADOR COMPLETO, RANGO DE MEDIDA DE 0 .. 300 ppm de CO, MONTADO EN CARCASA | 1 | 1 | Articulo | 1 | tha | 20191218
37097 | 8159 | 3300 | -2 | S03KM0000005 | FILTRO TIPO PL | FILTRO TIPO PL | 16 | 16 | Articulo | 1 | tha | 20191218
37098 | 8159 | 1306 | -2 | P01OT0000389 | FIBRA ESPUMA FILTRANTE NEGRA 115MM 20/10 | FIBRA FILTRANTE NEGRA PARA FILTROS DE TOMA DE DETECTORES DE CO + NO2 | 16 | 16 | Articulo | 1 | tha | 20191218
37099 | 8159 | 2348 | -2 | P03KM0000005 | FIBRA FILTRANTE BLANCA C3/300 115X115 MM | FIBRA FILTRANTE BLANCA PARA FILTROS DE TOMA DE DETECTORES DE CO + NO2 | 16 | 16 | Articulo | 1 | tha | 20191218
37100 | 8159 | 12834 | -2 | S01KM0000061 | BOTE SENSOR CO PARA KMQ - V2 | SENSOR electroquímico de CO con amplificador completo, rango de medida de 0 .. 300 ppm (partes por millón de CO), montado en carcasa | 1 | 1 | Articulo | 1 | tha | 20191218
37101 | 8160 | 1227 | -2 | P01OT0000309 | FILTRO PG-11 31.009.20 | FILTRO FINO PG-11 PARA DETECTORES DE CO + NO2 | 2 | 2 | Articulo | 1 | tha | 20191218
37102 | 8160 | 2902 | -2 | S01KM0000008 | BOTE SENSOR CO PARA KMQ | SENSOR ELECTROQUIMICO DE CO CON AMPLIFICADOR COMPLETO, RANGO DE MEDIDA DE 0 .. 300 ppm de CO, MONTADO EN CARCASA | 1 | 1 | Articulo | 1 | tha | 20191218
37103 | 8160 | 3300 | -2 | S03KM0000005 | FILTRO TIPO PL | FILTRO TIPO PL | 12 | 12 | Articulo | 1 | tha | 20191218
37104 | 8160 | 1306 | -2 | P01OT0000389 | FIBRA ESPUMA FILTRANTE NEGRA 115MM 20/10 | FIBRA FILTRANTE NEGRA PARA FILTROS DE TOMA DE DETECTORES DE CO + NO2 | 12 | 12 | Articulo | 1 | tha | 20191218
37105 | 8160 | 2348 | -2 | P03KM0000005 | FIBRA FILTRANTE BLANCA C3/300 115X115 MM | FIBRA FILTRANTE BLANCA PARA FILTROS DE TOMA DE DETECTORES DE CO + NO2 | 12 | 12 | Articulo | 1 | tha | 20191218
37106 | 8160 | 12834 | -2 | S01KM0000061 | BOTE SENSOR CO PARA KMQ - V2 | SENSOR electroquímico de CO con amplificador completo con divisor de flujo, rango de medida de 0 .. 300 ppm (partes por millón de CO), montado en carcasa | 1 | 1 | Articulo | 1 | tha | 20191218
37107 | 8160 | 7218 | -2 | S01KM0000050 | BOTE SENSOR NO2 | SENSOR Electroquímico de NO2 con amplificador completo con divisor de flujo, rango de medida de 0 .. 5 ppm de NO2, montado en carcasa | 1 | 1 | Articulo | 1 | tha | 20191218
37108 | 8160 | 13333 | -2 | P01KM0000059 | BOMBA ASPIRACION KNF PM31008-811 | Bomba de Aspiración para Detectores de gases KMQ 212 CO ND tipo PM 31008-811 | 1 | 1 | Articulo | 1 | tha | 20191218
37109 | 8161 | 1227 | -2 | P01OT0000309 | FILTRO PG-11 31.009.20 | FILTRO FINO PG-11 PARA DETECTORES DE CO + NO2 | 2 | 2 | Articulo | 1 | tha | 20191218
37110 | 8161 | 2902 | -2 | S01KM0000008 | BOTE SENSOR CO PARA KMQ | SENSOR ELECTROQUIMICO DE CO CON AMPLIFICADOR COMPLETO, RANGO DE MEDIDA DE 0 .. 300 ppm de CO, MONTADO EN CARCASA | 1 | 1 | Articulo | 1 | tha | 20191218
37111 | 8161 | 3300 | -2 | S03KM0000005 | FILTRO TIPO PL | FILTRO TIPO PL | 12 | 12 | Articulo | 1 | tha | 20191218
37112 | 8161 | 1306 | -2 | P01OT0000389 | FIBRA ESPUMA FILTRANTE NEGRA 115MM 20/10 | FIBRA FILTRANTE NEGRA PARA FILTROS DE TOMA DE DETECTORES DE CO + NO2 | 12 | 12 | Articulo | 1 | tha | 20191218
37113 | 8161 | 2348 | -2 | P03KM0000005 | FIBRA FILTRANTE BLANCA C3/300 115X115 MM | FIBRA FILTRANTE BLANCA PARA FILTROS DE TOMA DE DETECTORES DE CO + NO2 | 12 | 12 | Articulo | 1 | tha | 20191218
37114 | 8161 | 12834 | -2 | S01KM0000061 | BOTE SENSOR CO PARA KMQ - V2 | SENSOR electroquímico de CO con amplificador completo con divisor de flujo, rango de medida de 0 .. 300 ppm (partes por millón de CO), montado en carcasa | 1 | 1 | Articulo | 1 | tha | 20191218
37115 | 8161 | 7218 | -2 | S01KM0000050 | BOTE SENSOR NO2 | SENSOR Electroquímico de NO2 con amplificador completo con divisor de flujo, rango de medida de 0 .. 5 ppm de NO2, montado en carcasa | 1 | 1 | Articulo | 1 | tha | 20191218
37116 | 8161 | 13333 | -2 | P01KM0000059 | BOMBA ASPIRACION KNF PM31008-811 | Bomba de Aspiración para Detectores de gases KMQ 212 CO ND tipo PM 31008-811 | 1 | 1 | Articulo | 1 | tha | 20191218
37117 | 8162 | 1227 | -2 | P01OT0000309 | FILTRO PG-11 31.009.20 | FILTRO FINO PG-11 PARA DETECTORES DE CO + NO2 | 2 | 2 | Articulo | 1 | tha | 20191218
37118 | 8162 | 2902 | -2 | S01KM0000008 | BOTE SENSOR CO PARA KMQ | SENSOR ELECTROQUIMICO DE CO CON AMPLIFICADOR COMPLETO, RANGO DE MEDIDA DE 0 .. 300 ppm de CO, MONTADO EN CARCASA | 1 | 1 | Articulo | 1 | tha | 20191218
37119 | 8162 | 3300 | -2 | S03KM0000005 | FILTRO TIPO PL | FILTRO TIPO PL | 12 | 12 | Articulo | 1 | tha | 20191218
37120 | 8162 | 1306 | -2 | P01OT0000389 | FIBRA ESPUMA FILTRANTE NEGRA 115MM 20/10 | FIBRA FILTRANTE NEGRA PARA FILTROS DE TOMA DE DETECTORES DE CO + NO2 | 12 | 12 | Articulo | 1 | tha | 20191218
37121 | 8162 | 2348 | -2 | P03KM0000005 | FIBRA FILTRANTE BLANCA C3/300 115X115 MM | FIBRA FILTRANTE BLANCA PARA FILTROS DE TOMA DE DETECTORES DE CO + NO2 | 12 | 12 | Articulo | 1 | tha | 20191218
37122 | 8162 | 12834 | -2 | S01KM0000061 | BOTE SENSOR CO PARA KMQ - V2 | SENSOR electroquímico de CO con amplificador completo con divisor de flujo, rango de medida de 0 .. 300 ppm (partes por millón de CO), montado en carcasa | 1 | 1 | Articulo | 1 | tha | 20191218
37123 | 8162 | 7218 | -2 | S01KM0000050 | BOTE SENSOR NO2 | SENSOR Electroquímico de NO2 con amplificador completo con divisor de flujo, rango de medida de 0 .. 5 ppm de NO2, montado en carcasa | 1 | 1 | Articulo | 1 | tha | 20191218
37124 | 8162 | 13333 | -2 | P01KM0000059 | BOMBA ASPIRACION KNF PM31008-811 | Bomba de Aspiración para Detectores de gases KMQ 212 CO ND tipo PM 31008-811 | 1 | 1 | Articulo | 1 | tha | 20191218
37125 | 8163 | 1227 | -2 | P01OT0000309 | FILTRO PG-11 31.009.20 | FILTRO FINO PG-11 PARA DETECTORES DE CO + NO2 | 1 | 1 | Articulo | 1 | tha | 20191218
37126 | 8163 | 2902 | -2 | S01KM0000008 | BOTE SENSOR CO PARA KMQ | SENSOR ELECTROQUIMICO DE CO CON AMPLIFICADOR COMPLETO, RANGO DE MEDIDA DE 0 .. 300 ppm de CO, MONTADO EN CARCASA | 1 | 1 | Articulo | 1 | tha | 20191218
37127 | 8163 | 3300 | -2 | S03KM0000005 | FILTRO TIPO PL | FILTRO TIPO PL | 10 | 10 | Articulo | 1 | tha | 20191218
37128 | 8163 | 1306 | -2 | P01OT0000389 | FIBRA ESPUMA FILTRANTE NEGRA 115MM 20/10 | FIBRA FILTRANTE NEGRA PARA FILTROS DE TOMA DE DETECTORES DE CO + NO2 | 10 | 10 | Articulo | 1 | tha | 20191218
37129 | 8163 | 2348 | -2 | P03KM0000005 | FIBRA FILTRANTE BLANCA C3/300 115X115 MM | FIBRA FILTRANTE BLANCA PARA FILTROS DE TOMA DE DETECTORES DE CO + NO2 | 10 | 10 | Articulo | 1 | tha | 20191218
37130 | 8163 | 12834 | -2 | S01KM0000061 | BOTE SENSOR CO PARA KMQ - V2 | SENSOR electroquímico de CO con amplificador completo con divisor de flujo, rango de medida de 0 .. 300 ppm (partes por millón de CO), montado en carcasa | 1 | 1 | Articulo | 1 | tha | 20191218
37131 | 8163 | 7218 | -2 | S01KM0000050 | BOTE SENSOR NO2 | SENSOR Electroquímico de NO2 con amplificador completo con divisor de flujo, rango de medida de 0 .. 5 ppm de NO2, montado en carcasa | 1 | 1 | Articulo | 1 | tha | 20191218
37132 | 8163 | 13333 | -2 | P01KM0000059 | BOMBA ASPIRACION KNF PM31008-811 | Bomba de Aspiración para Detectores de gases KMQ 212 CO ND tipo PM 31008-811 | 1 | 1 | Articulo | 1 | tha | 20191218
37133 | 8164 | 1227 | -2 | P01OT0000309 | FILTRO PG-11 31.009.20 | FILTRO FINO PG-11 PARA DETECTORES DE CO + NO2 | 1 | 1 | Articulo | 1 | tha | 20191218
37134 | 8164 | 2902 | -2 | S01KM0000008 | BOTE SENSOR CO PARA KMQ | SENSOR ELECTROQUIMICO DE CO CON AMPLIFICADOR COMPLETO, RANGO DE MEDIDA DE 0 .. 300 ppm de CO, MONTADO EN CARCASA | 1 | 1 | Articulo | 1 | tha | 20191218
37135 | 8164 | 3300 | -2 | S03KM0000005 | FILTRO TIPO PL | FILTRO TIPO PL | 10 | 10 | Articulo | 1 | tha | 20191218
37136 | 8164 | 1306 | -2 | P01OT0000389 | FIBRA ESPUMA FILTRANTE NEGRA 115MM 20/10 | FIBRA FILTRANTE NEGRA PARA FILTROS DE TOMA DE DETECTORES DE CO + NO2 | 10 | 10 | Articulo | 1 | tha | 20191218
37137 | 8164 | 2348 | -2 | P03KM0000005 | FIBRA FILTRANTE BLANCA C3/300 115X115 MM | FIBRA FILTRANTE BLANCA PARA FILTROS DE TOMA DE DETECTORES DE CO + NO2 | 10 | 10 | Articulo | 1 | tha | 20191218
37138 | 8164 | 12834 | -2 | S01KM0000061 | BOTE SENSOR CO PARA KMQ - V2 | SENSOR electroquímico de CO con amplificador completo con divisor de flujo, rango de medida de 0 .. 300 ppm (partes por millón de CO), montado en carcasa | 1 | 1 | Articulo | 1 | tha | 20191218
37139 | 8164 | 7218 | -2 | S01KM0000050 | BOTE SENSOR NO2 | SENSOR Electroquímico de NO2 con amplificador completo con divisor de flujo, rango de medida de 0 .. 5 ppm de NO2, montado en carcasa | 1 | 1 | Articulo | 1 | tha | 20191218
37140 | 8164 | 13333 | -2 | P01KM0000059 | BOMBA ASPIRACION KNF PM31008-811 | Bomba de Aspiración para Detectores de gases KMQ 212 CO ND tipo PM 31008-811 | 1 | 1 | Articulo | 1 | tha | 20191218
37141 | 8165 | 1227 | -2 | P01OT0000309 | FILTRO PG-11 31.009.20 | FILTRO FINO PG-11 PARA DETECTORES DE CO + NO2 | 1 | 1 | Articulo | 1 | tha | 20191218
37142 | 8165 | 2902 | -2 | S01KM0000008 | BOTE SENSOR CO PARA KMQ | SENSOR ELECTROQUIMICO DE CO CON AMPLIFICADOR COMPLETO, RANGO DE MEDIDA DE 0 .. 300 ppm de CO, MONTADO EN CARCASA | 1 | 1 | Articulo | 1 | tha | 20191218
37143 | 8165 | 3300 | -2 | S03KM0000005 | FILTRO TIPO PL | FILTRO TIPO PL | 10 | 10 | Articulo | 1 | tha | 20191218
37144 | 8165 | 1306 | -2 | P01OT0000389 | FIBRA ESPUMA FILTRANTE NEGRA 115MM 20/10 | FIBRA FILTRANTE NEGRA PARA FILTROS DE TOMA DE DETECTORES DE CO + NO2 | 10 | 10 | Articulo | 1 | tha | 20191218
37145 | 8165 | 2348 | -2 | P03KM0000005 | FIBRA FILTRANTE BLANCA C3/300 115X115 MM | FIBRA FILTRANTE BLANCA PARA FILTROS DE TOMA DE DETECTORES DE CO + NO2 | 10 | 10 | Articulo | 1 | tha | 20191218
37146 | 8165 | 12834 | -2 | S01KM0000061 | BOTE SENSOR CO PARA KMQ - V2 | SENSOR electroquímico de CO con amplificador completo con divisor de flujo, rango de medida de 0 .. 300 ppm (partes por millón de CO), montado en carcasa | 1 | 1 | Articulo | 1 | tha | 20191218
37147 | 8165 | 7218 | -2 | S01KM0000050 | BOTE SENSOR NO2 | SENSOR Electroquímico de NO2 con amplificador completo con divisor de flujo, rango de medida de 0 .. 5 ppm de NO2, montado en carcasa | 1 | 1 | Articulo | 1 | tha | 20191218
37148 | 8165 | 13333 | -2 | P01KM0000059 | BOMBA ASPIRACION KNF PM31008-811 | Bomba de Aspiración para Detectores de gases KMQ 212 CO ND tipo PM 31008-811 | 1 | 1 | Articulo | 1 | tha | 20191218
37149 | 8166 | 1227 | -2 | P01OT0000309 | FILTRO PG-11 31.009.20 | FILTRO FINO PG-11 PARA DETECTORES DE CO + NO2 | 1 | 1 | Articulo | 1 | tha | 20191218
37150 | 8166 | 2902 | -2 | S01KM0000008 | BOTE SENSOR CO PARA KMQ | SENSOR ELECTROQUIMICO DE CO CON AMPLIFICADOR COMPLETO, RANGO DE MEDIDA DE 0 .. 300 ppm de CO, MONTADO EN CARCASA | 1 | 1 | Articulo | 1 | tha | 20191218
37151 | 8166 | 3300 | -2 | S03KM0000005 | FILTRO TIPO PL | FILTRO TIPO PL | 10 | 10 | Articulo | 1 | tha | 20191218
37152 | 8166 | 1306 | -2 | P01OT0000389 | FIBRA ESPUMA FILTRANTE NEGRA 115MM 20/10 | FIBRA FILTRANTE NEGRA PARA FILTROS DE TOMA DE DETECTORES DE CO + NO2 | 10 | 10 | Articulo | 1 | tha | 20191218
37153 | 8166 | 2348 | -2 | P03KM0000005 | FIBRA FILTRANTE BLANCA C3/300 115X115 MM | FIBRA FILTRANTE BLANCA PARA FILTROS DE TOMA DE DETECTORES DE CO + NO2 | 10 | 10 | Articulo | 1 | tha | 20191218
37154 | 8166 | 12834 | -2 | S01KM0000061 | BOTE SENSOR CO PARA KMQ - V2 | SENSOR electroquímico de CO con amplificador completo con divisor de flujo, rango de medida de 0 .. 300 ppm (partes por millón de CO), montado en carcasa | 1 | 1 | Articulo | 1 | tha | 20191218
37155 | 8166 | 7218 | -2 | S01KM0000050 | BOTE SENSOR NO2 | SENSOR Electroquímico de NO2 con amplificador completo con divisor de flujo, rango de medida de 0 .. 5 ppm de NO2, montado en carcasa | 1 | 1 | Articulo | 1 | tha | 20191218
37156 | 8166 | 13333 | -2 | P01KM0000059 | BOMBA ASPIRACION KNF PM31008-811 | Bomba de Aspiración para Detectores de gases KMQ 212 CO ND tipo PM 31008-811 | 1 | 1 | Articulo | 1 | tha | 20191218
37157 | 8167 | 1227 | -2 | P01OT0000309 | FILTRO PG-11 31.009.20 | FILTRO FINO PG-11 PARA DETECTORES DE CO + NO2 | 2 | 2 | Articulo | 1 | tha | 20191218
37158 | 8167 | 2902 | -2 | S01KM0000008 | BOTE SENSOR CO PARA KMQ | SENSOR ELECTROQUIMICO DE CO CON AMPLIFICADOR COMPLETO, RANGO DE MEDIDA DE 0 .. 300 ppm de CO, MONTADO EN CARCASA | 1 | 1 | Articulo | 1 | tha | 20191218
37159 | 8167 | 3300 | -2 | S03KM0000005 | FILTRO TIPO PL | FILTRO TIPO PL | 14 | 14 | Articulo | 1 | tha | 20191218
37160 | 8167 | 1306 | -2 | P01OT0000389 | FIBRA ESPUMA FILTRANTE NEGRA 115MM 20/10 | FIBRA FILTRANTE NEGRA PARA FILTROS DE TOMA DE DETECTORES DE CO + NO2 | 14 | 14 | Articulo | 1 | tha | 20191218
37161 | 8167 | 2348 | -2 | P03KM0000005 | FIBRA FILTRANTE BLANCA C3/300 115X115 MM | FIBRA FILTRANTE BLANCA PARA FILTROS DE TOMA DE DETECTORES DE CO + NO2 | 14 | 14 | Articulo | 1 | tha | 20191218
37162 | 8167 | 12834 | -2 | S01KM0000061 | BOTE SENSOR CO PARA KMQ - V2 | SENSOR electroquímico de CO con amplificador completo con divisor de flujo, rango de medida de 0 .. 300 ppm (partes por millón de CO), montado en carcasa | 1 | 1 | Articulo | 1 | tha | 20191218
37163 | 8167 | 7218 | -2 | S01KM0000050 | BOTE SENSOR NO2 | SENSOR Electroquímico de NO2 con amplificador completo con divisor de flujo, rango de medida de 0 .. 5 ppm de NO2, montado en carcasa | 1 | 1 | Articulo | 1 | tha | 20191218
37164 | 8167 | 13333 | -2 | P01KM0000059 | BOMBA ASPIRACION KNF PM31008-811 | Bomba de Aspiración para Detectores de gases KMQ 212 CO ND tipo PM 31008-811 | 1 | 1 | Articulo | 1 | tha | 20191218
37165 | 8168 | 1227 | -2 | P01OT0000309 | FILTRO PG-11 31.009.20 | FILTRO FINO PG-11 PARA DETECTORES DE CO + NO2 | 2 | 2 | Articulo | 1 | tha | 20191218
37166 | 8168 | 2902 | -2 | S01KM0000008 | BOTE SENSOR CO PARA KMQ | SENSOR ELECTROQUIMICO DE CO CON AMPLIFICADOR COMPLETO, RANGO DE MEDIDA DE 0 .. 300 ppm de CO, MONTADO EN CARCASA | 1 | 1 | Articulo | 1 | tha | 20191218
37167 | 8168 | 3300 | -2 | S03KM0000005 | FILTRO TIPO PL | FILTRO TIPO PL | 14 | 14 | Articulo | 1 | tha | 20191218
37168 | 8168 | 1306 | -2 | P01OT0000389 | FIBRA ESPUMA FILTRANTE NEGRA 115MM 20/10 | FIBRA FILTRANTE NEGRA PARA FILTROS DE TOMA DE DETECTORES DE CO + NO2 | 14 | 14 | Articulo | 1 | tha | 20191218
37169 | 8168 | 2348 | -2 | P03KM0000005 | FIBRA FILTRANTE BLANCA C3/300 115X115 MM | FIBRA FILTRANTE BLANCA PARA FILTROS DE TOMA DE DETECTORES DE CO + NO2 | 14 | 14 | Articulo | 1 | tha | 20191218
37170 | 8168 | 12834 | -2 | S01KM0000061 | BOTE SENSOR CO PARA KMQ - V2 | SENSOR electroquímico de CO con amplificador completo con divisor de flujo, rango de medida de 0 .. 300 ppm (partes por millón de CO), montado en carcasa | 1 | 1 | Articulo | 1 | tha | 20191218
37171 | 8168 | 7218 | -2 | S01KM0000050 | BOTE SENSOR NO2 | SENSOR Electroquímico de NO2 con amplificador completo con divisor de flujo, rango de medida de 0 .. 5 ppm de NO2, montado en carcasa | 1 | 1 | Articulo | 1 | tha | 20191218
37172 | 8168 | 13333 | -2 | P01KM0000059 | BOMBA ASPIRACION KNF PM31008-811 | Bomba de Aspiración para Detectores de gases KMQ 212 CO ND tipo PM 31008-811 | 1 | 1 | Articulo | 1 | tha | 20191218
37173 | 8169 | 1227 | -2 | P01OT0000309 | FILTRO PG-11 31.009.20 | FILTRO FINO PG-11 PARA DETECTORES DE CO + NO2 | 2 | 2 | Articulo | 1 | tha | 20191218
37174 | 8169 | 2902 | -2 | S01KM0000008 | BOTE SENSOR CO PARA KMQ | SENSOR ELECTROQUIMICO DE CO CON AMPLIFICADOR COMPLETO, RANGO DE MEDIDA DE 0 .. 300 ppm de CO, MONTADO EN CARCASA | 1 | 1 | Articulo | 1 | tha | 20191218
37175 | 8169 | 3300 | -2 | S03KM0000005 | FILTRO TIPO PL | FILTRO TIPO PL | 14 | 14 | Articulo | 1 | tha | 20191218
37176 | 8169 | 1306 | -2 | P01OT0000389 | FIBRA ESPUMA FILTRANTE NEGRA 115MM 20/10 | FIBRA FILTRANTE NEGRA PARA FILTROS DE TOMA DE DETECTORES DE CO + NO2 | 14 | 14 | Articulo | 1 | tha | 20191218
37177 | 8169 | 2348 | -2 | P03KM0000005 | FIBRA FILTRANTE BLANCA C3/300 115X115 MM | FIBRA FILTRANTE BLANCA PARA FILTROS DE TOMA DE DETECTORES DE CO + NO2 | 14 | 14 | Articulo | 1 | tha | 20191218
37178 | 8169 | 12834 | -2 | S01KM0000061 | BOTE SENSOR CO PARA KMQ - V2 | SENSOR electroquímico de CO con amplificador completo con divisor de flujo, rango de medida de 0 .. 300 ppm (partes por millón de CO), montado en carcasa | 1 | 1 | Articulo | 1 | tha | 20191218
37179 | 8169 | 7218 | -2 | S01KM0000050 | BOTE SENSOR NO2 | SENSOR Electroquímico de NO2 con amplificador completo con divisor de flujo, rango de medida de 0 .. 5 ppm de NO2, montado en carcasa | 1 | 1 | Articulo | 1 | tha | 20191218
37180 | 8169 | 13333 | -2 | P01KM0000059 | BOMBA ASPIRACION KNF PM31008-811 | Bomba de Aspiración para Detectores de gases KMQ 212 CO ND tipo PM 31008-811 | 1 | 1 | Articulo | 1 | tha | 20191218
37181 | 8170 | 1227 | -2 | P01OT0000309 | FILTRO PG-11 31.009.20 | FILTRO FINO PG-11 PARA DETECTORES DE CO + NO2 | 2 | 2 | Articulo | 1 | tha | 20191218
37182 | 8170 | 2902 | -2 | S01KM0000008 | BOTE SENSOR CO PARA KMQ | SENSOR ELECTROQUIMICO DE CO CON AMPLIFICADOR COMPLETO, RANGO DE MEDIDA DE 0 .. 300 ppm de CO, MONTADO EN CARCASA | 1 | 1 | Articulo | 1 | tha | 20191218
37183 | 8170 | 3300 | -2 | S03KM0000005 | FILTRO TIPO PL | FILTRO TIPO PL | 20 | 20 | Articulo | 1 | tha | 20191218
37184 | 8170 | 1306 | -2 | P01OT0000389 | FIBRA ESPUMA FILTRANTE NEGRA 115MM 20/10 | FIBRA FILTRANTE NEGRA PARA FILTROS DE TOMA DE DETECTORES DE CO + NO2 | 20 | 20 | Articulo | 1 | tha | 20191218
37185 | 8170 | 2348 | -2 | P03KM0000005 | FIBRA FILTRANTE BLANCA C3/300 115X115 MM | FIBRA FILTRANTE BLANCA PARA FILTROS DE TOMA DE DETECTORES DE CO + NO2 | 20 | 20 | Articulo | 1 | tha | 20191218
37186 | 8170 | 12834 | -2 | S01KM0000061 | BOTE SENSOR CO PARA KMQ - V2 | SENSOR electroquímico de CO con amplificador completo con divisor de flujo, rango de medida de 0 .. 300 ppm (partes por millón de CO), montado en carcasa | 1 | 1 | Articulo | 1 | tha | 20191218
37187 | 8170 | 7218 | -2 | S01KM0000050 | BOTE SENSOR NO2 | SENSOR Electroquímico de NO2 con amplificador completo con divisor de flujo, rango de medida de 0 .. 5 ppm de NO2, montado en carcasa | 1 | 1 | Articulo | 1 | tha | 20191218
37188 | 8170 | 13333 | -2 | P01KM0000059 | BOMBA ASPIRACION KNF PM31008-811 | Bomba de Aspiración para Detectores de gases KMQ 212 CO ND tipo PM 31008-811 | 1 | 1 | Articulo | 1 | tha | 20191218
37189 | 8171 | 1227 | -2 | P01OT0000309 | FILTRO PG-11 31.009.20 | FILTRO FINO PG-11 PARA DETECTORES DE CO + NO2 | 2 | 2 | Articulo | 1 | tha | 20191218
37190 | 8171 | 2902 | -2 | S01KM0000008 | BOTE SENSOR CO PARA KMQ | SENSOR ELECTROQUIMICO DE CO CON AMPLIFICADOR COMPLETO, RANGO DE MEDIDA DE 0 .. 300 ppm de CO, MONTADO EN CARCASA | 1 | 1 | Articulo | 1 | tha | 20191218
37191 | 8171 | 3300 | -2 | S03KM0000005 | FILTRO TIPO PL | FILTRO TIPO PL | 20 | 20 | Articulo | 1 | tha | 20191218
37192 | 8171 | 1306 | -2 | P01OT0000389 | FIBRA ESPUMA FILTRANTE NEGRA 115MM 20/10 | FIBRA FILTRANTE NEGRA PARA FILTROS DE TOMA DE DETECTORES DE CO + NO2 | 20 | 20 | Articulo | 1 | tha | 20191218
37193 | 8171 | 2348 | -2 | P03KM0000005 | FIBRA FILTRANTE BLANCA C3/300 115X115 MM | FIBRA FILTRANTE BLANCA PARA FILTROS DE TOMA DE DETECTORES DE CO + NO2 | 20 | 20 | Articulo | 1 | tha | 20191218
37194 | 8171 | 12834 | -2 | S01KM0000061 | BOTE SENSOR CO PARA KMQ - V2 | SENSOR electroquímico de CO con amplificador completo con divisor de flujo, rango de medida de 0 .. 300 ppm (partes por millón de CO), montado en carcasa | 1 | 1 | Articulo | 1 | tha | 20191218
37195 | 8171 | 7218 | -2 | S01KM0000050 | BOTE SENSOR NO2 | SENSOR Electroquímico de NO2 con amplificador completo con divisor de flujo, rango de medida de 0 .. 5 ppm de NO2, montado en carcasa | 1 | 1 | Articulo | 1 | tha | 20191218
37196 | 8171 | 13333 | -2 | P01KM0000059 | BOMBA ASPIRACION KNF PM31008-811 | Bomba de Aspiración para Detectores de gases KMQ 212 CO ND tipo PM 31008-811 | 1 | 1 | Articulo | 1 | tha | 20191218
37197 | 8172 | 1227 | -2 | P01OT0000309 | FILTRO PG-11 31.009.20 | FILTRO FINO PG-11 PARA DETECTORES DE CO + NO2 | 2 | 2 | Articulo | 1 | tha | 20191218
37198 | 8172 | 2902 | -2 | S01KM0000008 | BOTE SENSOR CO PARA KMQ | SENSOR ELECTROQUIMICO DE CO CON AMPLIFICADOR COMPLETO, RANGO DE MEDIDA DE 0 .. 300 ppm de CO, MONTADO EN CARCASA | 1 | 1 | Articulo | 1 | tha | 20191218
37199 | 8172 | 3300 | -2 | S03KM0000005 | FILTRO TIPO PL | FILTRO TIPO PL | 20 | 20 | Articulo | 1 | tha | 20191218
37200 | 8172 | 1306 | -2 | P01OT0000389 | FIBRA ESPUMA FILTRANTE NEGRA 115MM 20/10 | FIBRA FILTRANTE NEGRA PARA FILTROS DE TOMA DE DETECTORES DE CO + NO2 | 20 | 20 | Articulo | 1 | tha | 20191218
37201 | 8172 | 2348 | -2 | P03KM0000005 | FIBRA FILTRANTE BLANCA C3/300 115X115 MM | FIBRA FILTRANTE BLANCA PARA FILTROS DE TOMA DE DETECTORES DE CO + NO2 | 20 | 20 | Articulo | 1 | tha | 20191218
37202 | 8172 | 12834 | -2 | S01KM0000061 | BOTE SENSOR CO PARA KMQ - V2 | SENSOR electroquímico de CO con amplificador completo con divisor de flujo, rango de medida de 0 .. 300 ppm (partes por millón de CO), montado en carcasa | 1 | 1 | Articulo | 1 | tha | 20191218
37203 | 8172 | 7218 | -2 | S01KM0000050 | BOTE SENSOR NO2 | SENSOR Electroquímico de NO2 con amplificador completo con divisor de flujo, rango de medida de 0 .. 5 ppm de NO2, montado en carcasa | 1 | 1 | Articulo | 1 | tha | 20191218
37204 | 8172 | 13333 | -2 | P01KM0000059 | BOMBA ASPIRACION KNF PM31008-811 | Bomba de Aspiración para Detectores de gases KMQ 212 CO ND tipo PM 31008-811 | 1 | 1 | Articulo | 1 | tha | 20191218
37205 | 8173 | 1227 | -2 | P01OT0000309 | FILTRO PG-11 31.009.20 | FILTRO FINO PG-11 PARA DETECTORES DE CO + NO2 | 2 | 2 | Articulo | 1 | tha | 20191218
37206 | 8173 | 2902 | -2 | S01KM0000008 | BOTE SENSOR CO PARA KMQ | SENSOR ELECTROQUIMICO DE CO CON AMPLIFICADOR COMPLETO, RANGO DE MEDIDA DE 0 .. 300 ppm de CO, MONTADO EN CARCASA | 1 | 1 | Articulo | 1 | tha | 20191218
37207 | 8173 | 3300 | -2 | S03KM0000005 | FILTRO TIPO PL | FILTRO TIPO PL | 20 | 20 | Articulo | 1 | tha | 20191218
37208 | 8173 | 1306 | -2 | P01OT0000389 | FIBRA ESPUMA FILTRANTE NEGRA 115MM 20/10 | FIBRA FILTRANTE NEGRA PARA FILTROS DE TOMA DE DETECTORES DE CO + NO2 | 20 | 20 | Articulo | 1 | tha | 20191218
37209 | 8173 | 2348 | -2 | P03KM0000005 | FIBRA FILTRANTE BLANCA C3/300 115X115 MM | FIBRA FILTRANTE BLANCA PARA FILTROS DE TOMA DE DETECTORES DE CO + NO2 | 20 | 20 | Articulo | 1 | tha | 20191218
37210 | 8173 | 12834 | -2 | S01KM0000061 | BOTE SENSOR CO PARA KMQ - V2 | SENSOR electroquímico de CO con amplificador completo con divisor de flujo, rango de medida de 0 .. 300 ppm (partes por millón de CO), montado en carcasa | 1 | 1 | Articulo | 1 | tha | 20191218
37211 | 8173 | 7218 | -2 | S01KM0000050 | BOTE SENSOR NO2 | SENSOR Electroquímico de NO2 con amplificador completo con divisor de flujo, rango de medida de 0 .. 5 ppm de NO2, montado en carcasa | 1 | 1 | Articulo | 1 | tha | 20191218
37212 | 8173 | 13333 | -2 | P01KM0000059 | BOMBA ASPIRACION KNF PM31008-811 | Bomba de Aspiración para Detectores de gases KMQ 212 CO ND tipo PM 31008-811 | 1 | 1 | Articulo | 1 | tha | 20191218
37213 | 8174 | 1227 | -2 | P01OT0000309 | FILTRO PG-11 31.009.20 | FILTRO FINO PG-11 PARA DETECTORES DE CO + NO2 | 1 | 1 | Articulo | 1 | tha | 20191218
37214 | 8174 | 1306 | -2 | P01OT0000389 | FIBRA ESPUMA FILTRANTE NEGRA 115X115 MM 20/10 | FIBRA filtrante negra para filtros de toma de muestra para Detectores de Gas tipo KMQ | 1 | 1 | Articulo | 1 | tha | 20191218
37215 | 8174 | 2348 | -2 | P03KM0000005 | FIBRA FILTRANTE BLANCA C3/300 115X115 MM | FIBRA filtrante blanca para filtros de toma de muestra para Detectores de Gas tipo KMQ | 1 | 1 | Articulo | 1 | tha | 20191218
37216 | 8174 | 2902 | -2 | S01KM0000008 | BOTE SENSOR CO PARA KMQ OBSOLETO | SENSOR ELECTROQUIMICO DE CO CON AMPLIFICADOR COMPLETO, RANGO DE MEDIDA DE 0 .. 300 ppm de CO, MONTADO EN CARCASA | 1 | 1 | Articulo | 1 | tha | 20191218
37217 | 8174 | 3300 | -2 | S03KM0000005 | FILTRO TIPO PL | FILTRO de toma tipo PL en chapa embutida pintada al horno con fibras filtrantes negra y blanca, seg. IC-1608 | 1 | 1 | Articulo | 1 | tha | 20191218
37218 | 8174 | 12834 | -2 | S01KM0000061 | BOTE SENSOR CO PARA KMQ - V2 | SENSOR electroquímico de CO con amplificador completo con divisor de flujo, rango de medida de 0 .. 300 ppm (partes por millón de CO), montado en carcasa | 1 | 1 | Articulo | 1 | tha | 20191218
37219 | 8174 | 7218 | -2 | S01KM0000050 | BOTE SENSOR NO2 | SENSOR Electroquímico de NO2 con amplificador completo con divisor de flujo, rango de medida de 0 .. 5 ppm de NO2, montado en carcasa | 1 | 1 | Articulo | 1 | tha | 20191218
37220 | 8174 | 13333 | -2 | P01KM0000059 | BOMBA ASPIRACION KNF PM31008-811 | Bomba de Aspiración para Detectores de gases KMQ 212 CO ND tipo PM 31008-811 | 1 | 1 | Articulo | 1 | tha | 20191218
37221 | 8175 | 1227 | -2 | P01OT0000309 | FILTRO PG-11 31.009.20 | FILTRO FINO PG-11 PARA DETECTORES DE CO + NO2 | 2 | 2 | Articulo | 1 | tha | 20191218
37222 | 8175 | 2902 | -2 | S01KM0000008 | BOTE SENSOR CO PARA KMQ | SENSOR ELECTROQUIMICO DE CO CON AMPLIFICADOR COMPLETO, RANGO DE MEDIDA DE 0 .. 300 ppm de CO, MONTADO EN CARCASA | 1 | 1 | Articulo | 1 | tha | 20191218
37223 | 8175 | 3300 | -2 | S03KM0000005 | FILTRO TIPO PL | FILTRO TIPO PL | 20 | 20 | Articulo | 1 | tha | 20191218
37224 | 8175 | 1306 | -2 | P01OT0000389 | FIBRA ESPUMA FILTRANTE NEGRA 115MM 20/10 | FIBRA FILTRANTE NEGRA PARA FILTROS DE TOMA DE DETECTORES DE CO + NO2 | 20 | 20 | Articulo | 1 | tha | 20191218
37225 | 8175 | 2348 | -2 | P03KM0000005 | FIBRA FILTRANTE BLANCA C3/300 115X115 MM | FIBRA FILTRANTE BLANCA PARA FILTROS DE TOMA DE DETECTORES DE CO + NO2 | 20 | 20 | Articulo | 1 | tha | 20191218
37226 | 8175 | 12834 | -2 | S01KM0000061 | BOTE SENSOR CO PARA KMQ - V2 | SENSOR electroquímico de CO con amplificador completo con divisor de flujo, rango de medida de 0 .. 300 ppm (partes por millón de CO), montado en carcasa | 1 | 1 | Articulo | 1 | tha | 20191218
37227 | 8176 | 1227 | -2 | P01OT0000309 | FILTRO PG-11 31.009.20 | FILTRO FINO PG-11 PARA DETECTORES DE CO + NO2 | 2 | 2 | Articulo | 1 | tha | 20191218
37228 | 8176 | 2902 | -2 | S01KM0000008 | BOTE SENSOR CO PARA KMQ | SENSOR ELECTROQUIMICO DE CO CON AMPLIFICADOR COMPLETO, RANGO DE MEDIDA DE 0 .. 300 ppm de CO, MONTADO EN CARCASA | 1 | 1 | Articulo | 1 | tha | 20191218
37229 | 8176 | 3300 | -2 | S03KM0000005 | FILTRO TIPO PL | FILTRO TIPO PL | 20 | 20 | Articulo | 1 | tha | 20191218
37230 | 8176 | 1306 | -2 | P01OT0000389 | FIBRA ESPUMA FILTRANTE NEGRA 115MM 20/10 | FIBRA FILTRANTE NEGRA PARA FILTROS DE TOMA DE DETECTORES DE CO + NO2 | 20 | 20 | Articulo | 1 | tha | 20191218
37231 | 8176 | 2348 | -2 | P03KM0000005 | FIBRA FILTRANTE BLANCA C3/300 115X115 MM | FIBRA FILTRANTE BLANCA PARA FILTROS DE TOMA DE DETECTORES DE CO + NO2 | 20 | 20 | Articulo | 1 | tha | 20191218
37232 | 8176 | 12834 | -2 | S01KM0000061 | BOTE SENSOR CO PARA KMQ - V2 | SENSOR electroquímico de CO con amplificador completo con divisor de flujo, rango de medida de 0 .. 300 ppm (partes por millón de CO), montado en carcasa | 1 | 1 | Articulo | 1 | tha | 20191218
37233 | 8177 | 1227 | -2 | P01OT0000309 | FILTRO PG-11 31.009.20 | FILTRO FINO PG-11 PARA DETECTORES DE CO + NO2 | 2 | 2 | Articulo | 1 | tha | 20191218
37234 | 8177 | 2902 | -2 | S01KM0000008 | BOTE SENSOR CO PARA KMQ | SENSOR ELECTROQUIMICO DE CO CON AMPLIFICADOR COMPLETO, RANGO DE MEDIDA DE 0 .. 300 ppm de CO, MONTADO EN CARCASA | 1 | 1 | Articulo | 1 | tha | 20191218
37235 | 8177 | 3300 | -2 | S03KM0000005 | FILTRO TIPO PL | FILTRO TIPO PL | 16 | 16 | Articulo | 1 | tha | 20191218
37236 | 8177 | 1306 | -2 | P01OT0000389 | FIBRA ESPUMA FILTRANTE NEGRA 115MM 20/10 | FIBRA FILTRANTE NEGRA PARA FILTROS DE TOMA DE DETECTORES DE CO + NO2 | 16 | 16 | Articulo | 1 | tha | 20191218
37237 | 8177 | 2348 | -2 | P03KM0000005 | FIBRA FILTRANTE BLANCA C3/300 115X115 MM | FIBRA FILTRANTE BLANCA PARA FILTROS DE TOMA DE DETECTORES DE CO + NO2 | 16 | 16 | Articulo | 1 | tha | 20191218
37238 | 8177 | 12834 | -2 | S01KM0000061 | BOTE SENSOR CO PARA KMQ - V2 | SENSOR electroquímico de CO con amplificador completo con divisor de flujo, rango de medida de 0 .. 300 ppm (partes por millón de CO), montado en carcasa | 1 | 1 | Articulo | 1 | tha | 20191218
37239 | 8178 | 1227 | -2 | P01OT0000309 | FILTRO PG-11 31.009.20 | FILTRO FINO PG-11 PARA DETECTORES DE CO + NO2 | 2 | 2 | Articulo | 1 | tha | 20191218
37240 | 8178 | 2902 | -2 | S01KM0000008 | BOTE SENSOR CO PARA KMQ | SENSOR ELECTROQUIMICO DE CO CON AMPLIFICADOR COMPLETO, RANGO DE MEDIDA DE 0 .. 300 ppm de CO, MONTADO EN CARCASA | 1 | 1 | Articulo | 1 | tha | 20191218
37241 | 8178 | 3300 | -2 | S03KM0000005 | FILTRO TIPO PL | FILTRO TIPO PL | 20 | 20 | Articulo | 1 | tha | 20191218
37242 | 8178 | 1306 | -2 | P01OT0000389 | FIBRA ESPUMA FILTRANTE NEGRA 115MM 20/10 | FIBRA FILTRANTE NEGRA PARA FILTROS DE TOMA DE DETECTORES DE CO + NO2 | 20 | 20 | Articulo | 1 | tha | 20191218
37243 | 8178 | 2348 | -2 | P03KM0000005 | FIBRA FILTRANTE BLANCA C3/300 115X115 MM | FIBRA FILTRANTE BLANCA PARA FILTROS DE TOMA DE DETECTORES DE CO + NO2 | 20 | 20 | Articulo | 1 | tha | 20191218
37244 | 8178 | 12834 | -2 | S01KM0000061 | BOTE SENSOR CO PARA KMQ - V2 | SENSOR electroquímico de CO con amplificador completo con divisor de flujo, rango de medida de 0 .. 300 ppm (partes por millón de CO), montado en carcasa | 1 | 1 | Articulo | 1 | tha | 20191218
37245 | 8179 | 1227 | -2 | P01OT0000309 | FILTRO PG-11 31.009.20 | FILTRO FINO PG-11 PARA DETECTORES DE CO + NO2 | 2 | 2 | Articulo | 1 | tha | 20191218
37246 | 8179 | 2902 | -2 | S01KM0000008 | BOTE SENSOR CO PARA KMQ | SENSOR ELECTROQUIMICO DE CO CON AMPLIFICADOR COMPLETO, RANGO DE MEDIDA DE 0 .. 300 ppm de CO, MONTADO EN CARCASA | 1 | 1 | Articulo | 1 | tha | 20191218
37247 | 8179 | 3300 | -2 | S03KM0000005 | FILTRO TIPO PL | FILTRO TIPO PL | 20 | 20 | Articulo | 1 | tha | 20191218
37248 | 8179 | 1306 | -2 | P01OT0000389 | FIBRA ESPUMA FILTRANTE NEGRA 115MM 20/10 | FIBRA FILTRANTE NEGRA PARA FILTROS DE TOMA DE DETECTORES DE CO + NO2 | 20 | 20 | Articulo | 1 | tha | 20191218
37249 | 8179 | 2348 | -2 | P03KM0000005 | FIBRA FILTRANTE BLANCA C3/300 115X115 MM | FIBRA FILTRANTE BLANCA PARA FILTROS DE TOMA DE DETECTORES DE CO + NO2 | 20 | 20 | Articulo | 1 | tha | 20191218
37250 | 8179 | 12834 | -2 | S01KM0000061 | BOTE SENSOR CO PARA KMQ - V2 | SENSOR electroquímico de CO con amplificador completo con divisor de flujo, rango de medida de 0 .. 300 ppm (partes por millón de CO), montado en carcasa | 1 | 1 | Articulo | 1 | tha | 20191218
37251 | 8180 | 1227 | -2 | P01OT0000309 | FILTRO PG-11 31.009.20 | FILTRO FINO PG-11 PARA DETECTORES DE CO + NO2 | 2 | 2 | Articulo | 1 | tha | 20191218
37252 | 8180 | 2902 | -2 | S01KM0000008 | BOTE SENSOR CO PARA KMQ | SENSOR ELECTROQUIMICO DE CO CON AMPLIFICADOR COMPLETO, RANGO DE MEDIDA DE 0 .. 300 ppm de CO, MONTADO EN CARCASA | 1 | 1 | Articulo | 1 | tha | 20191218
37253 | 8180 | 3300 | -2 | S03KM0000005 | FILTRO TIPO PL | FILTRO TIPO PL | 20 | 20 | Articulo | 1 | tha | 20191218
37254 | 8180 | 1306 | -2 | P01OT0000389 | FIBRA ESPUMA FILTRANTE NEGRA 115MM 20/10 | FIBRA FILTRANTE NEGRA PARA FILTROS DE TOMA DE DETECTORES DE CO + NO2 | 20 | 20 | Articulo | 1 | tha | 20191218
37255 | 8180 | 2348 | -2 | P03KM0000005 | FIBRA FILTRANTE BLANCA C3/300 115X115 MM | FIBRA FILTRANTE BLANCA PARA FILTROS DE TOMA DE DETECTORES DE CO + NO2 | 20 | 20 | Articulo | 1 | tha | 20191218
37256 | 8180 | 12834 | -2 | S01KM0000061 | BOTE SENSOR CO PARA KMQ - V2 | SENSOR electroquímico de CO con amplificador completo con divisor de flujo, rango de medida de 0 .. 300 ppm (partes por millón de CO), montado en carcasa | 1 | 1 | Articulo | 1 | tha | 20191218
37257 | 8181 | 1227 | -2 | P01OT0000309 | FILTRO PG-11 31.009.20 | FILTRO FINO PG-11 PARA DETECTORES DE CO + NO2 | 2 | 2 | Articulo | 1 | tha | 20191218
37258 | 8181 | 2902 | -2 | S01KM0000008 | BOTE SENSOR CO PARA KMQ | SENSOR ELECTROQUIMICO DE CO CON AMPLIFICADOR COMPLETO, RANGO DE MEDIDA DE 0 .. 300 ppm de CO, MONTADO EN CARCASA | 1 | 1 | Articulo | 1 | tha | 20191218
37259 | 8181 | 3300 | -2 | S03KM0000005 | FILTRO TIPO PL | FILTRO TIPO PL | 20 | 20 | Articulo | 1 | tha | 20191218
37260 | 8181 | 1306 | -2 | P01OT0000389 | FIBRA ESPUMA FILTRANTE NEGRA 115MM 20/10 | FIBRA FILTRANTE NEGRA PARA FILTROS DE TOMA DE DETECTORES DE CO + NO2 | 20 | 20 | Articulo | 1 | tha | 20191218
37261 | 8181 | 2348 | -2 | P03KM0000005 | FIBRA FILTRANTE BLANCA C3/300 115X115 MM | FIBRA FILTRANTE BLANCA PARA FILTROS DE TOMA DE DETECTORES DE CO + NO2 | 20 | 20 | Articulo | 1 | tha | 20191218
37262 | 8181 | 12834 | -2 | S01KM0000061 | BOTE SENSOR CO PARA KMQ - V2 | SENSOR electroquímico de CO con amplificador completo con divisor de flujo, rango de medida de 0 .. 300 ppm (partes por millón de CO), montado en carcasa | 1 | 1 | Articulo | 1 | tha | 20191218
37263 | 8182 | 1227 | -2 | P01OT0000309 | FILTRO PG-11 31.009.20 | FILTRO FINO PG-11 PARA DETECTORES DE CO + NO2 | 2 | 2 | Articulo | 1 | tha | 20191218
37264 | 8182 | 2902 | -2 | S01KM0000008 | BOTE SENSOR CO PARA KMQ | SENSOR ELECTROQUIMICO DE CO CON AMPLIFICADOR COMPLETO, RANGO DE MEDIDA DE 0 .. 300 ppm de CO, MONTADO EN CARCASA | 1 | 1 | Articulo | 1 | tha | 20191218
37265 | 8182 | 3300 | -2 | S03KM0000005 | FILTRO TIPO PL | FILTRO TIPO PL | 20 | 20 | Articulo | 1 | tha | 20191218
37266 | 8182 | 1306 | -2 | P01OT0000389 | FIBRA ESPUMA FILTRANTE NEGRA 115MM 20/10 | FIBRA FILTRANTE NEGRA PARA FILTROS DE TOMA DE DETECTORES DE CO + NO2 | 20 | 20 | Articulo | 1 | tha | 20191218
37267 | 8182 | 2348 | -2 | P03KM0000005 | FIBRA FILTRANTE BLANCA C3/300 115X115 MM | FIBRA FILTRANTE BLANCA PARA FILTROS DE TOMA DE DETECTORES DE CO + NO2 | 20 | 20 | Articulo | 1 | tha | 20191218
37268 | 8182 | 12834 | -2 | S01KM0000061 | BOTE SENSOR CO PARA KMQ - V2 | SENSOR electroquímico de CO con amplificador completo con divisor de flujo, rango de medida de 0 .. 300 ppm (partes por millón de CO), montado en carcasa | 1 | 1 | Articulo | 1 | tha | 20191218
37269 | 8183 | 1227 | -2 | P01OT0000309 | FILTRO PG-11 31.009.20 | FILTRO FINO PG-11 PARA DETECTORES DE CO + NO2 | 2 | 2 | Articulo | 1 | tha | 20191218
37270 | 8183 | 2902 | -2 | S01KM0000008 | BOTE SENSOR CO PARA KMQ | SENSOR ELECTROQUIMICO DE CO CON AMPLIFICADOR COMPLETO, RANGO DE MEDIDA DE 0 .. 300 ppm de CO, MONTADO EN CARCASA | 1 | 1 | Articulo | 1 | tha | 20191218
37271 | 8183 | 3300 | -2 | S03KM0000005 | FILTRO TIPO PL | FILTRO TIPO PL | 20 | 20 | Articulo | 1 | tha | 20191218
37272 | 8183 | 1306 | -2 | P01OT0000389 | FIBRA ESPUMA FILTRANTE NEGRA 115MM 20/10 | FIBRA FILTRANTE NEGRA PARA FILTROS DE TOMA DE DETECTORES DE CO + NO2 | 20 | 20 | Articulo | 1 | tha | 20191218
37273 | 8183 | 2348 | -2 | P03KM0000005 | FIBRA FILTRANTE BLANCA C3/300 115X115 MM | FIBRA FILTRANTE BLANCA PARA FILTROS DE TOMA DE DETECTORES DE CO + NO2 | 20 | 20 | Articulo | 1 | tha | 20191218
37274 | 8183 | 12834 | -2 | S01KM0000061 | BOTE SENSOR CO PARA KMQ - V2 | SENSOR electroquímico de CO con amplificador completo con divisor de flujo, rango de medida de 0 .. 300 ppm (partes por millón de CO), montado en carcasa | 1 | 1 | Articulo | 1 | tha | 20191218
37275 | 8184 | 1227 | -2 | P01OT0000309 | FILTRO PG-11 31.009.20 | FILTRO FINO PG-11 PARA DETECTORES DE CO + NO2 | 2 | 2 | Articulo | 1 | tha | 20191218
37276 | 8184 | 2902 | -2 | S01KM0000008 | BOTE SENSOR CO PARA KMQ | SENSOR ELECTROQUIMICO DE CO CON AMPLIFICADOR COMPLETO, RANGO DE MEDIDA DE 0 .. 300 ppm de CO, MONTADO EN CARCASA | 1 | 1 | Articulo | 1 | tha | 20191218
37277 | 8184 | 3300 | -2 | S03KM0000005 | FILTRO TIPO PL | FILTRO TIPO PL | 20 | 20 | Articulo | 1 | tha | 20191218
37278 | 8184 | 1306 | -2 | P01OT0000389 | FIBRA ESPUMA FILTRANTE NEGRA 115MM 20/10 | FIBRA FILTRANTE NEGRA PARA FILTROS DE TOMA DE DETECTORES DE CO + NO2 | 20 | 20 | Articulo | 1 | tha | 20191218
37279 | 8184 | 2348 | -2 | P03KM0000005 | FIBRA FILTRANTE BLANCA C3/300 115X115 MM | FIBRA FILTRANTE BLANCA PARA FILTROS DE TOMA DE DETECTORES DE CO + NO2 | 20 | 20 | Articulo | 1 | tha | 20191218
37280 | 8184 | 12834 | -2 | S01KM0000061 | BOTE SENSOR CO PARA KMQ - V2 | SENSOR electroquímico de CO con amplificador completo con divisor de flujo, rango de medida de 0 .. 300 ppm (partes por millón de CO), montado en carcasa | 1 | 1 | Articulo | 1 | tha | 20191218
37281 | 8185 | 1227 | -2 | P01OT0000309 | FILTRO PG-11 31.009.20 | FILTRO FINO PG-11 PARA DETECTORES DE CO + NO2 | 2 | 2 | Articulo | 1 | tha | 20191218
37282 | 8185 | 2902 | -2 | S01KM0000008 | BOTE SENSOR CO PARA KMQ | SENSOR ELECTROQUIMICO DE CO CON AMPLIFICADOR COMPLETO, RANGO DE MEDIDA DE 0 .. 300 ppm de CO, MONTADO EN CARCASA | 1 | 1 | Articulo | 1 | tha | 20191218
37283 | 8185 | 3300 | -2 | S03KM0000005 | FILTRO TIPO PL | FILTRO TIPO PL | 20 | 20 | Articulo | 1 | tha | 20191218
37284 | 8185 | 1306 | -2 | P01OT0000389 | FIBRA ESPUMA FILTRANTE NEGRA 115MM 20/10 | FIBRA FILTRANTE NEGRA PARA FILTROS DE TOMA DE DETECTORES DE CO + NO2 | 20 | 20 | Articulo | 1 | tha | 20191218
37285 | 8185 | 2348 | -2 | P03KM0000005 | FIBRA FILTRANTE BLANCA C3/300 115X115 MM | FIBRA FILTRANTE BLANCA PARA FILTROS DE TOMA DE DETECTORES DE CO + NO2 | 20 | 20 | Articulo | 1 | tha | 20191218
37286 | 8185 | 12834 | -2 | S01KM0000061 | BOTE SENSOR CO PARA KMQ - V2 | SENSOR electroquímico de CO con amplificador completo con divisor de flujo, rango de medida de 0 .. 300 ppm (partes por millón de CO), montado en carcasa | 1 | 1 | Articulo | 1 | tha | 20191218
37287 | 8186 | 1227 | -2 | P01OT0000309 | FILTRO PG-11 31.009.20 | FILTRO FINO PG-11 PARA DETECTORES DE CO + NO2 | 2 | 2 | Articulo | 1 | tha | 20191218
37288 | 8186 | 2902 | -2 | S01KM0000008 | BOTE SENSOR CO PARA KMQ | SENSOR ELECTROQUIMICO DE CO CON AMPLIFICADOR COMPLETO, RANGO DE MEDIDA DE 0 .. 300 ppm de CO, MONTADO EN CARCASA | 1 | 1 | Articulo | 1 | tha | 20191218
37289 | 8186 | 3300 | -2 | S03KM0000005 | FILTRO TIPO PL | FILTRO TIPO PL | 20 | 20 | Articulo | 1 | tha | 20191218
37290 | 8186 | 1306 | -2 | P01OT0000389 | FIBRA ESPUMA FILTRANTE NEGRA 115MM 20/10 | FIBRA FILTRANTE NEGRA PARA FILTROS DE TOMA DE DETECTORES DE CO + NO2 | 20 | 20 | Articulo | 1 | tha | 20191218
37291 | 8186 | 2348 | -2 | P03KM0000005 | FIBRA FILTRANTE BLANCA C3/300 115X115 MM | FIBRA FILTRANTE BLANCA PARA FILTROS DE TOMA DE DETECTORES DE CO + NO2 | 20 | 20 | Articulo | 1 | tha | 20191218
37292 | 8186 | 12834 | -2 | S01KM0000061 | BOTE SENSOR CO PARA KMQ - V2 | SENSOR electroquímico de CO con amplificador completo con divisor de flujo, rango de medida de 0 .. 300 ppm (partes por millón de CO), montado en carcasa | 1 | 1 | Articulo | 1 | tha | 20191218
37293 | 8187 | 1227 | -2 | P01OT0000309 | FILTRO PG-11 31.009.20 | FILTRO FINO PG-11 PARA DETECTORES DE CO + NO2 | 2 | 2 | Articulo | 1 | tha | 20191218
37294 | 8187 | 2902 | -2 | S01KM0000008 | BOTE SENSOR CO PARA KMQ | SENSOR ELECTROQUIMICO DE CO CON AMPLIFICADOR COMPLETO, RANGO DE MEDIDA DE 0 .. 300 ppm de CO, MONTADO EN CARCASA | 1 | 1 | Articulo | 1 | tha | 20191218
37295 | 8187 | 3300 | -2 | S03KM0000005 | FILTRO TIPO PL | FILTRO TIPO PL | 20 | 20 | Articulo | 1 | tha | 20191218
37296 | 8187 | 1306 | -2 | P01OT0000389 | FIBRA ESPUMA FILTRANTE NEGRA 115MM 20/10 | FIBRA FILTRANTE NEGRA PARA FILTROS DE TOMA DE DETECTORES DE CO + NO2 | 20 | 20 | Articulo | 1 | tha | 20191218
37297 | 8187 | 2348 | -2 | P03KM0000005 | FIBRA FILTRANTE BLANCA C3/300 115X115 MM | FIBRA FILTRANTE BLANCA PARA FILTROS DE TOMA DE DETECTORES DE CO + NO2 | 20 | 20 | Articulo | 1 | tha | 20191218
37298 | 8187 | 12834 | -2 | S01KM0000061 | BOTE SENSOR CO PARA KMQ - V2 | SENSOR electroquímico de CO con amplificador completo con divisor de flujo, rango de medida de 0 .. 300 ppm (partes por millón de CO), montado en carcasa | 1 | 1 | Articulo | 1 | tha | 20191218
37299 | 8188 | 1227 | -2 | P01OT0000309 | FILTRO PG-11 31.009.20 | FILTRO FINO PG-11 PARA DETECTORES DE CO + NO2 | 2 | 2 | Articulo | 1 | tha | 20191218
37300 | 8188 | 2902 | -2 | S01KM0000008 | BOTE SENSOR CO PARA KMQ | SENSOR ELECTROQUIMICO DE CO CON AMPLIFICADOR COMPLETO, RANGO DE MEDIDA DE 0 .. 300 ppm de CO, MONTADO EN CARCASA | 1 | 1 | Articulo | 1 | tha | 20191218
37301 | 8188 | 3300 | -2 | S03KM0000005 | FILTRO TIPO PL | FILTRO TIPO PL | 20 | 20 | Articulo | 1 | tha | 20191218
37302 | 8188 | 1306 | -2 | P01OT0000389 | FIBRA ESPUMA FILTRANTE NEGRA 115MM 20/10 | FIBRA FILTRANTE NEGRA PARA FILTROS DE TOMA DE DETECTORES DE CO + NO2 | 20 | 20 | Articulo | 1 | tha | 20191218
37303 | 8188 | 2348 | -2 | P03KM0000005 | FIBRA FILTRANTE BLANCA C3/300 115X115 MM | FIBRA FILTRANTE BLANCA PARA FILTROS DE TOMA DE DETECTORES DE CO + NO2 | 20 | 20 | Articulo | 1 | tha | 20191218
37304 | 8188 | 12834 | -2 | S01KM0000061 | BOTE SENSOR CO PARA KMQ - V2 | SENSOR electroquímico de CO con amplificador completo con divisor de flujo, rango de medida de 0 .. 300 ppm (partes por millón de CO), montado en carcasa | 1 | 1 | Articulo | 1 | tha | 20191218
37305 | 8189 | 1227 | -2 | P01OT0000309 | FILTRO PG-11 31.009.20 | FILTRO FINO PG-11 PARA DETECTORES DE CO + NO2 | 2 | 2 | Articulo | 1 | tha | 20191218
37306 | 8189 | 2902 | -2 | S01KM0000008 | BOTE SENSOR CO PARA KMQ | SENSOR ELECTROQUIMICO DE CO CON AMPLIFICADOR COMPLETO, RANGO DE MEDIDA DE 0 .. 300 ppm de CO, MONTADO EN CARCASA | 1 | 1 | Articulo | 1 | tha | 20191218
37307 | 8189 | 3300 | -2 | S03KM0000005 | FILTRO TIPO PL | FILTRO TIPO PL | 20 | 20 | Articulo | 1 | tha | 20191218
37308 | 8189 | 1306 | -2 | P01OT0000389 | FIBRA ESPUMA FILTRANTE NEGRA 115MM 20/10 | FIBRA FILTRANTE NEGRA PARA FILTROS DE TOMA DE DETECTORES DE CO + NO2 | 20 | 20 | Articulo | 1 | tha | 20191218
37309 | 8189 | 2348 | -2 | P03KM0000005 | FIBRA FILTRANTE BLANCA C3/300 115X115 MM | FIBRA FILTRANTE BLANCA PARA FILTROS DE TOMA DE DETECTORES DE CO + NO2 | 20 | 20 | Articulo | 1 | tha | 20191218
37310 | 8189 | 12834 | -2 | S01KM0000061 | BOTE SENSOR CO PARA KMQ - V2 | SENSOR electroquímico de CO con amplificador completo con divisor de flujo, rango de medida de 0 .. 300 ppm (partes por millón de CO), montado en carcasa | 1 | 1 | Articulo | 1 | tha | 20191218
37311 | 8190 | 1227 | -2 | P01OT0000309 | FILTRO PG-11 31.009.20 | FILTRO FINO PG-11 PARA DETECTORES DE CO + NO2 | 2 | 2 | Articulo | 1 | tha | 20191218
37312 | 8190 | 2902 | -2 | S01KM0000008 | BOTE SENSOR CO PARA KMQ | SENSOR ELECTROQUIMICO DE CO CON AMPLIFICADOR COMPLETO, RANGO DE MEDIDA DE 0 .. 300 ppm de CO, MONTADO EN CARCASA | 1 | 1 | Articulo | 1 | tha | 20191218
37313 | 8190 | 3300 | -2 | S03KM0000005 | FILTRO TIPO PL | FILTRO TIPO PL | 20 | 20 | Articulo | 1 | tha | 20191218
37314 | 8190 | 1306 | -2 | P01OT0000389 | FIBRA ESPUMA FILTRANTE NEGRA 115MM 20/10 | FIBRA FILTRANTE NEGRA PARA FILTROS DE TOMA DE DETECTORES DE CO + NO2 | 20 | 20 | Articulo | 1 | tha | 20191218
37315 | 8190 | 2348 | -2 | P03KM0000005 | FIBRA FILTRANTE BLANCA C3/300 115X115 MM | FIBRA FILTRANTE BLANCA PARA FILTROS DE TOMA DE DETECTORES DE CO + NO2 | 20 | 20 | Articulo | 1 | tha | 20191218
37316 | 8190 | 12834 | -2 | S01KM0000061 | BOTE SENSOR CO PARA KMQ - V2 | SENSOR electroquímico de CO con amplificador completo con divisor de flujo, rango de medida de 0 .. 300 ppm (partes por millón de CO), montado en carcasa | 1 | 1 | Articulo | 1 | tha | 20191218
37317 | 8191 | 1227 | -2 | P01OT0000309 | FILTRO PG-11 31.009.20 | FILTRO FINO PG-11 PARA DETECTORES DE CO + NO2 | 2 | 2 | Articulo | 1 | tha | 20191218
37318 | 8191 | 2902 | -2 | S01KM0000008 | BOTE SENSOR CO PARA KMQ | SENSOR ELECTROQUIMICO DE CO CON AMPLIFICADOR COMPLETO, RANGO DE MEDIDA DE 0 .. 300 ppm de CO, MONTADO EN CARCASA | 1 | 1 | Articulo | 1 | tha | 20191218
37319 | 8191 | 3300 | -2 | S03KM0000005 | FILTRO TIPO PL | FILTRO TIPO PL | 20 | 20 | Articulo | 1 | tha | 20191218
37320 | 8191 | 1306 | -2 | P01OT0000389 | FIBRA ESPUMA FILTRANTE NEGRA 115MM 20/10 | FIBRA FILTRANTE NEGRA PARA FILTROS DE TOMA DE DETECTORES DE CO + NO2 | 20 | 20 | Articulo | 1 | tha | 20191218
37321 | 8191 | 2348 | -2 | P03KM0000005 | FIBRA FILTRANTE BLANCA C3/300 115X115 MM | FIBRA FILTRANTE BLANCA PARA FILTROS DE TOMA DE DETECTORES DE CO + NO2 | 20 | 20 | Articulo | 1 | tha | 20191218
37322 | 8191 | 12834 | -2 | S01KM0000061 | BOTE SENSOR CO PARA KMQ - V2 | SENSOR electroquímico de CO con amplificador completo con divisor de flujo, rango de medida de 0 .. 300 ppm (partes por millón de CO), montado en carcasa | 1 | 1 | Articulo | 1 | tha | 20191218
37323 | 8192 | 1227 | -2 | P01OT0000309 | FILTRO PG-11 31.009.20 | FILTRO FINO PG-11 PARA DETECTORES DE CO + NO2 | 2 | 2 | Articulo | 1 | tha | 20191218
37324 | 8192 | 2902 | -2 | S01KM0000008 | BOTE SENSOR CO PARA KMQ | SENSOR ELECTROQUIMICO DE CO CON AMPLIFICADOR COMPLETO, RANGO DE MEDIDA DE 0 .. 300 ppm de CO, MONTADO EN CARCASA | 1 | 1 | Articulo | 1 | tha | 20191218
37325 | 8192 | 3300 | -2 | S03KM0000005 | FILTRO TIPO PL | FILTRO TIPO PL | 20 | 20 | Articulo | 1 | tha | 20191218
37326 | 8192 | 1306 | -2 | P01OT0000389 | FIBRA ESPUMA FILTRANTE NEGRA 115MM 20/10 | FIBRA FILTRANTE NEGRA PARA FILTROS DE TOMA DE DETECTORES DE CO + NO2 | 20 | 20 | Articulo | 1 | tha | 20191218
37327 | 8192 | 2348 | -2 | P03KM0000005 | FIBRA FILTRANTE BLANCA C3/300 115X115 MM | FIBRA FILTRANTE BLANCA PARA FILTROS DE TOMA DE DETECTORES DE CO + NO2 | 20 | 20 | Articulo | 1 | tha | 20191218
37328 | 8192 | 12834 | -2 | S01KM0000061 | BOTE SENSOR CO PARA KMQ - V2 | SENSOR electroquímico de CO con amplificador completo con divisor de flujo, rango de medida de 0 .. 300 ppm (partes por millón de CO), montado en carcasa | 1 | 1 | Articulo | 1 | tha | 20191218
37329 | 8193 | 1227 | -2 | P01OT0000309 | FILTRO PG-11 31.009.20 | FILTRO FINO PG-11 PARA DETECTORES DE CO + NO2 | 2 | 2 | Articulo | 1 | tha | 20191218
37330 | 8193 | 2902 | -2 | S01KM0000008 | BOTE SENSOR CO PARA KMQ | SENSOR ELECTROQUIMICO DE CO CON AMPLIFICADOR COMPLETO, RANGO DE MEDIDA DE 0 .. 300 ppm de CO, MONTADO EN CARCASA | 1 | 1 | Articulo | 1 | tha | 20191218
37331 | 8193 | 3300 | -2 | S03KM0000005 | FILTRO TIPO PL | FILTRO TIPO PL | 20 | 20 | Articulo | 1 | tha | 20191218
37332 | 8193 | 1306 | -2 | P01OT0000389 | FIBRA ESPUMA FILTRANTE NEGRA 115MM 20/10 | FIBRA FILTRANTE NEGRA PARA FILTROS DE TOMA DE DETECTORES DE CO + NO2 | 20 | 20 | Articulo | 1 | tha | 20191218
37333 | 8193 | 2348 | -2 | P03KM0000005 | FIBRA FILTRANTE BLANCA C3/300 115X115 MM | FIBRA FILTRANTE BLANCA PARA FILTROS DE TOMA DE DETECTORES DE CO + NO2 | 20 | 20 | Articulo | 1 | tha | 20191218
37334 | 8193 | 12834 | -2 | S01KM0000061 | BOTE SENSOR CO PARA KMQ - V2 | SENSOR electroquímico de CO con amplificador completo con divisor de flujo, rango de medida de 0 .. 300 ppm (partes por millón de CO), montado en carcasa | 1 | 1 | Articulo | 1 | tha | 20191218
37335 | 8194 | 1227 | -2 | P01OT0000309 | FILTRO PG-11 31.009.20 | FILTRO FINO PG-11 PARA DETECTORES DE CO + NO2 | 2 | 2 | Articulo | 1 | tha | 20191218
37336 | 8194 | 2902 | -2 | S01KM0000008 | BOTE SENSOR CO PARA KMQ | SENSOR ELECTROQUIMICO DE CO CON AMPLIFICADOR COMPLETO, RANGO DE MEDIDA DE 0 .. 300 ppm de CO, MONTADO EN CARCASA | 1 | 1 | Articulo | 1 | tha | 20191218
37337 | 8194 | 3300 | -2 | S03KM0000005 | FILTRO TIPO PL | FILTRO TIPO PL | 20 | 20 | Articulo | 1 | tha | 20191218
37338 | 8194 | 1306 | -2 | P01OT0000389 | FIBRA ESPUMA FILTRANTE NEGRA 115MM 20/10 | FIBRA FILTRANTE NEGRA PARA FILTROS DE TOMA DE DETECTORES DE CO + NO2 | 20 | 20 | Articulo | 1 | tha | 20191218
37339 | 8194 | 2348 | -2 | P03KM0000005 | FIBRA FILTRANTE BLANCA C3/300 115X115 MM | FIBRA FILTRANTE BLANCA PARA FILTROS DE TOMA DE DETECTORES DE CO + NO2 | 20 | 20 | Articulo | 1 | tha | 20191218
37340 | 8194 | 12834 | -2 | S01KM0000061 | BOTE SENSOR CO PARA KMQ - V2 | SENSOR electroquímico de CO con amplificador completo con divisor de flujo, rango de medida de 0 .. 300 ppm (partes por millón de CO), montado en carcasa | 1 | 1 | Articulo | 1 | tha | 20191218
37341 | 8195 | 1227 | -2 | P01OT0000309 | FILTRO PG-11 31.009.20 | FILTRO FINO PG-11 PARA DETECTORES DE CO + NO2 | 2 | 2 | Articulo | 1 | tha | 20191218
37342 | 8195 | 2902 | -2 | S01KM0000008 | BOTE SENSOR CO PARA KMQ | SENSOR ELECTROQUIMICO DE CO CON AMPLIFICADOR COMPLETO, RANGO DE MEDIDA DE 0 .. 300 ppm de CO, MONTADO EN CARCASA | 1 | 1 | Articulo | 1 | tha | 20191218
37343 | 8195 | 3300 | -2 | S03KM0000005 | FILTRO TIPO PL | FILTRO TIPO PL | 20 | 20 | Articulo | 1 | tha | 20191218
37344 | 8195 | 1306 | -2 | P01OT0000389 | FIBRA ESPUMA FILTRANTE NEGRA 115MM 20/10 | FIBRA FILTRANTE NEGRA PARA FILTROS DE TOMA DE DETECTORES DE CO + NO2 | 20 | 20 | Articulo | 1 | tha | 20191218
37345 | 8195 | 2348 | -2 | P03KM0000005 | FIBRA FILTRANTE BLANCA C3/300 115X115 MM | FIBRA FILTRANTE BLANCA PARA FILTROS DE TOMA DE DETECTORES DE CO + NO2 | 20 | 20 | Articulo | 1 | tha | 20191218
37346 | 8195 | 12834 | -2 | S01KM0000061 | BOTE SENSOR CO PARA KMQ - V2 | SENSOR electroquímico de CO con amplificador completo con divisor de flujo, rango de medida de 0 .. 300 ppm (partes por millón de CO), montado en carcasa | 1 | 1 | Articulo | 1 | tha | 20191218
37347 | 8196 | 1227 | -2 | P01OT0000309 | FILTRO PG-11 31.009.20 | FILTRO FINO PG-11 PARA DETECTORES DE CO + NO2 | 2 | 2 | Articulo | 1 | tha | 20191218
37348 | 8196 | 2902 | -2 | S01KM0000008 | BOTE SENSOR CO PARA KMQ | SENSOR ELECTROQUIMICO DE CO CON AMPLIFICADOR COMPLETO, RANGO DE MEDIDA DE 0 .. 300 ppm de CO, MONTADO EN CARCASA | 1 | 1 | Articulo | 1 | tha | 20191218
37349 | 8196 | 3300 | -2 | S03KM0000005 | FILTRO TIPO PL | FILTRO TIPO PL | 20 | 20 | Articulo | 1 | tha | 20191218
37350 | 8196 | 1306 | -2 | P01OT0000389 | FIBRA ESPUMA FILTRANTE NEGRA 115MM 20/10 | FIBRA FILTRANTE NEGRA PARA FILTROS DE TOMA DE DETECTORES DE CO + NO2 | 20 | 20 | Articulo | 1 | tha | 20191218
37351 | 8196 | 2348 | -2 | P03KM0000005 | FIBRA FILTRANTE BLANCA C3/300 115X115 MM | FIBRA FILTRANTE BLANCA PARA FILTROS DE TOMA DE DETECTORES DE CO + NO2 | 20 | 20 | Articulo | 1 | tha | 20191218
37352 | 8196 | 12834 | -2 | S01KM0000061 | BOTE SENSOR CO PARA KMQ - V2 | SENSOR electroquímico de CO con amplificador completo con divisor de flujo, rango de medida de 0 .. 300 ppm (partes por millón de CO), montado en carcasa | 1 | 1 | Articulo | 1 | tha | 20191218
37353 | 8197 | 1227 | -2 | P01OT0000309 | FILTRO PG-11 31.009.20 | FILTRO FINO PG-11 PARA DETECTORES DE CO + NO2 | 2 | 2 | Articulo | 1 | tha | 20191218
37354 | 8197 | 2902 | -2 | S01KM0000008 | BOTE SENSOR CO PARA KMQ | SENSOR ELECTROQUIMICO DE CO CON AMPLIFICADOR COMPLETO, RANGO DE MEDIDA DE 0 .. 300 ppm de CO, MONTADO EN CARCASA | 1 | 1 | Articulo | 1 | tha | 20191218
37355 | 8197 | 3300 | -2 | S03KM0000005 | FILTRO TIPO PL | FILTRO TIPO PL | 20 | 20 | Articulo | 1 | tha | 20191218
37356 | 8197 | 1306 | -2 | P01OT0000389 | FIBRA ESPUMA FILTRANTE NEGRA 115MM 20/10 | FIBRA FILTRANTE NEGRA PARA FILTROS DE TOMA DE DETECTORES DE CO + NO2 | 20 | 20 | Articulo | 1 | tha | 20191218
37357 | 8197 | 2348 | -2 | P03KM0000005 | FIBRA FILTRANTE BLANCA C3/300 115X115 MM | FIBRA FILTRANTE BLANCA PARA FILTROS DE TOMA DE DETECTORES DE CO + NO2 | 20 | 20 | Articulo | 1 | tha | 20191218
37358 | 8197 | 12834 | -2 | S01KM0000061 | BOTE SENSOR CO PARA KMQ - V2 | SENSOR electroquímico de CO con amplificador completo con divisor de flujo, rango de medida de 0 .. 300 ppm (partes por millón de CO), montado en carcasa | 1 | 1 | Articulo | 1 | tha | 20191218
37359 | 8198 | 1227 | -2 | P01OT0000309 | FILTRO PG-11 31.009.20 | FILTRO FINO PG-11 PARA DETECTORES DE CO + NO2 | 2 | 2 | Articulo | 1 | tha | 20191218
37360 | 8198 | 2902 | -2 | S01KM0000008 | BOTE SENSOR CO PARA KMQ | SENSOR ELECTROQUIMICO DE CO CON AMPLIFICADOR COMPLETO, RANGO DE MEDIDA DE 0 .. 300 ppm de CO, MONTADO EN CARCASA | 1 | 1 | Articulo | 1 | tha | 20191218
37361 | 8198 | 3300 | -2 | S03KM0000005 | FILTRO TIPO PL | FILTRO TIPO PL | 20 | 20 | Articulo | 1 | tha | 20191218
37362 | 8198 | 1306 | -2 | P01OT0000389 | FIBRA ESPUMA FILTRANTE NEGRA 115MM 20/10 | FIBRA FILTRANTE NEGRA PARA FILTROS DE TOMA DE DETECTORES DE CO + NO2 | 20 | 20 | Articulo | 1 | tha | 20191218
37363 | 8198 | 2348 | -2 | P03KM0000005 | FIBRA FILTRANTE BLANCA C3/300 115X115 MM | FIBRA FILTRANTE BLANCA PARA FILTROS DE TOMA DE DETECTORES DE CO + NO2 | 20 | 20 | Articulo | 1 | tha | 20191218
37364 | 8198 | 12834 | -2 | S01KM0000061 | BOTE SENSOR CO PARA KMQ - V2 | SENSOR electroquímico de CO con amplificador completo con divisor de flujo, rango de medida de 0 .. 300 ppm (partes por millón de CO), montado en carcasa | 1 | 1 | Articulo | 1 | tha | 20191218
37365 | 8199 | 1227 | -2 | P01OT0000309 | FILTRO PG-11 31.009.20 | FILTRO FINO PG-11 PARA DETECTORES DE CO + NO2 | 2 | 2 | Articulo | 1 | tha | 20191218
37366 | 8199 | 2902 | -2 | S01KM0000008 | BOTE SENSOR CO PARA KMQ | SENSOR ELECTROQUIMICO DE CO CON AMPLIFICADOR COMPLETO, RANGO DE MEDIDA DE 0 .. 300 ppm de CO, MONTADO EN CARCASA | 1 | 1 | Articulo | 1 | tha | 20191218
37367 | 8199 | 3300 | -2 | S03KM0000005 | FILTRO TIPO PL | FILTRO TIPO PL | 20 | 20 | Articulo | 1 | tha | 20191218
37368 | 8199 | 1306 | -2 | P01OT0000389 | FIBRA ESPUMA FILTRANTE NEGRA 115MM 20/10 | FIBRA FILTRANTE NEGRA PARA FILTROS DE TOMA DE DETECTORES DE CO + NO2 | 20 | 20 | Articulo | 1 | tha | 20191218
37369 | 8199 | 2348 | -2 | P03KM0000005 | FIBRA FILTRANTE BLANCA C3/300 115X115 MM | FIBRA FILTRANTE BLANCA PARA FILTROS DE TOMA DE DETECTORES DE CO + NO2 | 20 | 20 | Articulo | 1 | tha | 20191218
37370 | 8199 | 12834 | -2 | S01KM0000061 | BOTE SENSOR CO PARA KMQ - V2 | SENSOR electroquímico de CO con amplificador completo con divisor de flujo, rango de medida de 0 .. 300 ppm (partes por millón de CO), montado en carcasa | 1 | 1 | Articulo | 1 | tha | 20191218
37371 | 8200 | 1227 | -2 | P01OT0000309 | FILTRO PG-11 31.009.20 | FILTRO FINO PG-11 PARA DETECTORES DE CO + NO2 | 2 | 2 | Articulo | 1 | tha | 20191218
37372 | 8200 | 2902 | -2 | S01KM0000008 | BOTE SENSOR CO PARA KMQ | SENSOR ELECTROQUIMICO DE CO CON AMPLIFICADOR COMPLETO, RANGO DE MEDIDA DE 0 .. 300 ppm de CO, MONTADO EN CARCASA | 1 | 1 | Articulo | 1 | tha | 20191218
37373 | 8200 | 3300 | -2 | S03KM0000005 | FILTRO TIPO PL | FILTRO TIPO PL | 20 | 20 | Articulo | 1 | tha | 20191218
37374 | 8200 | 1306 | -2 | P01OT0000389 | FIBRA ESPUMA FILTRANTE NEGRA 115MM 20/10 | FIBRA FILTRANTE NEGRA PARA FILTROS DE TOMA DE DETECTORES DE CO + NO2 | 20 | 20 | Articulo | 1 | tha | 20191218
37375 | 8200 | 2348 | -2 | P03KM0000005 | FIBRA FILTRANTE BLANCA C3/300 115X115 MM | FIBRA FILTRANTE BLANCA PARA FILTROS DE TOMA DE DETECTORES DE CO + NO2 | 20 | 20 | Articulo | 1 | tha | 20191218
37376 | 8200 | 12834 | -2 | S01KM0000061 | BOTE SENSOR CO PARA KMQ - V2 | SENSOR electroquímico de CO con amplificador completo con divisor de flujo, rango de medida de 0 .. 300 ppm (partes por millón de CO), montado en carcasa | 1 | 1 | Articulo | 1 | tha | 20191218
37377 | 8201 | 1227 | -2 | P01OT0000309 | FILTRO PG-11 31.009.20 | FILTRO FINO PG-11 PARA DETECTORES DE CO + NO2 | 2 | 2 | Articulo | 1 | tha | 20191218
37378 | 8201 | 2902 | -2 | S01KM0000008 | BOTE SENSOR CO PARA KMQ | SENSOR ELECTROQUIMICO DE CO CON AMPLIFICADOR COMPLETO, RANGO DE MEDIDA DE 0 .. 300 ppm de CO, MONTADO EN CARCASA | 1 | 1 | Articulo | 1 | tha | 20191218
37379 | 8201 | 3300 | -2 | S03KM0000005 | FILTRO TIPO PL | FILTRO TIPO PL | 20 | 20 | Articulo | 1 | tha | 20191218
37380 | 8201 | 1306 | -2 | P01OT0000389 | FIBRA ESPUMA FILTRANTE NEGRA 115MM 20/10 | FIBRA FILTRANTE NEGRA PARA FILTROS DE TOMA DE DETECTORES DE CO + NO2 | 20 | 20 | Articulo | 1 | tha | 20191218
37381 | 8201 | 2348 | -2 | P03KM0000005 | FIBRA FILTRANTE BLANCA C3/300 115X115 MM | FIBRA FILTRANTE BLANCA PARA FILTROS DE TOMA DE DETECTORES DE CO + NO2 | 20 | 20 | Articulo | 1 | tha | 20191218
37382 | 8201 | 12834 | -2 | S01KM0000061 | BOTE SENSOR CO PARA KMQ - V2 | SENSOR electroquímico de CO con amplificador completo con divisor de flujo, rango de medida de 0 .. 300 ppm (partes por millón de CO), montado en carcasa | 1 | 1 | Articulo | 1 | tha | 20191218
37383 | 8202 | 1227 | -2 | P01OT0000309 | FILTRO PG-11 31.009.20 | FILTRO FINO PG-11 PARA DETECTORES DE CO + NO2 | 2 | 2 | Articulo | 1 | tha | 20191218
37384 | 8202 | 2902 | -2 | S01KM0000008 | BOTE SENSOR CO PARA KMQ | SENSOR ELECTROQUIMICO DE CO CON AMPLIFICADOR COMPLETO, RANGO DE MEDIDA DE 0 .. 300 ppm de CO, MONTADO EN CARCASA | 1 | 1 | Articulo | 1 | tha | 20191218
37385 | 8202 | 3300 | -2 | S03KM0000005 | FILTRO TIPO PL | FILTRO TIPO PL | 14 | 14 | Articulo | 1 | tha | 20191218
37386 | 8202 | 1306 | -2 | P01OT0000389 | FIBRA ESPUMA FILTRANTE NEGRA 115MM 20/10 | FIBRA FILTRANTE NEGRA PARA FILTROS DE TOMA DE DETECTORES DE CO + NO2 | 14 | 14 | Articulo | 1 | tha | 20191218
37387 | 8202 | 2348 | -2 | P03KM0000005 | FIBRA FILTRANTE BLANCA C3/300 115X115 MM | FIBRA FILTRANTE BLANCA PARA FILTROS DE TOMA DE DETECTORES DE CO + NO2 | 14 | 14 | Articulo | 1 | tha | 20191218
37388 | 8202 | 12834 | -2 | S01KM0000061 | BOTE SENSOR CO PARA KMQ - V2 | SENSOR electroquímico de CO con amplificador completo con divisor de flujo, rango de medida de 0 .. 300 ppm (partes por millón de CO), montado en carcasa | 1 | 1 | Articulo | 1 | tha | 20191218
37389 | 8203 | 1227 | -2 | P01OT0000309 | FILTRO PG-11 31.009.20 | FILTRO FINO PG-11 PARA DETECTORES DE CO + NO2 | 2 | 2 | Articulo | 1 | tha | 20191218
37390 | 8203 | 2902 | -2 | S01KM0000008 | BOTE SENSOR CO PARA KMQ | SENSOR ELECTROQUIMICO DE CO CON AMPLIFICADOR COMPLETO, RANGO DE MEDIDA DE 0 .. 300 ppm de CO, MONTADO EN CARCASA | 1 | 1 | Articulo | 1 | tha | 20191218
37391 | 8203 | 3300 | -2 | S03KM0000005 | FILTRO TIPO PL | FILTRO TIPO PL | 14 | 14 | Articulo | 1 | tha | 20191218
37392 | 8203 | 1306 | -2 | P01OT0000389 | FIBRA ESPUMA FILTRANTE NEGRA 115MM 20/10 | FIBRA FILTRANTE NEGRA PARA FILTROS DE TOMA DE DETECTORES DE CO + NO2 | 14 | 14 | Articulo | 1 | tha | 20191218
37393 | 8203 | 2348 | -2 | P03KM0000005 | FIBRA FILTRANTE BLANCA C3/300 115X115 MM | FIBRA FILTRANTE BLANCA PARA FILTROS DE TOMA DE DETECTORES DE CO + NO2 | 14 | 14 | Articulo | 1 | tha | 20191218
37394 | 8203 | 12834 | -2 | S01KM0000061 | BOTE SENSOR CO PARA KMQ - V2 | SENSOR electroquímico de CO con amplificador completo con divisor de flujo, rango de medida de 0 .. 300 ppm (partes por millón de CO), montado en carcasa | 1 | 1 | Articulo | 1 | tha | 20191218
37395 | 8204 | 1227 | -2 | P01OT0000309 | FILTRO PG-11 31.009.20 | FILTRO FINO PG-11 PARA DETECTORES DE CO + NO2 | 2 | 2 | Articulo | 1 | tha | 20191218
37396 | 8204 | 2902 | -2 | S01KM0000008 | BOTE SENSOR CO PARA KMQ | SENSOR ELECTROQUIMICO DE CO CON AMPLIFICADOR COMPLETO, RANGO DE MEDIDA DE 0 .. 300 ppm de CO, MONTADO EN CARCASA | 1 | 1 | Articulo | 1 | tha | 20191218
37397 | 8204 | 3300 | -2 | S03KM0000005 | FILTRO TIPO PL | FILTRO TIPO PL | 20 | 20 | Articulo | 1 | tha | 20191218
37398 | 8204 | 1306 | -2 | P01OT0000389 | FIBRA ESPUMA FILTRANTE NEGRA 115MM 20/10 | FIBRA FILTRANTE NEGRA PARA FILTROS DE TOMA DE DETECTORES DE CO + NO2 | 20 | 20 | Articulo | 1 | tha | 20191218
37399 | 8204 | 2348 | -2 | P03KM0000005 | FIBRA FILTRANTE BLANCA C3/300 115X115 MM | FIBRA FILTRANTE BLANCA PARA FILTROS DE TOMA DE DETECTORES DE CO + NO2 | 20 | 20 | Articulo | 1 | tha | 20191218
37400 | 8204 | 12834 | -2 | S01KM0000061 | BOTE SENSOR CO PARA KMQ - V2 | SENSOR electroquímico de CO con amplificador completo con divisor de flujo, rango de medida de 0 .. 300 ppm (partes por millón de CO), montado en carcasa | 1 | 1 | Articulo | 1 | tha | 20191218
37401 | 8205 | 1227 | -2 | P01OT0000309 | FILTRO PG-11 31.009.20 | FILTRO FINO PG-11 PARA DETECTORES DE CO + NO2 | 2 | 2 | Articulo | 1 | tha | 20191218
37402 | 8205 | 2902 | -2 | S01KM0000008 | BOTE SENSOR CO PARA KMQ | SENSOR ELECTROQUIMICO DE CO CON AMPLIFICADOR COMPLETO, RANGO DE MEDIDA DE 0 .. 300 ppm de CO, MONTADO EN CARCASA | 1 | 1 | Articulo | 1 | tha | 20191218
37403 | 8205 | 3300 | -2 | S03KM0000005 | FILTRO TIPO PL | FILTRO TIPO PL | 20 | 20 | Articulo | 1 | tha | 20191218
37404 | 8205 | 1306 | -2 | P01OT0000389 | FIBRA ESPUMA FILTRANTE NEGRA 115MM 20/10 | FIBRA FILTRANTE NEGRA PARA FILTROS DE TOMA DE DETECTORES DE CO + NO2 | 20 | 20 | Articulo | 1 | tha | 20191218
37405 | 8205 | 2348 | -2 | P03KM0000005 | FIBRA FILTRANTE BLANCA C3/300 115X115 MM | FIBRA FILTRANTE BLANCA PARA FILTROS DE TOMA DE DETECTORES DE CO + NO2 | 20 | 20 | Articulo | 1 | tha | 20191218
37406 | 8205 | 12834 | -2 | S01KM0000061 | BOTE SENSOR CO PARA KMQ - V2 | SENSOR electroquímico de CO con amplificador completo con divisor de flujo, rango de medida de 0 .. 300 ppm (partes por millón de CO), montado en carcasa | 1 | 1 | Articulo | 1 | tha | 20191218
37407 | 8206 | 1227 | -2 | P01OT0000309 | FILTRO PG-11 31.009.20 | FILTRO FINO PG-11 PARA DETECTORES DE CO + NO2 | 2 | 2 | Articulo | 1 | tha | 20191218
37408 | 8206 | 2902 | -2 | S01KM0000008 | BOTE SENSOR CO PARA KMQ | SENSOR ELECTROQUIMICO DE CO CON AMPLIFICADOR COMPLETO, RANGO DE MEDIDA DE 0 .. 300 ppm de CO, MONTADO EN CARCASA | 1 | 1 | Articulo | 1 | tha | 20191218
37409 | 8206 | 3300 | -2 | S03KM0000005 | FILTRO TIPO PL | FILTRO TIPO PL | 20 | 20 | Articulo | 1 | tha | 20191218
37410 | 8206 | 1306 | -2 | P01OT0000389 | FIBRA ESPUMA FILTRANTE NEGRA 115MM 20/10 | FIBRA FILTRANTE NEGRA PARA FILTROS DE TOMA DE DETECTORES DE CO + NO2 | 20 | 20 | Articulo | 1 | tha | 20191218
37411 | 8206 | 2348 | -2 | P03KM0000005 | FIBRA FILTRANTE BLANCA C3/300 115X115 MM | FIBRA FILTRANTE BLANCA PARA FILTROS DE TOMA DE DETECTORES DE CO + NO2 | 20 | 20 | Articulo | 1 | tha | 20191218
37412 | 8206 | 12834 | -2 | S01KM0000061 | BOTE SENSOR CO PARA KMQ - V2 | SENSOR electroquímico de CO con amplificador completo con divisor de flujo, rango de medida de 0 .. 300 ppm (partes por millón de CO), montado en carcasa | 1 | 1 | Articulo | 1 | tha | 20191218
37413 | 8207 | 1227 | -2 | P01OT0000309 | FILTRO PG-11 31.009.20 | FILTRO FINO PG-11 PARA DETECTORES DE CO + NO2 | 2 | 2 | Articulo | 1 | tha | 20191218
37414 | 8207 | 2902 | -2 | S01KM0000008 | BOTE SENSOR CO PARA KMQ | SENSOR ELECTROQUIMICO DE CO CON AMPLIFICADOR COMPLETO, RANGO DE MEDIDA DE 0 .. 300 ppm de CO, MONTADO EN CARCASA | 1 | 1 | Articulo | 1 | tha | 20191218
37415 | 8207 | 3300 | -2 | S03KM0000005 | FILTRO TIPO PL | FILTRO TIPO PL | 20 | 20 | Articulo | 1 | tha | 20191218
37416 | 8207 | 1306 | -2 | P01OT0000389 | FIBRA ESPUMA FILTRANTE NEGRA 115MM 20/10 | FIBRA FILTRANTE NEGRA PARA FILTROS DE TOMA DE DETECTORES DE CO + NO2 | 20 | 20 | Articulo | 1 | tha | 20191218
37417 | 8207 | 2348 | -2 | P03KM0000005 | FIBRA FILTRANTE BLANCA C3/300 115X115 MM | FIBRA FILTRANTE BLANCA PARA FILTROS DE TOMA DE DETECTORES DE CO + NO2 | 20 | 20 | Articulo | 1 | tha | 20191218
37418 | 8207 | 12834 | -2 | S01KM0000061 | BOTE SENSOR CO PARA KMQ - V2 | SENSOR electroquímico de CO con amplificador completo con divisor de flujo, rango de medida de 0 .. 300 ppm (partes por millón de CO), montado en carcasa | 1 | 1 | Articulo | 1 | tha | 20191218
37419 | 8208 | 1227 | -2 | P01OT0000309 | FILTRO PG-11 31.009.20 | FILTRO FINO PG-11 PARA DETECTORES DE CO + NO2 | 2 | 2 | Articulo | 1 | tha | 20191218
37420 | 8208 | 2902 | -2 | S01KM0000008 | BOTE SENSOR CO PARA KMQ | SENSOR ELECTROQUIMICO DE CO CON AMPLIFICADOR COMPLETO, RANGO DE MEDIDA DE 0 .. 300 ppm de CO, MONTADO EN CARCASA | 1 | 1 | Articulo | 1 | tha | 20191218
37421 | 8208 | 3300 | -2 | S03KM0000005 | FILTRO TIPO PL | FILTRO TIPO PL | 20 | 20 | Articulo | 1 | tha | 20191218
37422 | 8208 | 1306 | -2 | P01OT0000389 | FIBRA ESPUMA FILTRANTE NEGRA 115MM 20/10 | FIBRA FILTRANTE NEGRA PARA FILTROS DE TOMA DE DETECTORES DE CO + NO2 | 20 | 20 | Articulo | 1 | tha | 20191218
37423 | 8208 | 2348 | -2 | P03KM0000005 | FIBRA FILTRANTE BLANCA C3/300 115X115 MM | FIBRA FILTRANTE BLANCA PARA FILTROS DE TOMA DE DETECTORES DE CO + NO2 | 20 | 20 | Articulo | 1 | tha | 20191218
37424 | 8208 | 12834 | -2 | S01KM0000061 | BOTE SENSOR CO PARA KMQ - V2 | SENSOR electroquímico de CO con amplificador completo con divisor de flujo, rango de medida de 0 .. 300 ppm (partes por millón de CO), montado en carcasa | 1 | 1 | Articulo | 1 | tha | 20191218
37425 | 8209 | 1227 | -2 | P01OT0000309 | FILTRO PG-11 31.009.20 | FILTRO FINO PG-11 PARA DETECTORES DE CO + NO2 | 2 | 2 | Articulo | 1 | tha | 20191218
37426 | 8209 | 2902 | -2 | S01KM0000008 | BOTE SENSOR CO PARA KMQ | SENSOR ELECTROQUIMICO DE CO CON AMPLIFICADOR COMPLETO, RANGO DE MEDIDA DE 0 .. 300 ppm de CO, MONTADO EN CARCASA | 1 | 1 | Articulo | 1 | tha | 20191218
37427 | 8209 | 3300 | -2 | S03KM0000005 | FILTRO TIPO PL | FILTRO TIPO PL | 20 | 20 | Articulo | 1 | tha | 20191218
37428 | 8209 | 1306 | -2 | P01OT0000389 | FIBRA ESPUMA FILTRANTE NEGRA 115MM 20/10 | FIBRA FILTRANTE NEGRA PARA FILTROS DE TOMA DE DETECTORES DE CO + NO2 | 20 | 20 | Articulo | 1 | tha | 20191218
37429 | 8209 | 2348 | -2 | P03KM0000005 | FIBRA FILTRANTE BLANCA C3/300 115X115 MM | FIBRA FILTRANTE BLANCA PARA FILTROS DE TOMA DE DETECTORES DE CO + NO2 | 20 | 20 | Articulo | 1 | tha | 20191218
37430 | 8209 | 12834 | -2 | S01KM0000061 | BOTE SENSOR CO PARA KMQ - V2 | SENSOR electroquímico de CO con amplificador completo con divisor de flujo, rango de medida de 0 .. 300 ppm (partes por millón de CO), montado en carcasa | 1 | 1 | Articulo | 1 | tha | 20191218
37431 | 8210 | 1227 | -2 | P01OT0000309 | FILTRO PG-11 31.009.20 | FILTRO FINO PG-11 PARA DETECTORES DE CO + NO2 | 2 | 2 | Articulo | 1 | tha | 20191218
37432 | 8210 | 2902 | -2 | S01KM0000008 | BOTE SENSOR CO PARA KMQ | SENSOR ELECTROQUIMICO DE CO CON AMPLIFICADOR COMPLETO, RANGO DE MEDIDA DE 0 .. 300 ppm de CO, MONTADO EN CARCASA | 1 | 1 | Articulo | 1 | tha | 20191218
37433 | 8210 | 3300 | -2 | S03KM0000005 | FILTRO TIPO PL | FILTRO TIPO PL | 20 | 20 | Articulo | 1 | tha | 20191218
37434 | 8210 | 1306 | -2 | P01OT0000389 | FIBRA ESPUMA FILTRANTE NEGRA 115MM 20/10 | FIBRA FILTRANTE NEGRA PARA FILTROS DE TOMA DE DETECTORES DE CO + NO2 | 20 | 20 | Articulo | 1 | tha | 20191218
37435 | 8210 | 2348 | -2 | P03KM0000005 | FIBRA FILTRANTE BLANCA C3/300 115X115 MM | FIBRA FILTRANTE BLANCA PARA FILTROS DE TOMA DE DETECTORES DE CO + NO2 | 20 | 20 | Articulo | 1 | tha | 20191218
37436 | 8210 | 12834 | -2 | S01KM0000061 | BOTE SENSOR CO PARA KMQ - V2 | SENSOR electroquímico de CO con amplificador completo con divisor de flujo, rango de medida de 0 .. 300 ppm (partes por millón de CO), montado en carcasa | 1 | 1 | Articulo | 1 | tha | 20191218
37437 | 8211 | 1227 | -2 | P01OT0000309 | FILTRO PG-11 31.009.20 | FILTRO FINO PG-11 PARA DETECTORES DE CO + NO2 | 2 | 2 | Articulo | 1 | tha | 20191218
37438 | 8211 | 2902 | -2 | S01KM0000008 | BOTE SENSOR CO PARA KMQ | SENSOR ELECTROQUIMICO DE CO CON AMPLIFICADOR COMPLETO, RANGO DE MEDIDA DE 0 .. 300 ppm de CO, MONTADO EN CARCASA | 1 | 1 | Articulo | 1 | tha | 20191218
37439 | 8211 | 3300 | -2 | S03KM0000005 | FILTRO TIPO PL | FILTRO TIPO PL | 20 | 20 | Articulo | 1 | tha | 20191218
37440 | 8211 | 1306 | -2 | P01OT0000389 | FIBRA ESPUMA FILTRANTE NEGRA 115MM 20/10 | FIBRA FILTRANTE NEGRA PARA FILTROS DE TOMA DE DETECTORES DE CO + NO2 | 20 | 20 | Articulo | 1 | tha | 20191218
37441 | 8211 | 2348 | -2 | P03KM0000005 | FIBRA FILTRANTE BLANCA C3/300 115X115 MM | FIBRA FILTRANTE BLANCA PARA FILTROS DE TOMA DE DETECTORES DE CO + NO2 | 20 | 20 | Articulo | 1 | tha | 20191218
37442 | 8211 | 12834 | -2 | S01KM0000061 | BOTE SENSOR CO PARA KMQ - V2 | SENSOR electroquímico de CO con amplificador completo con divisor de flujo, rango de medida de 0 .. 300 ppm (partes por millón de CO), montado en carcasa | 1 | 1 | Articulo | 1 | tha | 20191218
37443 | 8212 | 1227 | -2 | P01OT0000309 | FILTRO PG-11 31.009.20 | FILTRO FINO PG-11 PARA DETECTORES DE CO + NO2 | 2 | 2 | Articulo | 1 | tha | 20191218
37444 | 8212 | 2902 | -2 | S01KM0000008 | BOTE SENSOR CO PARA KMQ | SENSOR ELECTROQUIMICO DE CO CON AMPLIFICADOR COMPLETO, RANGO DE MEDIDA DE 0 .. 300 ppm de CO, MONTADO EN CARCASA | 1 | 1 | Articulo | 1 | tha | 20191218
37445 | 8212 | 3300 | -2 | S03KM0000005 | FILTRO TIPO PL | FILTRO TIPO PL | 20 | 20 | Articulo | 1 | tha | 20191218
37446 | 8212 | 1306 | -2 | P01OT0000389 | FIBRA ESPUMA FILTRANTE NEGRA 115MM 20/10 | FIBRA FILTRANTE NEGRA PARA FILTROS DE TOMA DE DETECTORES DE CO + NO2 | 20 | 20 | Articulo | 1 | tha | 20191218
37447 | 8212 | 2348 | -2 | P03KM0000005 | FIBRA FILTRANTE BLANCA C3/300 115X115 MM | FIBRA FILTRANTE BLANCA PARA FILTROS DE TOMA DE DETECTORES DE CO + NO2 | 20 | 20 | Articulo | 1 | tha | 20191218
37448 | 8212 | 12834 | -2 | S01KM0000061 | BOTE SENSOR CO PARA KMQ - V2 | SENSOR electroquímico de CO con amplificador completo con divisor de flujo, rango de medida de 0 .. 300 ppm (partes por millón de CO), montado en carcasa | 1 | 1 | Articulo | 1 | tha | 20191218
37449 | 8213 | 1227 | -2 | P01OT0000309 | FILTRO PG-11 31.009.20 | FILTRO FINO PG-11 PARA DETECTORES DE CO + NO2 | 1 | 1 | Articulo | 1 | tha | 20191218
37450 | 8213 | 2902 | -2 | S01KM0000008 | BOTE SENSOR CO PARA KMQ | SENSOR ELECTROQUIMICO DE CO CON AMPLIFICADOR COMPLETO, RANGO DE MEDIDA DE 0 .. 300 ppm de CO, MONTADO EN CARCASA | 1 | 1 | Articulo | 1 | tha | 20191218
37451 | 8213 | 3300 | -2 | S03KM0000005 | FILTRO TIPO PL | FILTRO TIPO PL | 2 | 2 | Articulo | 1 | tha | 20191218
37452 | 8213 | 1306 | -2 | P01OT0000389 | FIBRA ESPUMA FILTRANTE NEGRA 115MM 20/10 | FIBRA FILTRANTE NEGRA PARA FILTROS DE TOMA DE DETECTORES DE CO + NO2 | 2 | 2 | Articulo | 1 | tha | 20191218
37453 | 8213 | 2348 | -2 | P03KM0000005 | FIBRA FILTRANTE BLANCA C3/300 115X115 MM | FIBRA FILTRANTE BLANCA PARA FILTROS DE TOMA DE DETECTORES DE CO + NO2 | 2 | 2 | Articulo | 1 | tha | 20191218
37454 | 8213 | 12834 | -2 | S01KM0000061 | BOTE SENSOR CO PARA KMQ - V2 | SENSOR electroquímico de CO con amplificador completo con divisor de flujo, rango de medida de 0 .. 300 ppm (partes por millón de CO), montado en carcasa | 1 | 1 | Articulo | 1 | tha | 20191218
37455 | 8214 | 1227 | -2 | P01OT0000309 | FILTRO PG-11 31.009.20 | FILTRO FINO PG-11 PARA DETECTORES DE CO + NO2 | 1 | 1 | Articulo | 1 | tha | 20191218
37456 | 8214 | 2902 | -2 | S01KM0000008 | BOTE SENSOR CO PARA KMQ | SENSOR ELECTROQUIMICO DE CO CON AMPLIFICADOR COMPLETO, RANGO DE MEDIDA DE 0 .. 300 ppm de CO, MONTADO EN CARCASA | 1 | 1 | Articulo | 1 | tha | 20191218
37457 | 8214 | 3300 | -2 | S03KM0000005 | FILTRO TIPO PL | FILTRO TIPO PL | 2 | 2 | Articulo | 1 | tha | 20191218
37458 | 8214 | 1306 | -2 | P01OT0000389 | FIBRA ESPUMA FILTRANTE NEGRA 115MM 20/10 | FIBRA FILTRANTE NEGRA PARA FILTROS DE TOMA DE DETECTORES DE CO + NO2 | 2 | 2 | Articulo | 1 | tha | 20191218
37459 | 8214 | 2348 | -2 | P03KM0000005 | FIBRA FILTRANTE BLANCA C3/300 115X115 MM | FIBRA FILTRANTE BLANCA PARA FILTROS DE TOMA DE DETECTORES DE CO + NO2 | 2 | 2 | Articulo | 1 | tha | 20191218
37460 | 8214 | 12834 | -2 | S01KM0000061 | BOTE SENSOR CO PARA KMQ - V2 | SENSOR electroquímico de CO con amplificador completo con divisor de flujo, rango de medida de 0 .. 300 ppm (partes por millón de CO), montado en carcasa | 1 | 1 | Articulo | 1 | tha | 20191218
37461 | 8215 | 1227 | -2 | P01OT0000309 | FILTRO PG-11 31.009.20 | FILTRO FINO PG-11 PARA DETECTORES DE CO + NO2 | 1 | 1 | Articulo | 1 | tha | 20191218
37462 | 8215 | 2902 | -2 | S01KM0000008 | BOTE SENSOR CO PARA KMQ | SENSOR ELECTROQUIMICO DE CO CON AMPLIFICADOR COMPLETO, RANGO DE MEDIDA DE 0 .. 300 ppm de CO, MONTADO EN CARCASA | 1 | 1 | Articulo | 1 | tha | 20191218
37463 | 8215 | 3300 | -2 | S03KM0000005 | FILTRO TIPO PL | FILTRO TIPO PL | 2 | 2 | Articulo | 1 | tha | 20191218
37464 | 8215 | 1306 | -2 | P01OT0000389 | FIBRA ESPUMA FILTRANTE NEGRA 115MM 20/10 | FIBRA FILTRANTE NEGRA PARA FILTROS DE TOMA DE DETECTORES DE CO + NO2 | 2 | 2 | Articulo | 1 | tha | 20191218
37465 | 8215 | 2348 | -2 | P03KM0000005 | FIBRA FILTRANTE BLANCA C3/300 115X115 MM | FIBRA FILTRANTE BLANCA PARA FILTROS DE TOMA DE DETECTORES DE CO + NO2 | 2 | 2 | Articulo | 1 | tha | 20191218
37466 | 8215 | 12834 | -2 | S01KM0000061 | BOTE SENSOR CO PARA KMQ - V2 | SENSOR electroquímico de CO con amplificador completo con divisor de flujo, rango de medida de 0 .. 300 ppm (partes por millón de CO), montado en carcasa | 1 | 1 | Articulo | 1 | tha | 20191218
37467 | 8216 | 1227 | -2 | P01OT0000309 | FILTRO PG-11 31.009.20 | FILTRO FINO PG-11 PARA DETECTORES DE CO + NO2 | 2 | 2 | Articulo | 1 | tha | 20191218
37468 | 8216 | 2902 | -2 | S01KM0000008 | BOTE SENSOR CO PARA KMQ | SENSOR ELECTROQUIMICO DE CO CON AMPLIFICADOR COMPLETO, RANGO DE MEDIDA DE 0 .. 300 ppm de CO, MONTADO EN CARCASA | 1 | 1 | Articulo | 1 | tha | 20191218
37469 | 8216 | 3300 | -2 | S03KM0000005 | FILTRO TIPO PL | FILTRO TIPO PL | 20 | 20 | Articulo | 1 | tha | 20191218
37470 | 8216 | 1306 | -2 | P01OT0000389 | FIBRA ESPUMA FILTRANTE NEGRA 115MM 20/10 | FIBRA FILTRANTE NEGRA PARA FILTROS DE TOMA DE DETECTORES DE CO + NO2 | 20 | 20 | Articulo | 1 | tha | 20191218
37471 | 8216 | 2348 | -2 | P03KM0000005 | FIBRA FILTRANTE BLANCA C3/300 115X115 MM | FIBRA FILTRANTE BLANCA PARA FILTROS DE TOMA DE DETECTORES DE CO + NO2 | 20 | 20 | Articulo | 1 | tha | 20191218
37472 | 8216 | 12834 | -2 | S01KM0000061 | BOTE SENSOR CO PARA KMQ - V2 | SENSOR electroquímico de CO con amplificador completo con divisor de flujo, rango de medida de 0 .. 300 ppm (partes por millón de CO), montado en carcasa | 1 | 1 | Articulo | 1 | tha | 20191218
37473 | 8217 | 1227 | -2 | P01OT0000309 | FILTRO PG-11 31.009.20 | FILTRO FINO PG-11 PARA DETECTORES DE CO + NO2 | 2 | 2 | Articulo | 1 | tha | 20191218
37474 | 8217 | 2902 | -2 | S01KM0000008 | BOTE SENSOR CO PARA KMQ | SENSOR ELECTROQUIMICO DE CO CON AMPLIFICADOR COMPLETO, RANGO DE MEDIDA DE 0 .. 300 ppm de CO, MONTADO EN CARCASA | 1 | 1 | Articulo | 1 | tha | 20191218
37475 | 8217 | 3300 | -2 | S03KM0000005 | FILTRO TIPO PL | FILTRO TIPO PL | 20 | 20 | Articulo | 1 | tha | 20191218
37476 | 8217 | 1306 | -2 | P01OT0000389 | FIBRA ESPUMA FILTRANTE NEGRA 115MM 20/10 | FIBRA FILTRANTE NEGRA PARA FILTROS DE TOMA DE DETECTORES DE CO + NO2 | 20 | 20 | Articulo | 1 | tha | 20191218
37477 | 8217 | 2348 | -2 | P03KM0000005 | FIBRA FILTRANTE BLANCA C3/300 115X115 MM | FIBRA FILTRANTE BLANCA PARA FILTROS DE TOMA DE DETECTORES DE CO + NO2 | 20 | 20 | Articulo | 1 | tha | 20191218
37478 | 8217 | 12834 | -2 | S01KM0000061 | BOTE SENSOR CO PARA KMQ - V2 | SENSOR electroquímico de CO con amplificador completo con divisor de flujo, rango de medida de 0 .. 300 ppm (partes por millón de CO), montado en carcasa | 1 | 1 | Articulo | 1 | tha | 20191218
37479 | 8218 | 1227 | -2 | P01OT0000309 | FILTRO PG-11 31.009.20 | FILTRO FINO PG-11 PARA DETECTORES DE CO + NO2 | 2 | 2 | Articulo | 1 | tha | 20191218
37480 | 8218 | 2902 | -2 | S01KM0000008 | BOTE SENSOR CO PARA KMQ | SENSOR ELECTROQUIMICO DE CO CON AMPLIFICADOR COMPLETO, RANGO DE MEDIDA DE 0 .. 300 ppm de CO, MONTADO EN CARCASA | 1 | 1 | Articulo | 1 | tha | 20191218
37481 | 8218 | 3300 | -2 | S03KM0000005 | FILTRO TIPO PL | FILTRO TIPO PL | 20 | 20 | Articulo | 1 | tha | 20191218
37482 | 8218 | 1306 | -2 | P01OT0000389 | FIBRA ESPUMA FILTRANTE NEGRA 115MM 20/10 | FIBRA FILTRANTE NEGRA PARA FILTROS DE TOMA DE DETECTORES DE CO + NO2 | 20 | 20 | Articulo | 1 | tha | 20191218
37483 | 8218 | 2348 | -2 | P03KM0000005 | FIBRA FILTRANTE BLANCA C3/300 115X115 MM | FIBRA FILTRANTE BLANCA PARA FILTROS DE TOMA DE DETECTORES DE CO + NO2 | 20 | 20 | Articulo | 1 | tha | 20191218
37484 | 8218 | 12834 | -2 | S01KM0000061 | BOTE SENSOR CO PARA KMQ - V2 | SENSOR electroquímico de CO con amplificador completo con divisor de flujo, rango de medida de 0 .. 300 ppm (partes por millón de CO), montado en carcasa | 1 | 1 | Articulo | 1 | tha | 20191218
37485 | 8219 | 1227 | -2 | P01OT0000309 | FILTRO PG-11 31.009.20 | FILTRO FINO PG-11 PARA DETECTORES DE CO + NO2 | 2 | 2 | Articulo | 1 | tha | 20191218
37486 | 8219 | 2902 | -2 | S01KM0000008 | BOTE SENSOR CO PARA KMQ | SENSOR ELECTROQUIMICO DE CO CON AMPLIFICADOR COMPLETO, RANGO DE MEDIDA DE 0 .. 300 ppm de CO, MONTADO EN CARCASA | 1 | 1 | Articulo | 1 | tha | 20191218
37487 | 8219 | 3300 | -2 | S03KM0000005 | FILTRO TIPO PL | FILTRO TIPO PL | 20 | 20 | Articulo | 1 | tha | 20191218
37488 | 8219 | 1306 | -2 | P01OT0000389 | FIBRA ESPUMA FILTRANTE NEGRA 115MM 20/10 | FIBRA FILTRANTE NEGRA PARA FILTROS DE TOMA DE DETECTORES DE CO + NO2 | 20 | 20 | Articulo | 1 | tha | 20191218
37489 | 8219 | 2348 | -2 | P03KM0000005 | FIBRA FILTRANTE BLANCA C3/300 115X115 MM | FIBRA FILTRANTE BLANCA PARA FILTROS DE TOMA DE DETECTORES DE CO + NO2 | 20 | 20 | Articulo | 1 | tha | 20191218
37490 | 8219 | 12834 | -2 | S01KM0000061 | BOTE SENSOR CO PARA KMQ - V2 | SENSOR electroquímico de CO con amplificador completo con divisor de flujo, rango de medida de 0 .. 300 ppm (partes por millón de CO), montado en carcasa | 1 | 1 | Articulo | 1 | tha | 20191218
37491 | 8220 | 1227 | -2 | P01OT0000309 | FILTRO PG-11 31.009.20 | FILTRO FINO PG-11 PARA DETECTORES DE CO + NO2 | 2 | 2 | Articulo | 1 | tha | 20191218
37492 | 8220 | 2902 | -2 | S01KM0000008 | BOTE SENSOR CO PARA KMQ | SENSOR ELECTROQUIMICO DE CO CON AMPLIFICADOR COMPLETO, RANGO DE MEDIDA DE 0 .. 300 ppm de CO, MONTADO EN CARCASA | 1 | 1 | Articulo | 1 | tha | 20191218
37493 | 8220 | 3300 | -2 | S03KM0000005 | FILTRO TIPO PL | FILTRO TIPO PL | 20 | 20 | Articulo | 1 | tha | 20191218
37494 | 8220 | 1306 | -2 | P01OT0000389 | FIBRA ESPUMA FILTRANTE NEGRA 115MM 20/10 | FIBRA FILTRANTE NEGRA PARA FILTROS DE TOMA DE DETECTORES DE CO + NO2 | 20 | 20 | Articulo | 1 | tha | 20191218
37495 | 8220 | 2348 | -2 | P03KM0000005 | FIBRA FILTRANTE BLANCA C3/300 115X115 MM | FIBRA FILTRANTE BLANCA PARA FILTROS DE TOMA DE DETECTORES DE CO + NO2 | 20 | 20 | Articulo | 1 | tha | 20191218
37496 | 8220 | 12834 | -2 | S01KM0000061 | BOTE SENSOR CO PARA KMQ - V2 | SENSOR electroquímico de CO con amplificador completo con divisor de flujo, rango de medida de 0 .. 300 ppm (partes por millón de CO), montado en carcasa | 1 | 1 | Articulo | 1 | tha | 20191218
37497 | 8221 | 1227 | -2 | P01OT0000309 | FILTRO PG-11 31.009.20 | FILTRO FINO PG-11 PARA DETECTORES DE CO + NO2 | 1 | 1 | Articulo | 1 | tha | 20191218
37498 | 8221 | 2902 | -2 | S01KM0000008 | BOTE SENSOR CO PARA KMQ | SENSOR ELECTROQUIMICO DE CO CON AMPLIFICADOR COMPLETO, RANGO DE MEDIDA DE 0 .. 300 ppm de CO, MONTADO EN CARCASA | 1 | 1 | Articulo | 1 | tha | 20191218
37499 | 8221 | 3300 | -2 | S03KM0000005 | FILTRO TIPO PL | FILTRO TIPO PL | 10 | 10 | Articulo | 1 | tha | 20191218
37500 | 8221 | 1306 | -2 | P01OT0000389 | FIBRA ESPUMA FILTRANTE NEGRA 115MM 20/10 | FIBRA FILTRANTE NEGRA PARA FILTROS DE TOMA DE DETECTORES DE CO + NO2 | 10 | 10 | Articulo | 1 | tha | 20191218
37501 | 8221 | 2348 | -2 | P03KM0000005 | FIBRA FILTRANTE BLANCA C3/300 115X115 MM | FIBRA FILTRANTE BLANCA PARA FILTROS DE TOMA DE DETECTORES DE CO + NO2 | 10 | 10 | Articulo | 1 | tha | 20191218
37502 | 8221 | 12834 | -2 | S01KM0000061 | BOTE SENSOR CO PARA KMQ - V2 | SENSOR electroquímico de CO con amplificador completo con divisor de flujo, rango de medida de 0 .. 300 ppm (partes por millón de CO), montado en carcasa | 1 | 1 | Articulo | 1 | tha | 20191218
37503 | 8222 | 1227 | -2 | P01OT0000309 | FILTRO PG-11 31.009.20 | FILTRO FINO PG-11 PARA DETECTORES DE CO + NO2 | 1 | 1 | Articulo | 1 | tha | 20191218
37504 | 8222 | 2902 | -2 | S01KM0000008 | BOTE SENSOR CO PARA KMQ | SENSOR ELECTROQUIMICO DE CO CON AMPLIFICADOR COMPLETO, RANGO DE MEDIDA DE 0 .. 300 ppm de CO, MONTADO EN CARCASA | 1 | 1 | Articulo | 1 | tha | 20191218
37505 | 8222 | 3300 | -2 | S03KM0000005 | FILTRO TIPO PL | FILTRO TIPO PL | 10 | 10 | Articulo | 1 | tha | 20191218
37506 | 8222 | 1306 | -2 | P01OT0000389 | FIBRA ESPUMA FILTRANTE NEGRA 115MM 20/10 | FIBRA FILTRANTE NEGRA PARA FILTROS DE TOMA DE DETECTORES DE CO + NO2 | 10 | 10 | Articulo | 1 | tha | 20191218
37507 | 8222 | 2348 | -2 | P03KM0000005 | FIBRA FILTRANTE BLANCA C3/300 115X115 MM | FIBRA FILTRANTE BLANCA PARA FILTROS DE TOMA DE DETECTORES DE CO + NO2 | 10 | 10 | Articulo | 1 | tha | 20191218
37508 | 8222 | 12834 | -2 | S01KM0000061 | BOTE SENSOR CO PARA KMQ - V2 | SENSOR electroquímico de CO con amplificador completo con divisor de flujo, rango de medida de 0 .. 300 ppm (partes por millón de CO), montado en carcasa | 1 | 1 | Articulo | 1 | tha | 20191218
37509 | 8223 | 1227 | -2 | P01OT0000309 | FILTRO PG-11 31.009.20 | FILTRO FINO PG-11 PARA DETECTORES DE CO + NO2 | 2 | 2 | Articulo | 1 | tha | 20191218
37510 | 8223 | 2902 | -2 | S01KM0000008 | BOTE SENSOR CO PARA KMQ | SENSOR ELECTROQUIMICO DE CO CON AMPLIFICADOR COMPLETO, RANGO DE MEDIDA DE 0 .. 300 ppm de CO, MONTADO EN CARCASA | 1 | 1 | Articulo | 1 | tha | 20191218
37511 | 8223 | 3300 | -2 | S03KM0000005 | FILTRO TIPO PL | FILTRO TIPO PL | 20 | 20 | Articulo | 1 | tha | 20191218
37512 | 8223 | 1306 | -2 | P01OT0000389 | FIBRA ESPUMA FILTRANTE NEGRA 115MM 20/10 | FIBRA FILTRANTE NEGRA PARA FILTROS DE TOMA DE DETECTORES DE CO + NO2 | 20 | 20 | Articulo | 1 | tha | 20191218
37513 | 8223 | 2348 | -2 | P03KM0000005 | FIBRA FILTRANTE BLANCA C3/300 115X115 MM | FIBRA FILTRANTE BLANCA PARA FILTROS DE TOMA DE DETECTORES DE CO + NO2 | 20 | 20 | Articulo | 1 | tha | 20191218
37514 | 8223 | 12834 | -2 | S01KM0000061 | BOTE SENSOR CO PARA KMQ - V2 | SENSOR electroquímico de CO con amplificador completo con divisor de flujo, rango de medida de 0 .. 300 ppm (partes por millón de CO), montado en carcasa | 1 | 1 | Articulo | 1 | tha | 20191218
37515 | 8223 | 13333 | -2 | P01KM0000059 | BOMBA ASPIRACION KNF PM31008-811 | Bomba de Aspiración para Detectores de gases KMQ 212 CO ND tipo PM 31008-811 | 2 | 2 | Articulo | 1 | tha | 20191218
37516 | 8224 | 1227 | -2 | P01OT0000309 | FILTRO PG-11 31.009.20 | FILTRO FINO PG-11 PARA DETECTORES DE CO + NO2 | 2 | 2 | Articulo | 1 | tha | 20191218
37517 | 8224 | 2902 | -2 | S01KM0000008 | BOTE SENSOR CO PARA KMQ | SENSOR ELECTROQUIMICO DE CO CON AMPLIFICADOR COMPLETO, RANGO DE MEDIDA DE 0 .. 300 ppm de CO, MONTADO EN CARCASA | 1 | 1 | Articulo | 1 | tha | 20191218
37518 | 8224 | 3300 | -2 | S03KM0000005 | FILTRO TIPO PL | FILTRO TIPO PL | 20 | 20 | Articulo | 1 | tha | 20191218
37519 | 8224 | 1306 | -2 | P01OT0000389 | FIBRA ESPUMA FILTRANTE NEGRA 115MM 20/10 | FIBRA FILTRANTE NEGRA PARA FILTROS DE TOMA DE DETECTORES DE CO + NO2 | 20 | 20 | Articulo | 1 | tha | 20191218
37520 | 8224 | 2348 | -2 | P03KM0000005 | FIBRA FILTRANTE BLANCA C3/300 115X115 MM | FIBRA FILTRANTE BLANCA PARA FILTROS DE TOMA DE DETECTORES DE CO + NO2 | 20 | 20 | Articulo | 1 | tha | 20191218
37521 | 8224 | 12834 | -2 | S01KM0000061 | BOTE SENSOR CO PARA KMQ - V2 | SENSOR electroquímico de CO con amplificador completo con divisor de flujo, rango de medida de 0 .. 300 ppm (partes por millón de CO), montado en carcasa | 1 | 1 | Articulo | 1 | tha | 20191218
37522 | 8224 | 13333 | -2 | P01KM0000059 | BOMBA ASPIRACION KNF PM31008-811 | Bomba de Aspiración para Detectores de gases KMQ 212 CO ND tipo PM 31008-811 | 2 | 2 | Articulo | 1 | tha | 20191218
37523 | 8225 | 1227 | -2 | P01OT0000309 | FILTRO PG-11 31.009.20 | FILTRO FINO PG-11 PARA DETECTORES DE CO + NO2 | 2 | 2 | Articulo | 1 | tha | 20191218
37524 | 8225 | 2902 | -2 | S01KM0000008 | BOTE SENSOR CO PARA KMQ | SENSOR ELECTROQUIMICO DE CO CON AMPLIFICADOR COMPLETO, RANGO DE MEDIDA DE 0 .. 300 ppm de CO, MONTADO EN CARCASA | 1 | 1 | Articulo | 1 | tha | 20191218
37525 | 8225 | 3300 | -2 | S03KM0000005 | FILTRO TIPO PL | FILTRO TIPO PL | 20 | 20 | Articulo | 1 | tha | 20191218
37526 | 8225 | 1306 | -2 | P01OT0000389 | FIBRA ESPUMA FILTRANTE NEGRA 115MM 20/10 | FIBRA FILTRANTE NEGRA PARA FILTROS DE TOMA DE DETECTORES DE CO + NO2 | 20 | 20 | Articulo | 1 | tha | 20191218
37527 | 8225 | 2348 | -2 | P03KM0000005 | FIBRA FILTRANTE BLANCA C3/300 115X115 MM | FIBRA FILTRANTE BLANCA PARA FILTROS DE TOMA DE DETECTORES DE CO + NO2 | 20 | 20 | Articulo | 1 | tha | 20191218
37528 | 8225 | 12834 | -2 | S01KM0000061 | BOTE SENSOR CO PARA KMQ - V2 | SENSOR electroquímico de CO con amplificador completo con divisor de flujo, rango de medida de 0 .. 300 ppm (partes por millón de CO), montado en carcasa | 1 | 1 | Articulo | 1 | tha | 20191218
37529 | 8225 | 13333 | -2 | P01KM0000059 | BOMBA ASPIRACION KNF PM31008-811 | Bomba de Aspiración para Detectores de gases KMQ 212 CO ND tipo PM 31008-811 | 2 | 2 | Articulo | 1 | tha | 20191218
37530 | 8226 | 1227 | -2 | P01OT0000309 | FILTRO FINO PG-11 31.009.20 | FILTRO fino tipo PG-11 para Centrales de Detección de CO y NO2 tipo KMQ 212 | 1 | 1 | Articulo | 1 | tha | 20191218
37531 | 8226 | 1306 | -2 | P01OT0000389 | FIBRA ESPUMA FILTRANTE NEGRA 115X115 MM 20/10 | FIBRA filtrante negra para filtros de toma de muestra para Detectores de Gas tipo KMQ | 1 | 1 | Articulo | 1 | tha | 20191218
37532 | 8226 | 2348 | -2 | P03KM0000005 | FIBRA FILTRANTE BLANCA C3/300 115X115 MM | FIBRA filtrante blanca para filtros de toma de muestra para Detectores de Gas tipo KMQ | 1 | 1 | Articulo | 1 | tha | 20191218
37533 | 8226 | 2902 | -2 | S01KM0000008 | BOTE SENSOR CO PARA KMQ OBSOLETO | SENSOR ELECTROQUIMICO DE CO CON AMPLIFICADOR COMPLETO, RANGO DE MEDIDA DE 0 .. 300 ppm de CO, MONTADO EN CARCASA | 1 | 1 | Articulo | 1 | tha | 20191218
37534 | 8226 | 3300 | -2 | S03KM0000005 | FILTRO TIPO PL | FILTRO de toma tipo PL en chapa embutida pintada al horno con fibras filtrantes negra y blanca, seg. IC-1608 | 1 | 1 | Articulo | 1 | tha | 20191218
37535 | 8226 | 12834 | -2 | S01KM0000061 | BOTE SENSOR CO PARA KMQ - V2 | SENSOR electroquímico de CO con amplificador completo con divisor de flujo, rango de medida de 0 .. 300 ppm (partes por millón de CO), montado en carcasa | 1 | 1 | Articulo | 1 | tha | 20191218
37536 | 8226 | 13333 | -2 | P01KM0000059 | BOMBA ASPIRACION KNF PM31008-811 | Bomba de Aspiración para Detectores de gases KMQ 212 CO ND tipo PM 31008-811 | 2 | 2 | Articulo | 1 | tha | 20191218
37537 | 8227 | 1227 | -2 | P01OT0000309 | FILTRO FINO PG-11 31.009.20 | FILTRO fino tipo PG-11 para Centrales de Detección de CO y NO2 tipo KMQ 212 | 1 | 1 | Articulo | 1 | tha | 20191218
37538 | 8227 | 1306 | -2 | P01OT0000389 | FIBRA ESPUMA FILTRANTE NEGRA 115X115 MM 20/10 | FIBRA filtrante negra para filtros de toma de muestra para Detectores de Gas tipo KMQ | 1 | 1 | Articulo | 1 | tha | 20191218
37539 | 8227 | 2348 | -2 | P03KM0000005 | FIBRA FILTRANTE BLANCA C3/300 115X115 MM | FIBRA filtrante blanca para filtros de toma de muestra para Detectores de Gas tipo KMQ | 1 | 1 | Articulo | 1 | tha | 20191218
37540 | 8227 | 2902 | -2 | S01KM0000008 | BOTE SENSOR CO PARA KMQ OBSOLETO | SENSOR ELECTROQUIMICO DE CO CON AMPLIFICADOR COMPLETO, RANGO DE MEDIDA DE 0 .. 300 ppm de CO, MONTADO EN CARCASA | 1 | 1 | Articulo | 1 | tha | 20191218
37541 | 8227 | 3300 | -2 | S03KM0000005 | FILTRO TIPO PL | FILTRO de toma tipo PL en chapa embutida pintada al horno con fibras filtrantes negra y blanca, seg. IC-1608 | 1 | 1 | Articulo | 1 | tha | 20191218
37542 | 8227 | 12834 | -2 | S01KM0000061 | BOTE SENSOR CO PARA KMQ - V2 | SENSOR electroquímico de CO con amplificador completo con divisor de flujo, rango de medida de 0 .. 300 ppm (partes por millón de CO), montado en carcasa | 1 | 1 | Articulo | 1 | tha | 20191218
37543 | 8227 | 13333 | -2 | P01KM0000059 | BOMBA ASPIRACION KNF PM31008-811 | Bomba de Aspiración para Detectores de gases KMQ 212 CO ND tipo PM 31008-811 | 2 | 2 | Articulo | 1 | tha | 20191218
37544 | 8228 | 1227 | -2 | P01OT0000309 | FILTRO PG-11 31.009.20 | FILTRO FINO PG-11 PARA DETECTORES DE CO + NO2 | 2 | 2 | Articulo | 1 | tha | 20191218
37545 | 8228 | 2902 | -2 | S01KM0000008 | BOTE SENSOR CO PARA KMQ | SENSOR ELECTROQUIMICO DE CO CON AMPLIFICADOR COMPLETO, RANGO DE MEDIDA DE 0 .. 300 ppm de CO, MONTADO EN CARCASA | 1 | 1 | Articulo | 1 | tha | 20191218
37546 | 8228 | 3300 | -2 | S03KM0000005 | FILTRO TIPO PL | FILTRO TIPO PL | 16 | 16 | Articulo | 1 | tha | 20191218
37547 | 8228 | 1306 | -2 | P01OT0000389 | FIBRA ESPUMA FILTRANTE NEGRA 115MM 20/10 | FIBRA FILTRANTE NEGRA PARA FILTROS DE TOMA DE DETECTORES DE CO + NO2 | 16 | 16 | Articulo | 1 | tha | 20191218
37548 | 8228 | 2348 | -2 | P03KM0000005 | FIBRA FILTRANTE BLANCA C3/300 115X115 MM | FIBRA FILTRANTE BLANCA PARA FILTROS DE TOMA DE DETECTORES DE CO + NO2 | 16 | 16 | Articulo | 1 | tha | 20191218
37549 | 8228 | 12834 | -2 | S01KM0000061 | BOTE SENSOR CO PARA KMQ - V2 | SENSOR electroquímico de CO con amplificador completo con divisor de flujo, rango de medida de 0 .. 300 ppm (partes por millón de CO), montado en carcasa | 1 | 1 | Articulo | 1 | tha | 20191218
37550 | 8229 | 1227 | -2 | P01OT0000309 | FILTRO PG-11 31.009.20 | FILTRO FINO PG-11 PARA DETECTORES DE CO + NO2 | 2 | 2 | Articulo | 1 | tha | 20191218
37551 | 8229 | 2902 | -2 | S01KM0000008 | BOTE SENSOR CO PARA KMQ | SENSOR ELECTROQUIMICO DE CO CON AMPLIFICADOR COMPLETO, RANGO DE MEDIDA DE 0 .. 300 ppm de CO, MONTADO EN CARCASA | 1 | 1 | Articulo | 1 | tha | 20191218
37552 | 8229 | 3300 | -2 | S03KM0000005 | FILTRO TIPO PL | FILTRO TIPO PL | 16 | 16 | Articulo | 1 | tha | 20191218
37553 | 8229 | 1306 | -2 | P01OT0000389 | FIBRA ESPUMA FILTRANTE NEGRA 115MM 20/10 | FIBRA FILTRANTE NEGRA PARA FILTROS DE TOMA DE DETECTORES DE CO + NO2 | 16 | 16 | Articulo | 1 | tha | 20191218
37554 | 8229 | 2348 | -2 | P03KM0000005 | FIBRA FILTRANTE BLANCA C3/300 115X115 MM | FIBRA FILTRANTE BLANCA PARA FILTROS DE TOMA DE DETECTORES DE CO + NO2 | 16 | 16 | Articulo | 1 | tha | 20191218
37555 | 8229 | 12834 | -2 | S01KM0000061 | BOTE SENSOR CO PARA KMQ - V2 | SENSOR electroquímico de CO con amplificador completo con divisor de flujo, rango de medida de 0 .. 300 ppm (partes por millón de CO), montado en carcasa | 1 | 1 | Articulo | 1 | tha | 20191218
37556 | 8230 | 1227 | -2 | P01OT0000309 | FILTRO PG-11 31.009.20 | FILTRO FINO PG-11 PARA DETECTORES DE CO + NO2 | 2 | 2 | Articulo | 1 | tha | 20191218
37557 | 8230 | 2902 | -2 | S01KM0000008 | BOTE SENSOR CO PARA KMQ | SENSOR ELECTROQUIMICO DE CO CON AMPLIFICADOR COMPLETO, RANGO DE MEDIDA DE 0 .. 300 ppm de CO, MONTADO EN CARCASA | 1 | 1 | Articulo | 1 | tha | 20191218
37558 | 8230 | 3300 | -2 | S03KM0000005 | FILTRO TIPO PL | FILTRO TIPO PL | 18 | 18 | Articulo | 1 | tha | 20191218
37559 | 8230 | 1306 | -2 | P01OT0000389 | FIBRA ESPUMA FILTRANTE NEGRA 115MM 20/10 | FIBRA FILTRANTE NEGRA PARA FILTROS DE TOMA DE DETECTORES DE CO + NO2 | 18 | 18 | Articulo | 1 | tha | 20191218
37560 | 8230 | 2348 | -2 | P03KM0000005 | FIBRA FILTRANTE BLANCA C3/300 115X115 MM | FIBRA FILTRANTE BLANCA PARA FILTROS DE TOMA DE DETECTORES DE CO + NO2 | 18 | 18 | Articulo | 1 | tha | 20191218
37561 | 8230 | 12834 | -2 | S01KM0000061 | BOTE SENSOR CO PARA KMQ - V2 | SENSOR electroquímico de CO con amplificador completo con divisor de flujo, rango de medida de 0 .. 300 ppm (partes por millón de CO), montado en carcasa | 1 | 1 | Articulo | 1 | tha | 20191218
37562 | 8231 | 1227 | -2 | P01OT0000309 | FILTRO PG-11 31.009.20 | FILTRO FINO PG-11 PARA DETECTORES DE CO + NO2 | 2 | 2 | Articulo | 1 | tha | 20191218
37563 | 8231 | 2902 | -2 | S01KM0000008 | BOTE SENSOR CO PARA KMQ | SENSOR ELECTROQUIMICO DE CO CON AMPLIFICADOR COMPLETO, RANGO DE MEDIDA DE 0 .. 300 ppm de CO, MONTADO EN CARCASA | 1 | 1 | Articulo | 1 | tha | 20191218
37564 | 8231 | 3300 | -2 | S03KM0000005 | FILTRO TIPO PL | FILTRO TIPO PL | 18 | 18 | Articulo | 1 | tha | 20191218
37565 | 8231 | 1306 | -2 | P01OT0000389 | FIBRA ESPUMA FILTRANTE NEGRA 115MM 20/10 | FIBRA FILTRANTE NEGRA PARA FILTROS DE TOMA DE DETECTORES DE CO + NO2 | 18 | 18 | Articulo | 1 | tha | 20191218
37566 | 8231 | 2348 | -2 | P03KM0000005 | FIBRA FILTRANTE BLANCA C3/300 115X115 MM | FIBRA FILTRANTE BLANCA PARA FILTROS DE TOMA DE DETECTORES DE CO + NO2 | 18 | 18 | Articulo | 1 | tha | 20191218
37567 | 8231 | 12834 | -2 | S01KM0000061 | BOTE SENSOR CO PARA KMQ - V2 | SENSOR electroquímico de CO con amplificador completo con divisor de flujo, rango de medida de 0 .. 300 ppm (partes por millón de CO), montado en carcasa | 1 | 1 | Articulo | 1 | tha | 20191218
37568 | 8232 | 1227 | -2 | P01OT0000309 | FILTRO PG-11 31.009.20 | FILTRO FINO PG-11 PARA DETECTORES DE CO + NO2 | 2 | 2 | Articulo | 1 | tha | 20191218
37569 | 8232 | 2902 | -2 | S01KM0000008 | BOTE SENSOR CO PARA KMQ | SENSOR ELECTROQUIMICO DE CO CON AMPLIFICADOR COMPLETO, RANGO DE MEDIDA DE 0 .. 300 ppm de CO, MONTADO EN CARCASA | 1 | 1 | Articulo | 1 | tha | 20191218
37570 | 8232 | 3300 | -2 | S03KM0000005 | FILTRO TIPO PL | FILTRO TIPO PL | 20 | 20 | Articulo | 1 | tha | 20191218
37571 | 8232 | 1306 | -2 | P01OT0000389 | FIBRA ESPUMA FILTRANTE NEGRA 115MM 20/10 | FIBRA FILTRANTE NEGRA PARA FILTROS DE TOMA DE DETECTORES DE CO + NO2 | 20 | 20 | Articulo | 1 | tha | 20191218
37572 | 8232 | 2348 | -2 | P03KM0000005 | FIBRA FILTRANTE BLANCA C3/300 115X115 MM | FIBRA FILTRANTE BLANCA PARA FILTROS DE TOMA DE DETECTORES DE CO + NO2 | 20 | 20 | Articulo | 1 | tha | 20191218
37573 | 8232 | 12834 | -2 | S01KM0000061 | BOTE SENSOR CO PARA KMQ - V2 | SENSOR electroquímico de CO con amplificador completo con divisor de flujo, rango de medida de 0 .. 300 ppm (partes por millón de CO), montado en carcasa | 1 | 1 | Articulo | 1 | tha | 20191218
37574 | 8233 | 1227 | -2 | P01OT0000309 | FILTRO PG-11 31.009.20 | FILTRO FINO PG-11 PARA DETECTORES DE CO + NO2 | 2 | 2 | Articulo | 1 | tha | 20191218
37575 | 8233 | 2902 | -2 | S01KM0000008 | BOTE SENSOR CO PARA KMQ | SENSOR ELECTROQUIMICO DE CO CON AMPLIFICADOR COMPLETO, RANGO DE MEDIDA DE 0 .. 300 ppm de CO, MONTADO EN CARCASA | 1 | 1 | Articulo | 1 | tha | 20191218
37576 | 8233 | 3300 | -2 | S03KM0000005 | FILTRO TIPO PL | FILTRO TIPO PL | 20 | 20 | Articulo | 1 | tha | 20191218
37577 | 8233 | 1306 | -2 | P01OT0000389 | FIBRA ESPUMA FILTRANTE NEGRA 115MM 20/10 | FIBRA FILTRANTE NEGRA PARA FILTROS DE TOMA DE DETECTORES DE CO + NO2 | 20 | 20 | Articulo | 1 | tha | 20191218
37578 | 8233 | 2348 | -2 | P03KM0000005 | FIBRA FILTRANTE BLANCA C3/300 115X115 MM | FIBRA FILTRANTE BLANCA PARA FILTROS DE TOMA DE DETECTORES DE CO + NO2 | 20 | 20 | Articulo | 1 | tha | 20191218
37579 | 8233 | 12834 | -2 | S01KM0000061 | BOTE SENSOR CO PARA KMQ - V2 | SENSOR electroquímico de CO con amplificador completo con divisor de flujo, rango de medida de 0 .. 300 ppm (partes por millón de CO), montado en carcasa | 1 | 1 | Articulo | 1 | tha | 20191218
37580 | 8234 | 1227 | -2 | P01OT0000309 | FILTRO PG-11 31.009.20 | FILTRO FINO PG-11 PARA DETECTORES DE CO + NO2 | 2 | 2 | Articulo | 1 | tha | 20191218
37581 | 8234 | 2902 | -2 | S01KM0000008 | BOTE SENSOR CO PARA KMQ | SENSOR ELECTROQUIMICO DE CO CON AMPLIFICADOR COMPLETO, RANGO DE MEDIDA DE 0 .. 300 ppm de CO, MONTADO EN CARCASA | 1 | 1 | Articulo | 1 | tha | 20191218
37582 | 8234 | 3300 | -2 | S03KM0000005 | FILTRO TIPO PL | FILTRO TIPO PL | 20 | 20 | Articulo | 1 | tha | 20191218
37583 | 8234 | 1306 | -2 | P01OT0000389 | FIBRA ESPUMA FILTRANTE NEGRA 115MM 20/10 | FIBRA FILTRANTE NEGRA PARA FILTROS DE TOMA DE DETECTORES DE CO + NO2 | 20 | 20 | Articulo | 1 | tha | 20191218
37584 | 8234 | 2348 | -2 | P03KM0000005 | FIBRA FILTRANTE BLANCA C3/300 115X115 MM | FIBRA FILTRANTE BLANCA PARA FILTROS DE TOMA DE DETECTORES DE CO + NO2 | 20 | 20 | Articulo | 1 | tha | 20191218
37585 | 8234 | 12834 | -2 | S01KM0000061 | BOTE SENSOR CO PARA KMQ - V2 | SENSOR electroquímico de CO con amplificador completo con divisor de flujo, rango de medida de 0 .. 300 ppm (partes por millón de CO), montado en carcasa | 1 | 1 | Articulo | 1 | tha | 20191218
37586 | 8235 | 1227 | -2 | P01OT0000309 | FILTRO PG-11 31.009.20 | FILTRO FINO PG-11 PARA DETECTORES DE CO + NO2 | 2 | 2 | Articulo | 1 | tha | 20191218
37587 | 8235 | 2902 | -2 | S01KM0000008 | BOTE SENSOR CO PARA KMQ | SENSOR ELECTROQUIMICO DE CO CON AMPLIFICADOR COMPLETO, RANGO DE MEDIDA DE 0 .. 300 ppm de CO, MONTADO EN CARCASA | 1 | 1 | Articulo | 1 | tha | 20191218
37588 | 8235 | 3300 | -2 | S03KM0000005 | FILTRO TIPO PL | FILTRO TIPO PL | 20 | 20 | Articulo | 1 | tha | 20191218
37589 | 8235 | 1306 | -2 | P01OT0000389 | FIBRA ESPUMA FILTRANTE NEGRA 115MM 20/10 | FIBRA FILTRANTE NEGRA PARA FILTROS DE TOMA DE DETECTORES DE CO + NO2 | 20 | 20 | Articulo | 1 | tha | 20191218
37590 | 8235 | 2348 | -2 | P03KM0000005 | FIBRA FILTRANTE BLANCA C3/300 115X115 MM | FIBRA FILTRANTE BLANCA PARA FILTROS DE TOMA DE DETECTORES DE CO + NO2 | 20 | 20 | Articulo | 1 | tha | 20191218
37591 | 8235 | 12834 | -2 | S01KM0000061 | BOTE SENSOR CO PARA KMQ - V2 | SENSOR electroquímico de CO con amplificador completo con divisor de flujo, rango de medida de 0 .. 300 ppm (partes por millón de CO), montado en carcasa | 1 | 1 | Articulo | 1 | tha | 20191218
37592 | 8236 | 1227 | -2 | P01OT0000309 | FILTRO PG-11 31.009.20 | FILTRO FINO PG-11 PARA DETECTORES DE CO + NO2 | 2 | 2 | Articulo | 1 | tha | 20191218
37593 | 8236 | 2902 | -2 | S01KM0000008 | BOTE SENSOR CO PARA KMQ | SENSOR ELECTROQUIMICO DE CO CON AMPLIFICADOR COMPLETO, RANGO DE MEDIDA DE 0 .. 300 ppm de CO, MONTADO EN CARCASA | 1 | 1 | Articulo | 1 | tha | 20191218
37594 | 8236 | 3300 | -2 | S03KM0000005 | FILTRO TIPO PL | FILTRO TIPO PL | 20 | 20 | Articulo | 1 | tha | 20191218
37595 | 8236 | 1306 | -2 | P01OT0000389 | FIBRA ESPUMA FILTRANTE NEGRA 115MM 20/10 | FIBRA FILTRANTE NEGRA PARA FILTROS DE TOMA DE DETECTORES DE CO + NO2 | 20 | 20 | Articulo | 1 | tha | 20191218
37596 | 8236 | 2348 | -2 | P03KM0000005 | FIBRA FILTRANTE BLANCA C3/300 115X115 MM | FIBRA FILTRANTE BLANCA PARA FILTROS DE TOMA DE DETECTORES DE CO + NO2 | 20 | 20 | Articulo | 1 | tha | 20191218
37597 | 8236 | 12834 | -2 | S01KM0000061 | BOTE SENSOR CO PARA KMQ - V2 | SENSOR electroquímico de CO con amplificador completo con divisor de flujo, rango de medida de 0 .. 300 ppm (partes por millón de CO), montado en carcasa | 1 | 1 | Articulo | 1 | tha | 20191218
37598 | 8237 | 1227 | -2 | P01OT0000309 | FILTRO PG-11 31.009.20 | FILTRO FINO PG-11 PARA DETECTORES DE CO + NO2 | 2 | 2 | Articulo | 1 | tha | 20191218
37599 | 8237 | 2902 | -2 | S01KM0000008 | BOTE SENSOR CO PARA KMQ | SENSOR ELECTROQUIMICO DE CO CON AMPLIFICADOR COMPLETO, RANGO DE MEDIDA DE 0 .. 300 ppm de CO, MONTADO EN CARCASA | 1 | 1 | Articulo | 1 | tha | 20191218
37600 | 8237 | 3300 | -2 | S03KM0000005 | FILTRO TIPO PL | FILTRO TIPO PL | 12 | 12 | Articulo | 1 | tha | 20191218
37601 | 8237 | 1306 | -2 | P01OT0000389 | FIBRA ESPUMA FILTRANTE NEGRA 115MM 20/10 | FIBRA FILTRANTE NEGRA PARA FILTROS DE TOMA DE DETECTORES DE CO + NO2 | 12 | 12 | Articulo | 1 | tha | 20191218
37602 | 8237 | 2348 | -2 | P03KM0000005 | FIBRA FILTRANTE BLANCA C3/300 115X115 MM | FIBRA FILTRANTE BLANCA PARA FILTROS DE TOMA DE DETECTORES DE CO + NO2 | 12 | 12 | Articulo | 1 | tha | 20191218
37603 | 8237 | 12834 | -2 | S01KM0000061 | BOTE SENSOR CO PARA KMQ - V2 | SENSOR electroquímico de CO con amplificador completo con divisor de flujo, rango de medida de 0 .. 300 ppm (partes por millón de CO), montado en carcasa | 1 | 1 | Articulo | 1 | tha | 20191218
37604 | 8238 | 1227 | -2 | P01OT0000309 | FILTRO PG-11 31.009.20 | FILTRO FINO PG-11 PARA DETECTORES DE CO + NO2 | 2 | 2 | Articulo | 1 | tha | 20191218
37605 | 8238 | 2902 | -2 | S01KM0000008 | BOTE SENSOR CO PARA KMQ | SENSOR ELECTROQUIMICO DE CO CON AMPLIFICADOR COMPLETO, RANGO DE MEDIDA DE 0 .. 300 ppm de CO, MONTADO EN CARCASA | 1 | 1 | Articulo | 1 | tha | 20191218
37606 | 8238 | 3300 | -2 | S03KM0000005 | FILTRO TIPO PL | FILTRO TIPO PL | 14 | 14 | Articulo | 1 | tha | 20191218
37607 | 8238 | 1306 | -2 | P01OT0000389 | FIBRA ESPUMA FILTRANTE NEGRA 115MM 20/10 | FIBRA FILTRANTE NEGRA PARA FILTROS DE TOMA DE DETECTORES DE CO + NO2 | 14 | 14 | Articulo | 1 | tha | 20191218
37608 | 8238 | 2348 | -2 | P03KM0000005 | FIBRA FILTRANTE BLANCA C3/300 115X115 MM | FIBRA FILTRANTE BLANCA PARA FILTROS DE TOMA DE DETECTORES DE CO + NO2 | 14 | 14 | Articulo | 1 | tha | 20191218
37609 | 8238 | 12834 | -2 | S01KM0000061 | BOTE SENSOR CO PARA KMQ - V2 | SENSOR electroquímico de CO con amplificador completo con divisor de flujo, rango de medida de 0 .. 300 ppm (partes por millón de CO), montado en carcasa | 1 | 1 | Articulo | 1 | tha | 20191218
37610 | 8239 | 1227 | -2 | P01OT0000309 | FILTRO PG-11 31.009.20 | FILTRO FINO PG-11 PARA DETECTORES DE CO + NO2 | 2 | 2 | Articulo | 1 | tha | 20191218
37611 | 8239 | 2902 | -2 | S01KM0000008 | BOTE SENSOR CO PARA KMQ | SENSOR ELECTROQUIMICO DE CO CON AMPLIFICADOR COMPLETO, RANGO DE MEDIDA DE 0 .. 300 ppm de CO, MONTADO EN CARCASA | 1 | 1 | Articulo | 1 | tha | 20191218
37612 | 8239 | 3300 | -2 | S03KM0000005 | FILTRO TIPO PL | FILTRO TIPO PL | 12 | 12 | Articulo | 1 | tha | 20191218
37613 | 8239 | 1306 | -2 | P01OT0000389 | FIBRA ESPUMA FILTRANTE NEGRA 115MM 20/10 | FIBRA FILTRANTE NEGRA PARA FILTROS DE TOMA DE DETECTORES DE CO + NO2 | 12 | 12 | Articulo | 1 | tha | 20191218
37614 | 8239 | 2348 | -2 | P03KM0000005 | FIBRA FILTRANTE BLANCA C3/300 115X115 MM | FIBRA FILTRANTE BLANCA PARA FILTROS DE TOMA DE DETECTORES DE CO + NO2 | 12 | 12 | Articulo | 1 | tha | 20191218
37615 | 8239 | 12834 | -2 | S01KM0000061 | BOTE SENSOR CO PARA KMQ - V2 | SENSOR electroquímico de CO con amplificador completo con divisor de flujo, rango de medida de 0 .. 300 ppm (partes por millón de CO), montado en carcasa | 1 | 1 | Articulo | 1 | tha | 20191218
37616 | 8240 | 1227 | -2 | P01OT0000309 | FILTRO PG-11 31.009.20 | FILTRO FINO PG-11 PARA DETECTORES DE CO + NO2 | 1 | 1 | Articulo | 1 | tha | 20191218
37617 | 8240 | 2902 | -2 | S01KM0000008 | BOTE SENSOR CO PARA KMQ | SENSOR ELECTROQUIMICO DE CO CON AMPLIFICADOR COMPLETO, RANGO DE MEDIDA DE 0 .. 300 ppm de CO, MONTADO EN CARCASA | 1 | 1 | Articulo | 1 | tha | 20191218
37618 | 8240 | 3300 | -2 | S03KM0000005 | FILTRO TIPO PL | FILTRO TIPO PL | 6 | 6 | Articulo | 1 | tha | 20191218
37619 | 8240 | 1306 | -2 | P01OT0000389 | FIBRA ESPUMA FILTRANTE NEGRA 115MM 20/10 | FIBRA FILTRANTE NEGRA PARA FILTROS DE TOMA DE DETECTORES DE CO + NO2 | 6 | 6 | Articulo | 1 | tha | 20191218
37620 | 8240 | 2348 | -2 | P03KM0000005 | FIBRA FILTRANTE BLANCA C3/300 115X115 MM | FIBRA FILTRANTE BLANCA PARA FILTROS DE TOMA DE DETECTORES DE CO + NO2 | 6 | 6 | Articulo | 1 | tha | 20191218
37621 | 8240 | 12834 | -2 | S01KM0000061 | BOTE SENSOR CO PARA KMQ - V2 | SENSOR electroquímico de CO con amplificador completo con divisor de flujo, rango de medida de 0 .. 300 ppm (partes por millón de CO), montado en carcasa | 1 | 1 | Articulo | 1 | tha | 20191218
37622 | 8241 | 1227 | -2 | P01OT0000309 | FILTRO PG-11 31.009.20 | FILTRO FINO PG-11 PARA DETECTORES DE CO + NO2 | 2 | 2 | Articulo | 1 | tha | 20191218
37623 | 8241 | 2902 | -2 | S01KM0000008 | BOTE SENSOR CO PARA KMQ | SENSOR ELECTROQUIMICO DE CO CON AMPLIFICADOR COMPLETO, RANGO DE MEDIDA DE 0 .. 300 ppm de CO, MONTADO EN CARCASA | 1 | 1 | Articulo | 1 | tha | 20191218
37624 | 8241 | 3300 | -2 | S03KM0000005 | FILTRO TIPO PL | FILTRO TIPO PL | 12 | 12 | Articulo | 1 | tha | 20191218
37625 | 8241 | 1306 | -2 | P01OT0000389 | FIBRA ESPUMA FILTRANTE NEGRA 115MM 20/10 | FIBRA FILTRANTE NEGRA PARA FILTROS DE TOMA DE DETECTORES DE CO + NO2 | 12 | 12 | Articulo | 1 | tha | 20191218
37626 | 8241 | 2348 | -2 | P03KM0000005 | FIBRA FILTRANTE BLANCA C3/300 115X115 MM | FIBRA FILTRANTE BLANCA PARA FILTROS DE TOMA DE DETECTORES DE CO + NO2 | 12 | 12 | Articulo | 1 | tha | 20191218
37627 | 8241 | 12834 | -2 | S01KM0000061 | BOTE SENSOR CO PARA KMQ - V2 | SENSOR electroquímico de CO con amplificador completo con divisor de flujo, rango de medida de 0 .. 300 ppm (partes por millón de CO), montado en carcasa | 1 | 1 | Articulo | 1 | tha | 20191218
37628 | 8241 | 13333 | -2 | P01KM0000059 | BOMBA ASPIRACION KNF PM31008-811 | Bomba de Aspiración para Detectores de gases KMQ 212 CO ND tipo PM 31008-811 | 2 | 2 | Articulo | 1 | tha | 20191218
37629 | 8242 | 1227 | -2 | P01OT0000309 | FILTRO PG-11 31.009.20 | FILTRO FINO PG-11 PARA DETECTORES DE CO + NO2 | 2 | 2 | Articulo | 1 | tha | 20191218
37630 | 8242 | 2902 | -2 | S01KM0000008 | BOTE SENSOR CO PARA KMQ | SENSOR ELECTROQUIMICO DE CO CON AMPLIFICADOR COMPLETO, RANGO DE MEDIDA DE 0 .. 300 ppm de CO, MONTADO EN CARCASA | 1 | 1 | Articulo | 1 | tha | 20191218
37631 | 8242 | 3300 | -2 | S03KM0000005 | FILTRO TIPO PL | FILTRO TIPO PL | 12 | 12 | Articulo | 1 | tha | 20191218
37632 | 8242 | 1306 | -2 | P01OT0000389 | FIBRA ESPUMA FILTRANTE NEGRA 115MM 20/10 | FIBRA FILTRANTE NEGRA PARA FILTROS DE TOMA DE DETECTORES DE CO + NO2 | 12 | 12 | Articulo | 1 | tha | 20191218
37633 | 8242 | 2348 | -2 | P03KM0000005 | FIBRA FILTRANTE BLANCA C3/300 115X115 MM | FIBRA FILTRANTE BLANCA PARA FILTROS DE TOMA DE DETECTORES DE CO + NO2 | 12 | 12 | Articulo | 1 | tha | 20191218
37634 | 8242 | 12834 | -2 | S01KM0000061 | BOTE SENSOR CO PARA KMQ - V2 | SENSOR electroquímico de CO con amplificador completo con divisor de flujo, rango de medida de 0 .. 300 ppm (partes por millón de CO), montado en carcasa | 1 | 1 | Articulo | 1 | tha | 20191218
37635 | 8242 | 13333 | -2 | P01KM0000059 | BOMBA ASPIRACION KNF PM31008-811 | Bomba de Aspiración para Detectores de gases KMQ 212 CO ND tipo PM 31008-811 | 2 | 2 | Articulo | 1 | tha | 20191218
37636 | 8243 | 1227 | -2 | P01OT0000309 | FILTRO PG-11 31.009.20 | FILTRO FINO PG-11 PARA DETECTORES DE CO + NO2 | 2 | 2 | Articulo | 1 | tha | 20191218
37637 | 8243 | 2902 | -2 | S01KM0000008 | BOTE SENSOR CO PARA KMQ | SENSOR ELECTROQUIMICO DE CO CON AMPLIFICADOR COMPLETO, RANGO DE MEDIDA DE 0 .. 300 ppm de CO, MONTADO EN CARCASA | 1 | 1 | Articulo | 1 | tha | 20191218
37638 | 8243 | 3300 | -2 | S03KM0000005 | FILTRO TIPO PL | FILTRO TIPO PL | 12 | 12 | Articulo | 1 | tha | 20191218
37639 | 8243 | 1306 | -2 | P01OT0000389 | FIBRA ESPUMA FILTRANTE NEGRA 115MM 20/10 | FIBRA FILTRANTE NEGRA PARA FILTROS DE TOMA DE DETECTORES DE CO + NO2 | 12 | 12 | Articulo | 1 | tha | 20191218
37640 | 8243 | 2348 | -2 | P03KM0000005 | FIBRA FILTRANTE BLANCA C3/300 115X115 MM | FIBRA FILTRANTE BLANCA PARA FILTROS DE TOMA DE DETECTORES DE CO + NO2 | 12 | 12 | Articulo | 1 | tha | 20191218
37641 | 8243 | 12834 | -2 | S01KM0000061 | BOTE SENSOR CO PARA KMQ - V2 | SENSOR electroquímico de CO con amplificador completo con divisor de flujo, rango de medida de 0 .. 300 ppm (partes por millón de CO), montado en carcasa | 1 | 1 | Articulo | 1 | tha | 20191218
37642 | 8243 | 13333 | -2 | P01KM0000059 | BOMBA ASPIRACION KNF PM31008-811 | Bomba de Aspiración para Detectores de gases KMQ 212 CO ND tipo PM 31008-811 | 2 | 2 | Articulo | 1 | tha | 20191218
37643 | 8244 | 1227 | -2 | P01OT0000309 | FILTRO PG-11 31.009.20 | FILTRO FINO PG-11 PARA DETECTORES DE CO + NO2 | 2 | 2 | Articulo | 1 | tha | 20191218
37644 | 8244 | 2902 | -2 | S01KM0000008 | BOTE SENSOR CO PARA KMQ | SENSOR ELECTROQUIMICO DE CO CON AMPLIFICADOR COMPLETO, RANGO DE MEDIDA DE 0 .. 300 ppm de CO, MONTADO EN CARCASA | 1 | 1 | Articulo | 1 | tha | 20191218
37645 | 8244 | 3300 | -2 | S03KM0000005 | FILTRO TIPO PL | FILTRO TIPO PL | 12 | 12 | Articulo | 1 | tha | 20191218
37646 | 8244 | 1306 | -2 | P01OT0000389 | FIBRA ESPUMA FILTRANTE NEGRA 115MM 20/10 | FIBRA FILTRANTE NEGRA PARA FILTROS DE TOMA DE DETECTORES DE CO + NO2 | 12 | 12 | Articulo | 1 | tha | 20191218
37647 | 8244 | 2348 | -2 | P03KM0000005 | FIBRA FILTRANTE BLANCA C3/300 115X115 MM | FIBRA FILTRANTE BLANCA PARA FILTROS DE TOMA DE DETECTORES DE CO + NO2 | 12 | 12 | Articulo | 1 | tha | 20191218
37648 | 8244 | 12834 | -2 | S01KM0000061 | BOTE SENSOR CO PARA KMQ - V2 | SENSOR electroquímico de CO con amplificador completo con divisor de flujo, rango de medida de 0 .. 300 ppm (partes por millón de CO), montado en carcasa | 1 | 1 | Articulo | 1 | tha | 20191218
37649 | 8244 | 13333 | -2 | P01KM0000059 | BOMBA ASPIRACION KNF PM31008-811 | Bomba de Aspiración para Detectores de gases KMQ 212 CO ND tipo PM 31008-811 | 2 | 2 | Articulo | 1 | tha | 20191218
37650 | 8245 | 1227 | -2 | P01OT0000309 | FILTRO PG-11 31.009.20 | FILTRO FINO PG-11 PARA DETECTORES DE CO + NO2 | 2 | 2 | Articulo | 1 | tha | 20191218
37651 | 8245 | 2902 | -2 | S01KM0000008 | BOTE SENSOR CO PARA KMQ | SENSOR ELECTROQUIMICO DE CO CON AMPLIFICADOR COMPLETO, RANGO DE MEDIDA DE 0 .. 300 ppm de CO, MONTADO EN CARCASA | 1 | 1 | Articulo | 1 | tha | 20191218
37652 | 8245 | 3300 | -2 | S03KM0000005 | FILTRO TIPO PL | FILTRO TIPO PL | 16 | 16 | Articulo | 1 | tha | 20191218
37653 | 8245 | 1306 | -2 | P01OT0000389 | FIBRA ESPUMA FILTRANTE NEGRA 115MM 20/10 | FIBRA FILTRANTE NEGRA PARA FILTROS DE TOMA DE DETECTORES DE CO + NO2 | 16 | 16 | Articulo | 1 | tha | 20191218
37654 | 8245 | 2348 | -2 | P03KM0000005 | FIBRA FILTRANTE BLANCA C3/300 115X115 MM | FIBRA FILTRANTE BLANCA PARA FILTROS DE TOMA DE DETECTORES DE CO + NO2 | 16 | 16 | Articulo | 1 | tha | 20191218
37655 | 8245 | 12834 | -2 | S01KM0000061 | BOTE SENSOR CO PARA KMQ - V2 | SENSOR electroquímico de CO con amplificador completo con divisor de flujo, rango de medida de 0 .. 300 ppm (partes por millón de CO), montado en carcasa | 1 | 1 | Articulo | 1 | tha | 20191218
37656 | 8245 | 13333 | -2 | P01KM0000059 | BOMBA ASPIRACION KNF PM31008-811 | Bomba de Aspiración para Detectores de gases KMQ 212 CO ND tipo PM 31008-811 | 2 | 2 | Articulo | 1 | tha | 20191218
37657 | 8246 | 1227 | -2 | P01OT0000309 | FILTRO PG-11 31.009.20 | FILTRO FINO PG-11 PARA DETECTORES DE CO + NO2 | 2 | 2 | Articulo | 1 | tha | 20191218
37658 | 8246 | 2902 | -2 | S01KM0000008 | BOTE SENSOR CO PARA KMQ | SENSOR ELECTROQUIMICO DE CO CON AMPLIFICADOR COMPLETO, RANGO DE MEDIDA DE 0 .. 300 ppm de CO, MONTADO EN CARCASA | 1 | 1 | Articulo | 1 | tha | 20191218
37659 | 8246 | 3300 | -2 | S03KM0000005 | FILTRO TIPO PL | FILTRO TIPO PL | 16 | 16 | Articulo | 1 | tha | 20191218
37660 | 8246 | 1306 | -2 | P01OT0000389 | FIBRA ESPUMA FILTRANTE NEGRA 115MM 20/10 | FIBRA FILTRANTE NEGRA PARA FILTROS DE TOMA DE DETECTORES DE CO + NO2 | 16 | 16 | Articulo | 1 | tha | 20191218
37661 | 8246 | 2348 | -2 | P03KM0000005 | FIBRA FILTRANTE BLANCA C3/300 115X115 MM | FIBRA FILTRANTE BLANCA PARA FILTROS DE TOMA DE DETECTORES DE CO + NO2 | 16 | 16 | Articulo | 1 | tha | 20191218
37662 | 8246 | 12834 | -2 | S01KM0000061 | BOTE SENSOR CO PARA KMQ - V2 | SENSOR electroquímico de CO con amplificador completo con divisor de flujo, rango de medida de 0 .. 300 ppm (partes por millón de CO), montado en carcasa | 1 | 1 | Articulo | 1 | tha | 20191218
37663 | 8246 | 13333 | -2 | P01KM0000059 | BOMBA ASPIRACION KNF PM31008-811 | Bomba de Aspiración para Detectores de gases KMQ 212 CO ND tipo PM 31008-811 | 2 | 2 | Articulo | 1 | tha | 20191218
37664 | 8247 | 1227 | -2 | P01OT0000309 | FILTRO PG-11 31.009.20 | FILTRO FINO PG-11 PARA DETECTORES DE CO + NO2 | 2 | 2 | Articulo | 1 | tha | 20191218
37665 | 8247 | 2902 | -2 | S01KM0000008 | BOTE SENSOR CO PARA KMQ | SENSOR ELECTROQUIMICO DE CO CON AMPLIFICADOR COMPLETO, RANGO DE MEDIDA DE 0 .. 300 ppm de CO, MONTADO EN CARCASA | 1 | 1 | Articulo | 1 | tha | 20191218
37666 | 8247 | 3300 | -2 | S03KM0000005 | FILTRO TIPO PL | FILTRO TIPO PL | 20 | 20 | Articulo | 1 | tha | 20191218
37667 | 8247 | 1306 | -2 | P01OT0000389 | FIBRA ESPUMA FILTRANTE NEGRA 115MM 20/10 | FIBRA FILTRANTE NEGRA PARA FILTROS DE TOMA DE DETECTORES DE CO + NO2 | 20 | 20 | Articulo | 1 | tha | 20191218
37668 | 8247 | 2348 | -2 | P03KM0000005 | FIBRA FILTRANTE BLANCA C3/300 115X115 MM | FIBRA FILTRANTE BLANCA PARA FILTROS DE TOMA DE DETECTORES DE CO + NO2 | 20 | 20 | Articulo | 1 | tha | 20191218
37669 | 8247 | 12834 | -2 | S01KM0000061 | BOTE SENSOR CO PARA KMQ - V2 | SENSOR electroquímico de CO con amplificador completo con divisor de flujo, rango de medida de 0 .. 300 ppm (partes por millón de CO), montado en carcasa | 1 | 1 | Articulo | 1 | tha | 20191218
37670 | 8247 | 13333 | -2 | P01KM0000059 | BOMBA ASPIRACION KNF PM31008-811 | Bomba de Aspiración para Detectores de gases KMQ 212 CO ND tipo PM 31008-811 | 2 | 2 | Articulo | 1 | tha | 20191218
37671 | 8248 | 1227 | -2 | P01OT0000309 | FILTRO PG-11 31.009.20 | FILTRO FINO PG-11 PARA DETECTORES DE CO + NO2 | 2 | 2 | Articulo | 1 | tha | 20191218
37672 | 8248 | 2902 | -2 | S01KM0000008 | BOTE SENSOR CO PARA KMQ | SENSOR ELECTROQUIMICO DE CO CON AMPLIFICADOR COMPLETO, RANGO DE MEDIDA DE 0 .. 300 ppm de CO, MONTADO EN CARCASA | 1 | 1 | Articulo | 1 | tha | 20191218
37673 | 8248 | 3300 | -2 | S03KM0000005 | FILTRO TIPO PL | FILTRO TIPO PL | 20 | 20 | Articulo | 1 | tha | 20191218
37674 | 8248 | 1306 | -2 | P01OT0000389 | FIBRA ESPUMA FILTRANTE NEGRA 115MM 20/10 | FIBRA FILTRANTE NEGRA PARA FILTROS DE TOMA DE DETECTORES DE CO + NO2 | 20 | 20 | Articulo | 1 | tha | 20191218
37675 | 8248 | 2348 | -2 | P03KM0000005 | FIBRA FILTRANTE BLANCA C3/300 115X115 MM | FIBRA FILTRANTE BLANCA PARA FILTROS DE TOMA DE DETECTORES DE CO + NO2 | 20 | 20 | Articulo | 1 | tha | 20191218
37676 | 8248 | 12834 | -2 | S01KM0000061 | BOTE SENSOR CO PARA KMQ - V2 | SENSOR electroquímico de CO con amplificador completo con divisor de flujo, rango de medida de 0 .. 300 ppm (partes por millón de CO), montado en carcasa | 1 | 1 | Articulo | 1 | tha | 20191218
37677 | 8248 | 13333 | -2 | P01KM0000059 | BOMBA ASPIRACION KNF PM31008-811 | Bomba de Aspiración para Detectores de gases KMQ 212 CO ND tipo PM 31008-811 | 2 | 2 | Articulo | 1 | tha | 20191218
37678 | 8249 | 1227 | -2 | P01OT0000309 | FILTRO PG-11 31.009.20 | FILTRO FINO PG-11 PARA DETECTORES DE CO + NO2 | 2 | 2 | Articulo | 1 | tha | 20191218
37679 | 8249 | 2902 | -2 | S01KM0000008 | BOTE SENSOR CO PARA KMQ | SENSOR ELECTROQUIMICO DE CO CON AMPLIFICADOR COMPLETO, RANGO DE MEDIDA DE 0 .. 300 ppm de CO, MONTADO EN CARCASA | 1 | 1 | Articulo | 1 | tha | 20191218
37680 | 8249 | 3300 | -2 | S03KM0000005 | FILTRO TIPO PL | FILTRO TIPO PL | 12 | 12 | Articulo | 1 | tha | 20191218
37681 | 8249 | 1306 | -2 | P01OT0000389 | FIBRA ESPUMA FILTRANTE NEGRA 115MM 20/10 | FIBRA FILTRANTE NEGRA PARA FILTROS DE TOMA DE DETECTORES DE CO + NO2 | 12 | 12 | Articulo | 1 | tha | 20191218
37682 | 8249 | 2348 | -2 | P03KM0000005 | FIBRA FILTRANTE BLANCA C3/300 115X115 MM | FIBRA FILTRANTE BLANCA PARA FILTROS DE TOMA DE DETECTORES DE CO + NO2 | 12 | 12 | Articulo | 1 | tha | 20191218
37683 | 8249 | 12834 | -2 | S01KM0000061 | BOTE SENSOR CO PARA KMQ - V2 | SENSOR electroquímico de CO con amplificador completo con divisor de flujo, rango de medida de 0 .. 300 ppm (partes por millón de CO), montado en carcasa | 1 | 1 | Articulo | 1 | tha | 20191218
37684 | 8249 | 13333 | -2 | P01KM0000059 | BOMBA ASPIRACION KNF PM31008-811 | Bomba de Aspiración para Detectores de gases KMQ 212 CO ND tipo PM 31008-811 | 2 | 2 | Articulo | 1 | tha | 20191218
37685 | 8250 | 1227 | -2 | P01OT0000309 | FILTRO PG-11 31.009.20 | FILTRO FINO PG-11 PARA DETECTORES DE CO + NO2 | 2 | 2 | Articulo | 1 | tha | 20191218
37686 | 8250 | 2902 | -2 | S01KM0000008 | BOTE SENSOR CO PARA KMQ | SENSOR ELECTROQUIMICO DE CO CON AMPLIFICADOR COMPLETO, RANGO DE MEDIDA DE 0 .. 300 ppm de CO, MONTADO EN CARCASA | 1 | 1 | Articulo | 1 | tha | 20191218
37687 | 8250 | 3300 | -2 | S03KM0000005 | FILTRO TIPO PL | FILTRO TIPO PL | 12 | 12 | Articulo | 1 | tha | 20191218
37688 | 8250 | 1306 | -2 | P01OT0000389 | FIBRA ESPUMA FILTRANTE NEGRA 115MM 20/10 | FIBRA FILTRANTE NEGRA PARA FILTROS DE TOMA DE DETECTORES DE CO + NO2 | 12 | 12 | Articulo | 1 | tha | 20191218
37689 | 8250 | 2348 | -2 | P03KM0000005 | FIBRA FILTRANTE BLANCA C3/300 115X115 MM | FIBRA FILTRANTE BLANCA PARA FILTROS DE TOMA DE DETECTORES DE CO + NO2 | 12 | 12 | Articulo | 1 | tha | 20191218
37690 | 8250 | 12834 | -2 | S01KM0000061 | BOTE SENSOR CO PARA KMQ - V2 | SENSOR electroquímico de CO con amplificador completo con divisor de flujo, rango de medida de 0 .. 300 ppm (partes por millón de CO), montado en carcasa | 1 | 1 | Articulo | 1 | tha | 20191218
37691 | 8250 | 13333 | -2 | P01KM0000059 | BOMBA ASPIRACION KNF PM31008-811 | Bomba de Aspiración para Detectores de gases KMQ 212 CO ND tipo PM 31008-811 | 2 | 2 | Articulo | 1 | tha | 20191218
37692 | 8251 | 1227 | -2 | P01OT0000309 | FILTRO PG-11 31.009.20 | FILTRO FINO PG-11 PARA DETECTORES DE CO + NO2 | 1 | 1 | Articulo | 1 | tha | 20191218
37693 | 8251 | 2902 | -2 | S01KM0000008 | BOTE SENSOR CO PARA KMQ | SENSOR ELECTROQUIMICO DE CO CON AMPLIFICADOR COMPLETO, RANGO DE MEDIDA DE 0 .. 300 ppm de CO, MONTADO EN CARCASA | 1 | 1 | Articulo | 1 | tha | 20191218
37694 | 8251 | 3300 | -2 | S03KM0000005 | FILTRO TIPO PL | FILTRO TIPO PL | 2 | 2 | Articulo | 1 | tha | 20191218
37695 | 8251 | 1306 | -2 | P01OT0000389 | FIBRA ESPUMA FILTRANTE NEGRA 115MM 20/10 | FIBRA FILTRANTE NEGRA PARA FILTROS DE TOMA DE DETECTORES DE CO + NO2 | 2 | 2 | Articulo | 1 | tha | 20191218
37696 | 8251 | 2348 | -2 | P03KM0000005 | FIBRA FILTRANTE BLANCA C3/300 115X115 MM | FIBRA FILTRANTE BLANCA PARA FILTROS DE TOMA DE DETECTORES DE CO + NO2 | 2 | 2 | Articulo | 1 | tha | 20191218
37697 | 8251 | 12834 | -2 | S01KM0000061 | BOTE SENSOR CO PARA KMQ - V2 | SENSOR electroquímico de CO con amplificador completo con divisor de flujo, rango de medida de 0 .. 300 ppm (partes por millón de CO), montado en carcasa | 1 | 1 | Articulo | 1 | tha | 20191218
37698 | 8251 | 13333 | -2 | P01KM0000059 | BOMBA ASPIRACION KNF PM31008-811 | Bomba de Aspiración para Detectores de gases KMQ 212 CO ND tipo PM 31008-811 | 2 | 2 | Articulo | 1 | tha | 20191218
37699 | 8252 | 1227 | -2 | P01OT0000309 | FILTRO PG-11 31.009.20 | FILTRO FINO PG-11 PARA DETECTORES DE CO + NO2 | 2 | 2 | Articulo | 1 | tha | 20191218
37700 | 8252 | 2902 | -2 | S01KM0000008 | BOTE SENSOR CO PARA KMQ | SENSOR ELECTROQUIMICO DE CO CON AMPLIFICADOR COMPLETO, RANGO DE MEDIDA DE 0 .. 300 ppm de CO, MONTADO EN CARCASA | 1 | 1 | Articulo | 1 | tha | 20191218
37701 | 8252 | 3300 | -2 | S03KM0000005 | FILTRO TIPO PL | FILTRO TIPO PL | 12 | 12 | Articulo | 1 | tha | 20191218
37702 | 8252 | 1306 | -2 | P01OT0000389 | FIBRA ESPUMA FILTRANTE NEGRA 115MM 20/10 | FIBRA FILTRANTE NEGRA PARA FILTROS DE TOMA DE DETECTORES DE CO + NO2 | 12 | 12 | Articulo | 1 | tha | 20191218
37703 | 8252 | 2348 | -2 | P03KM0000005 | FIBRA FILTRANTE BLANCA C3/300 115X115 MM | FIBRA FILTRANTE BLANCA PARA FILTROS DE TOMA DE DETECTORES DE CO + NO2 | 12 | 12 | Articulo | 1 | tha | 20191218
37704 | 8252 | 12834 | -2 | S01KM0000061 | BOTE SENSOR CO PARA KMQ - V2 | SENSOR electroquímico de CO con amplificador completo con divisor de flujo, rango de medida de 0 .. 300 ppm (partes por millón de CO), montado en carcasa | 1 | 1 | Articulo | 1 | tha | 20191218
37705 | 8252 | 13333 | -2 | P01KM0000059 | BOMBA ASPIRACION KNF PM31008-811 | Bomba de Aspiración para Detectores de gases KMQ 212 CO ND tipo PM 31008-811 | 2 | 2 | Articulo | 1 | tha | 20191218
37706 | 8253 | 1227 | -2 | P01OT0000309 | FILTRO PG-11 31.009.20 | FILTRO FINO PG-11 PARA DETECTORES DE CO + NO2 | 2 | 2 | Articulo | 1 | tha | 20191218
37707 | 8253 | 2902 | -2 | S01KM0000008 | BOTE SENSOR CO PARA KMQ | SENSOR ELECTROQUIMICO DE CO CON AMPLIFICADOR COMPLETO, RANGO DE MEDIDA DE 0 .. 300 ppm de CO, MONTADO EN CARCASA | 1 | 1 | Articulo | 1 | tha | 20191218
37708 | 8253 | 3300 | -2 | S03KM0000005 | FILTRO TIPO PL | FILTRO TIPO PL | 14 | 14 | Articulo | 1 | tha | 20191218
37709 | 8253 | 1306 | -2 | P01OT0000389 | FIBRA ESPUMA FILTRANTE NEGRA 115MM 20/10 | FIBRA FILTRANTE NEGRA PARA FILTROS DE TOMA DE DETECTORES DE CO + NO2 | 14 | 14 | Articulo | 1 | tha | 20191218
37710 | 8253 | 2348 | -2 | P03KM0000005 | FIBRA FILTRANTE BLANCA C3/300 115X115 MM | FIBRA FILTRANTE BLANCA PARA FILTROS DE TOMA DE DETECTORES DE CO + NO2 | 14 | 14 | Articulo | 1 | tha | 20191218
37711 | 8253 | 12834 | -2 | S01KM0000061 | BOTE SENSOR CO PARA KMQ - V2 | SENSOR electroquímico de CO con amplificador completo con divisor de flujo, rango de medida de 0 .. 300 ppm (partes por millón de CO), montado en carcasa | 1 | 1 | Articulo | 1 | tha | 20191218
37712 | 8253 | 13333 | -2 | P01KM0000059 | BOMBA ASPIRACION KNF PM31008-811 | Bomba de Aspiración para Detectores de gases KMQ 212 CO ND tipo PM 31008-811 | 2 | 2 | Articulo | 1 | tha | 20191218
37713 | 8254 | 1227 | -2 | P01OT0000309 | FILTRO PG-11 31.009.20 | FILTRO FINO PG-11 PARA DETECTORES DE CO + NO2 | 2 | 2 | Articulo | 1 | tha | 20191218
37714 | 8254 | 2902 | -2 | S01KM0000008 | BOTE SENSOR CO PARA KMQ | SENSOR ELECTROQUIMICO DE CO CON AMPLIFICADOR COMPLETO, RANGO DE MEDIDA DE 0 .. 300 ppm de CO, MONTADO EN CARCASA | 1 | 1 | Articulo | 1 | tha | 20191218
37715 | 8254 | 3300 | -2 | S03KM0000005 | FILTRO TIPO PL | FILTRO TIPO PL | 16 | 16 | Articulo | 1 | tha | 20191218
37716 | 8254 | 1306 | -2 | P01OT0000389 | FIBRA ESPUMA FILTRANTE NEGRA 115MM 20/10 | FIBRA FILTRANTE NEGRA PARA FILTROS DE TOMA DE DETECTORES DE CO + NO2 | 16 | 16 | Articulo | 1 | tha | 20191218
37717 | 8254 | 2348 | -2 | P03KM0000005 | FIBRA FILTRANTE BLANCA C3/300 115X115 MM | FIBRA FILTRANTE BLANCA PARA FILTROS DE TOMA DE DETECTORES DE CO + NO2 | 16 | 16 | Articulo | 1 | tha | 20191218
37718 | 8254 | 12834 | -2 | S01KM0000061 | BOTE SENSOR CO PARA KMQ - V2 | SENSOR electroquímico de CO con amplificador completo con divisor de flujo, rango de medida de 0 .. 300 ppm (partes por millón de CO), montado en carcasa | 1 | 1 | Articulo | 1 | tha | 20191218
37719 | 8254 | 13333 | -2 | P01KM0000059 | BOMBA ASPIRACION KNF PM31008-811 | Bomba de Aspiración para Detectores de gases KMQ 212 CO ND tipo PM 31008-811 | 2 | 2 | Articulo | 1 | tha | 20191218
37720 | 8255 | 1227 | -2 | P01OT0000309 | FILTRO PG-11 31.009.20 | FILTRO FINO PG-11 PARA DETECTORES DE CO + NO2 | 2 | 2 | Articulo | 1 | tha | 20191218
37721 | 8255 | 2902 | -2 | S01KM0000008 | BOTE SENSOR CO PARA KMQ | SENSOR ELECTROQUIMICO DE CO CON AMPLIFICADOR COMPLETO, RANGO DE MEDIDA DE 0 .. 300 ppm de CO, MONTADO EN CARCASA | 1 | 1 | Articulo | 1 | tha | 20191218
37722 | 8255 | 3300 | -2 | S03KM0000005 | FILTRO TIPO PL | FILTRO TIPO PL | 20 | 20 | Articulo | 1 | tha | 20191218
37723 | 8255 | 1306 | -2 | P01OT0000389 | FIBRA ESPUMA FILTRANTE NEGRA 115MM 20/10 | FIBRA FILTRANTE NEGRA PARA FILTROS DE TOMA DE DETECTORES DE CO + NO2 | 20 | 20 | Articulo | 1 | tha | 20191218
37724 | 8255 | 2348 | -2 | P03KM0000005 | FIBRA FILTRANTE BLANCA C3/300 115X115 MM | FIBRA FILTRANTE BLANCA PARA FILTROS DE TOMA DE DETECTORES DE CO + NO2 | 20 | 20 | Articulo | 1 | tha | 20191218
37725 | 8255 | 12834 | -2 | S01KM0000061 | BOTE SENSOR CO PARA KMQ - V2 | SENSOR electroquímico de CO con amplificador completo con divisor de flujo, rango de medida de 0 .. 300 ppm (partes por millón de CO), montado en carcasa | 1 | 1 | Articulo | 1 | tha | 20191218
37726 | 8255 | 13333 | -2 | P01KM0000059 | BOMBA ASPIRACION KNF PM31008-811 | Bomba de Aspiración para Detectores de gases KMQ 212 CO ND tipo PM 31008-811 | 2 | 2 | Articulo | 1 | tha | 20191218
37727 | 8256 | 1227 | -2 | P01OT0000309 | FILTRO PG-11 31.009.20 | FILTRO FINO PG-11 PARA DETECTORES DE CO + NO2 | 2 | 2 | Articulo | 1 | tha | 20191218
37728 | 8256 | 2902 | -2 | S01KM0000008 | BOTE SENSOR CO PARA KMQ | SENSOR ELECTROQUIMICO DE CO CON AMPLIFICADOR COMPLETO, RANGO DE MEDIDA DE 0 .. 300 ppm de CO, MONTADO EN CARCASA | 1 | 1 | Articulo | 1 | tha | 20191218
37729 | 8256 | 3300 | -2 | S03KM0000005 | FILTRO TIPO PL | FILTRO TIPO PL | 20 | 20 | Articulo | 1 | tha | 20191218
37730 | 8256 | 1306 | -2 | P01OT0000389 | FIBRA ESPUMA FILTRANTE NEGRA 115MM 20/10 | FIBRA FILTRANTE NEGRA PARA FILTROS DE TOMA DE DETECTORES DE CO + NO2 | 20 | 20 | Articulo | 1 | tha | 20191218
37731 | 8256 | 2348 | -2 | P03KM0000005 | FIBRA FILTRANTE BLANCA C3/300 115X115 MM | FIBRA FILTRANTE BLANCA PARA FILTROS DE TOMA DE DETECTORES DE CO + NO2 | 20 | 20 | Articulo | 1 | tha | 20191218
37732 | 8256 | 12834 | -2 | S01KM0000061 | BOTE SENSOR CO PARA KMQ - V2 | SENSOR electroquímico de CO con amplificador completo con divisor de flujo, rango de medida de 0 .. 300 ppm (partes por millón de CO), montado en carcasa | 1 | 1 | Articulo | 1 | tha | 20191218
37733 | 8256 | 13333 | -2 | P01KM0000059 | BOMBA ASPIRACION KNF PM31008-811 | Bomba de Aspiración para Detectores de gases KMQ 212 CO ND tipo PM 31008-811 | 2 | 2 | Articulo | 1 | tha | 20191218
37734 | 8257 | 1227 | -2 | P01OT0000309 | FILTRO PG-11 31.009.20 | FILTRO FINO PG-11 PARA DETECTORES DE CO + NO2 | 2 | 2 | Articulo | 1 | tha | 20191218
37735 | 8257 | 2902 | -2 | S01KM0000008 | BOTE SENSOR CO PARA KMQ | SENSOR ELECTROQUIMICO DE CO CON AMPLIFICADOR COMPLETO, RANGO DE MEDIDA DE 0 .. 300 ppm de CO, MONTADO EN CARCASA | 1 | 1 | Articulo | 1 | tha | 20191218
37736 | 8257 | 3300 | -2 | S03KM0000005 | FILTRO TIPO PL | FILTRO TIPO PL | 12 | 12 | Articulo | 1 | tha | 20191218
37737 | 8257 | 1306 | -2 | P01OT0000389 | FIBRA ESPUMA FILTRANTE NEGRA 115MM 20/10 | FIBRA FILTRANTE NEGRA PARA FILTROS DE TOMA DE DETECTORES DE CO + NO2 | 12 | 12 | Articulo | 1 | tha | 20191218
37738 | 8257 | 2348 | -2 | P03KM0000005 | FIBRA FILTRANTE BLANCA C3/300 115X115 MM | FIBRA FILTRANTE BLANCA PARA FILTROS DE TOMA DE DETECTORES DE CO + NO2 | 12 | 12 | Articulo | 1 | tha | 20191218
37739 | 8257 | 12834 | -2 | S01KM0000061 | BOTE SENSOR CO PARA KMQ - V2 | SENSOR electroquímico de CO con amplificador completo con divisor de flujo, rango de medida de 0 .. 300 ppm (partes por millón de CO), montado en carcasa | 1 | 1 | Articulo | 1 | tha | 20191218
37740 | 8257 | 13333 | -2 | P01KM0000059 | BOMBA ASPIRACION KNF PM31008-811 | Bomba de Aspiración para Detectores de gases KMQ 212 CO ND tipo PM 31008-811 | 2 | 2 | Articulo | 1 | tha | 20191218
37741 | 8258 | 1227 | -2 | P01OT0000309 | FILTRO PG-11 31.009.20 | FILTRO FINO PG-11 PARA DETECTORES DE CO + NO2 | 2 | 2 | Articulo | 1 | tha | 20191218
37742 | 8258 | 2902 | -2 | S01KM0000008 | BOTE SENSOR CO PARA KMQ | SENSOR ELECTROQUIMICO DE CO CON AMPLIFICADOR COMPLETO, RANGO DE MEDIDA DE 0 .. 300 ppm de CO, MONTADO EN CARCASA | 1 | 1 | Articulo | 1 | tha | 20191218
37743 | 8258 | 3300 | -2 | S03KM0000005 | FILTRO TIPO PL | FILTRO TIPO PL | 12 | 12 | Articulo | 1 | tha | 20191218
37744 | 8258 | 1306 | -2 | P01OT0000389 | FIBRA ESPUMA FILTRANTE NEGRA 115MM 20/10 | FIBRA FILTRANTE NEGRA PARA FILTROS DE TOMA DE DETECTORES DE CO + NO2 | 12 | 12 | Articulo | 1 | tha | 20191218
37745 | 8258 | 2348 | -2 | P03KM0000005 | FIBRA FILTRANTE BLANCA C3/300 115X115 MM | FIBRA FILTRANTE BLANCA PARA FILTROS DE TOMA DE DETECTORES DE CO + NO2 | 12 | 12 | Articulo | 1 | tha | 20191218
37746 | 8258 | 12834 | -2 | S01KM0000061 | BOTE SENSOR CO PARA KMQ - V2 | SENSOR electroquímico de CO con amplificador completo con divisor de flujo, rango de medida de 0 .. 300 ppm (partes por millón de CO), montado en carcasa | 1 | 1 | Articulo | 1 | tha | 20191218
37747 | 8258 | 13333 | -2 | P01KM0000059 | BOMBA ASPIRACION KNF PM31008-811 | Bomba de Aspiración para Detectores de gases KMQ 212 CO ND tipo PM 31008-811 | 2 | 2 | Articulo | 1 | tha | 20191218
37748 | 8259 | 1227 | -2 | P01OT0000309 | FILTRO PG-11 31.009.20 | FILTRO FINO PG-11 PARA DETECTORES DE CO + NO2 | 1 | 1 | Articulo | 1 | tha | 20191218
37749 | 8259 | 2902 | -2 | S01KM0000008 | BOTE SENSOR CO PARA KMQ | SENSOR ELECTROQUIMICO DE CO CON AMPLIFICADOR COMPLETO, RANGO DE MEDIDA DE 0 .. 300 ppm de CO, MONTADO EN CARCASA | 1 | 1 | Articulo | 1 | tha | 20191218
37750 | 8259 | 3300 | -2 | S03KM0000005 | FILTRO TIPO PL | FILTRO TIPO PL | 2 | 2 | Articulo | 1 | tha | 20191218
37751 | 8259 | 1306 | -2 | P01OT0000389 | FIBRA ESPUMA FILTRANTE NEGRA 115MM 20/10 | FIBRA FILTRANTE NEGRA PARA FILTROS DE TOMA DE DETECTORES DE CO + NO2 | 2 | 2 | Articulo | 1 | tha | 20191218
37752 | 8259 | 2348 | -2 | P03KM0000005 | FIBRA FILTRANTE BLANCA C3/300 115X115 MM | FIBRA FILTRANTE BLANCA PARA FILTROS DE TOMA DE DETECTORES DE CO + NO2 | 2 | 2 | Articulo | 1 | tha | 20191218
37753 | 8259 | 12834 | -2 | S01KM0000061 | BOTE SENSOR CO PARA KMQ - V2 | SENSOR electroquímico de CO con amplificador completo con divisor de flujo, rango de medida de 0 .. 300 ppm (partes por millón de CO), montado en carcasa | 1 | 1 | Articulo | 1 | tha | 20191218
37754 | 8259 | 13333 | -2 | P01KM0000059 | BOMBA ASPIRACION KNF PM31008-811 | Bomba de Aspiración para Detectores de gases KMQ 212 CO ND tipo PM 31008-811 | 2 | 2 | Articulo | 1 | tha | 20191218
37755 | 8260 | 1227 | -2 | P01OT0000309 | FILTRO PG-11 31.009.20 | FILTRO FINO PG-11 PARA DETECTORES DE CO + NO2 | 2 | 2 | Articulo | 1 | tha | 20191218
37756 | 8260 | 2902 | -2 | S01KM0000008 | BOTE SENSOR CO PARA KMQ | SENSOR ELECTROQUIMICO DE CO CON AMPLIFICADOR COMPLETO, RANGO DE MEDIDA DE 0 .. 300 ppm de CO, MONTADO EN CARCASA | 1 | 1 | Articulo | 1 | tha | 20191218
37757 | 8260 | 3300 | -2 | S03KM0000005 | FILTRO TIPO PL | FILTRO TIPO PL | 12 | 12 | Articulo | 1 | tha | 20191218
37758 | 8260 | 1306 | -2 | P01OT0000389 | FIBRA ESPUMA FILTRANTE NEGRA 115X115 MM 20/10 | FIBRA filtrante negra para filtros de toma de muestra para Detectores de Gas tipo KMQ | 1 | 1 | Articulo | 1 | tha | 20191218
37759 | 8260 | 2348 | -2 | P03KM0000005 | FIBRA FILTRANTE BLANCA C3/300 115X115 MM | FIBRA filtrante blanca para filtros de toma de muestra para Detectores de Gas tipo KMQ | 1 | 1 | Articulo | 1 | tha | 20191218
37760 | 8260 | 12834 | -2 | S01KM0000061 | BOTE SENSOR CO PARA KMQ - V2 | SENSOR electroquímico de CO con amplificador completo con divisor de flujo, rango de medida de 0 .. 300 ppm (partes por millón de CO), montado en carcasa | 1 | 1 | Articulo | 1 | tha | 20191218
37761 | 8260 | 13333 | -2 | P01KM0000059 | BOMBA ASPIRACION KNF PM31008-811 | Bomba de Aspiración para Detectores de gases KMQ 212 CO ND tipo PM 31008-811 | 2 | 2 | Articulo | 1 | tha | 20191218
37762 | 8261 | 1227 | -2 | P01OT0000309 | FILTRO FINO PG-11 31.009.20 | FILTRO fino tipo PG-11 para Centrales de Detección de CO y NO2 tipo KMQ 212 | 1 | 1 | Articulo | 1 | tha | 20191218
37763 | 8261 | 1306 | -2 | P01OT0000389 | FIBRA ESPUMA FILTRANTE NEGRA 115X115 MM 20/10 | FIBRA filtrante negra para filtros de toma de muestra para Detectores de Gas tipo KMQ | 1 | 1 | Articulo | 1 | tha | 20191218
37764 | 8261 | 2348 | -2 | P03KM0000005 | FIBRA FILTRANTE BLANCA C3/300 115X115 MM | FIBRA filtrante blanca para filtros de toma de muestra para Detectores de Gas tipo KMQ | 1 | 1 | Articulo | 1 | tha | 20191218
37765 | 8261 | 2902 | -2 | S01KM0000008 | BOTE SENSOR CO PARA KMQ OBSOLETO | SENSOR ELECTROQUIMICO DE CO CON AMPLIFICADOR COMPLETO, RANGO DE MEDIDA DE 0 .. 300 ppm de CO, MONTADO EN CARCASA | 1 | 1 | Articulo | 1 | tha | 20191218
37766 | 8261 | 3300 | -2 | S03KM0000005 | FILTRO TIPO PL | FILTRO de toma tipo PL en chapa embutida pintada al horno con fibras filtrantes negra y blanca, seg. IC-1608 | 1 | 1 | Articulo | 1 | tha | 20191218
37767 | 8261 | 12834 | -2 | S01KM0000061 | BOTE SENSOR CO PARA KMQ - V2 | SENSOR electroquímico de CO con amplificador completo con divisor de flujo, rango de medida de 0 .. 300 ppm (partes por millón de CO), montado en carcasa | 1 | 1 | Articulo | 1 | tha | 20191218
37768 | 8261 | 13333 | -2 | P01KM0000059 | BOMBA ASPIRACION KNF PM31008-811 | Bomba de Aspiración para Detectores de gases KMQ 212 CO ND tipo PM 31008-811 | 2 | 2 | Articulo | 1 | tha | 20191218
37769 | 8262 | 1227 | -2 | P01OT0000309 | FILTRO FINO PG-11 31.009.20 | FILTRO fino tipo PG-11 para Centrales de Detección de CO y NO2 tipo KMQ 212 | 1 | 1 | Articulo | 1 | tha | 20191218
37770 | 8262 | 1306 | -2 | P01OT0000389 | FIBRA ESPUMA FILTRANTE NEGRA 115X115 MM 20/10 | FIBRA filtrante negra para filtros de toma de muestra para Detectores de Gas tipo KMQ | 1 | 1 | Articulo | 1 | tha | 20191218
37771 | 8262 | 2348 | -2 | P03KM0000005 | FIBRA FILTRANTE BLANCA C3/300 115X115 MM | FIBRA filtrante blanca para filtros de toma de muestra para Detectores de Gas tipo KMQ | 1 | 1 | Articulo | 1 | tha | 20191218
37772 | 8262 | 2902 | -2 | S01KM0000008 | BOTE SENSOR CO PARA KMQ OBSOLETO | SENSOR ELECTROQUIMICO DE CO CON AMPLIFICADOR COMPLETO, RANGO DE MEDIDA DE 0 .. 300 ppm de CO, MONTADO EN CARCASA | 1 | 1 | Articulo | 1 | tha | 20191218
37773 | 8262 | 3300 | -2 | S03KM0000005 | FILTRO TIPO PL | FILTRO de toma tipo PL en chapa embutida pintada al horno con fibras filtrantes negra y blanca, seg. IC-1608 | 1 | 1 | Articulo | 1 | tha | 20191218
37774 | 8262 | 12834 | -2 | S01KM0000061 | BOTE SENSOR CO PARA KMQ - V2 | SENSOR electroquímico de CO con amplificador completo con divisor de flujo, rango de medida de 0 .. 300 ppm (partes por millón de CO), montado en carcasa | 1 | 1 | Articulo | 1 | tha | 20191218
37775 | 8262 | 13333 | -2 | P01KM0000059 | BOMBA ASPIRACION KNF PM31008-811 | Bomba de Aspiración para Detectores de gases KMQ 212 CO ND tipo PM 31008-811 | 2 | 2 | Articulo | 1 | tha | 20191218
37776 | 8263 | 1227 | -2 | P01OT0000309 | FILTRO FINO PG-11 31.009.20 | FILTRO fino tipo PG-11 para Centrales de Detección de CO y NO2 tipo KMQ 212 | 1 | 1 | Articulo | 1 | tha | 20191218
37777 | 8263 | 1306 | -2 | P01OT0000389 | FIBRA ESPUMA FILTRANTE NEGRA 115X115 MM 20/10 | FIBRA filtrante negra para filtros de toma de muestra para Detectores de Gas tipo KMQ | 1 | 1 | Articulo | 1 | tha | 20191218
37778 | 8263 | 2348 | -2 | P03KM0000005 | FIBRA FILTRANTE BLANCA C3/300 115X115 MM | FIBRA filtrante blanca para filtros de toma de muestra para Detectores de Gas tipo KMQ | 1 | 1 | Articulo | 1 | tha | 20191218
37779 | 8263 | 2902 | -2 | S01KM0000008 | BOTE SENSOR CO PARA KMQ OBSOLETO | SENSOR ELECTROQUIMICO DE CO CON AMPLIFICADOR COMPLETO, RANGO DE MEDIDA DE 0 .. 300 ppm de CO, MONTADO EN CARCASA | 1 | 1 | Articulo | 1 | tha | 20191218
37780 | 8263 | 3300 | -2 | S03KM0000005 | FILTRO TIPO PL | FILTRO de toma tipo PL en chapa embutida pintada al horno con fibras filtrantes negra y blanca, seg. IC-1608 | 1 | 1 | Articulo | 1 | tha | 20191218
37781 | 8263 | 12834 | -2 | S01KM0000061 | BOTE SENSOR CO PARA KMQ - V2 | SENSOR electroquímico de CO con amplificador completo con divisor de flujo, rango de medida de 0 .. 300 ppm (partes por millón de CO), montado en carcasa | 1 | 1 | Articulo | 1 | tha | 20191218
37782 | 8263 | 13333 | -2 | P01KM0000059 | BOMBA ASPIRACION KNF PM31008-811 | Bomba de Aspiración para Detectores de gases KMQ 212 CO ND tipo PM 31008-811 | 1 | 1 | Articulo | 1 | tha | 20191218
37783 | 8264 | 1227 | -2 | P01OT0000309 | FILTRO FINO PG-11 31.009.20 | FILTRO fino tipo PG-11 para Centrales de Detección de CO y NO2 tipo KMQ 212 | 1 | 1 | Articulo | 1 | tha | 20191218
37784 | 8264 | 1306 | -2 | P01OT0000389 | FIBRA ESPUMA FILTRANTE NEGRA 115X115 MM 20/10 | FIBRA filtrante negra para filtros de toma de muestra para Detectores de Gas tipo KMQ | 1 | 1 | Articulo | 1 | tha | 20191218
37785 | 8264 | 2348 | -2 | P03KM0000005 | FIBRA FILTRANTE BLANCA C3/300 115X115 MM | FIBRA filtrante blanca para filtros de toma de muestra para Detectores de Gas tipo KMQ | 1 | 1 | Articulo | 1 | tha | 20191218
37786 | 8264 | 2902 | -2 | S01KM0000008 | BOTE SENSOR CO PARA KMQ OBSOLETO | SENSOR ELECTROQUIMICO DE CO CON AMPLIFICADOR COMPLETO, RANGO DE MEDIDA DE 0 .. 300 ppm de CO, MONTADO EN CARCASA | 1 | 1 | Articulo | 1 | tha | 20191218
37787 | 8264 | 3300 | -2 | S03KM0000005 | FILTRO TIPO PL | FILTRO de toma tipo PL en chapa embutida pintada al horno con fibras filtrantes negra y blanca, seg. IC-1608 | 1 | 1 | Articulo | 1 | tha | 20191218
37788 | 8264 | 12834 | -2 | S01KM0000061 | BOTE SENSOR CO PARA KMQ - V2 | SENSOR electroquímico de CO con amplificador completo con divisor de flujo, rango de medida de 0 .. 300 ppm (partes por millón de CO), montado en carcasa | 1 | 1 | Articulo | 1 | tha | 20191218
37789 | 8264 | 13333 | -2 | P01KM0000059 | BOMBA ASPIRACION KNF PM31008-811 | Bomba de Aspiración para Detectores de gases KMQ 212 CO ND tipo PM 31008-811 | 1 | 1 | Articulo | 1 | tha | 20191218
37790 | 8265 | 1227 | -2 | P01OT0000309 | FILTRO FINO PG-11 31.009.20 | FILTRO fino tipo PG-11 para Centrales de Detección de CO y NO2 tipo KMQ 212 | 1 | 1 | Articulo | 1 | tha | 20191218
37791 | 8265 | 1306 | -2 | P01OT0000389 | FIBRA ESPUMA FILTRANTE NEGRA 115X115 MM 20/10 | FIBRA filtrante negra para filtros de toma de muestra para Detectores de Gas tipo KMQ | 1 | 1 | Articulo | 1 | tha | 20191218
37792 | 8265 | 2348 | -2 | P03KM0000005 | FIBRA FILTRANTE BLANCA C3/300 115X115 MM | FIBRA filtrante blanca para filtros de toma de muestra para Detectores de Gas tipo KMQ | 1 | 1 | Articulo | 1 | tha | 20191218
37793 | 8265 | 2902 | -2 | S01KM0000008 | BOTE SENSOR CO PARA KMQ OBSOLETO | SENSOR ELECTROQUIMICO DE CO CON AMPLIFICADOR COMPLETO, RANGO DE MEDIDA DE 0 .. 300 ppm de CO, MONTADO EN CARCASA | 1 | 1 | Articulo | 1 | tha | 20191218
37794 | 8265 | 3300 | -2 | S03KM0000005 | FILTRO TIPO PL | FILTRO de toma tipo PL en chapa embutida pintada al horno con fibras filtrantes negra y blanca, seg. IC-1608 | 1 | 1 | Articulo | 1 | tha | 20191218
37795 | 8265 | 12834 | -2 | S01KM0000061 | BOTE SENSOR CO PARA KMQ - V2 | SENSOR electroquímico de CO con amplificador completo con divisor de flujo, rango de medida de 0 .. 300 ppm (partes por millón de CO), montado en carcasa | 1 | 1 | Articulo | 1 | tha | 20191218
37796 | 8265 | 13333 | -2 | P01KM0000059 | BOMBA ASPIRACION KNF PM31008-811 | Bomba de Aspiración para Detectores de gases KMQ 212 CO ND tipo PM 31008-811 | 1 | 1 | Articulo | 1 | tha | 20191218
37797 | 8266 | 1227 | -2 | P01OT0000309 | FILTRO FINO PG-11 31.009.20 | FILTRO fino tipo PG-11 para Centrales de Detección de CO y NO2 tipo KMQ 212 | 1 | 1 | Articulo | 1 | tha | 20191218
37798 | 8266 | 1306 | -2 | P01OT0000389 | FIBRA ESPUMA FILTRANTE NEGRA 115X115 MM 20/10 | FIBRA filtrante negra para filtros de toma de muestra para Detectores de Gas tipo KMQ | 1 | 1 | Articulo | 1 | tha | 20191218
37799 | 8266 | 2348 | -2 | P03KM0000005 | FIBRA FILTRANTE BLANCA C3/300 115X115 MM | FIBRA filtrante blanca para filtros de toma de muestra para Detectores de Gas tipo KMQ | 1 | 1 | Articulo | 1 | tha | 20191218
37800 | 8266 | 2902 | -2 | S01KM0000008 | BOTE SENSOR CO PARA KMQ OBSOLETO | SENSOR ELECTROQUIMICO DE CO CON AMPLIFICADOR COMPLETO, RANGO DE MEDIDA DE 0 .. 300 ppm de CO, MONTADO EN CARCASA | 1 | 1 | Articulo | 1 | tha | 20191218
37801 | 8266 | 3300 | -2 | S03KM0000005 | FILTRO TIPO PL | FILTRO de toma tipo PL en chapa embutida pintada al horno con fibras filtrantes negra y blanca, seg. IC-1608 | 1 | 1 | Articulo | 1 | tha | 20191218
37802 | 8266 | 12834 | -2 | S01KM0000061 | BOTE SENSOR CO PARA KMQ - V2 | SENSOR electroquímico de CO con amplificador completo con divisor de flujo, rango de medida de 0 .. 300 ppm (partes por millón de CO), montado en carcasa | 1 | 1 | Articulo | 1 | tha | 20191218
37803 | 8266 | 13333 | -2 | P01KM0000059 | BOMBA ASPIRACION KNF PM31008-811 | Bomba de Aspiración para Detectores de gases KMQ 212 CO ND tipo PM 31008-811 | 1 | 1 | Articulo | 1 | tha | 20191218
37804 | 8267 | 1227 | -2 | P01OT0000309 | FILTRO FINO PG-11 31.009.20 | FILTRO fino tipo PG-11 para Centrales de Detección de CO y NO2 tipo KMQ 212 | 1 | 1 | Articulo | 1 | tha | 20191218
37805 | 8267 | 1306 | -2 | P01OT0000389 | FIBRA ESPUMA FILTRANTE NEGRA 115X115 MM 20/10 | FIBRA filtrante negra para filtros de toma de muestra para Detectores de Gas tipo KMQ | 1 | 1 | Articulo | 1 | tha | 20191218
37806 | 8267 | 2348 | -2 | P03KM0000005 | FIBRA FILTRANTE BLANCA C3/300 115X115 MM | FIBRA filtrante blanca para filtros de toma de muestra para Detectores de Gas tipo KMQ | 1 | 1 | Articulo | 1 | tha | 20191218
37807 | 8267 | 2902 | -2 | S01KM0000008 | BOTE SENSOR CO PARA KMQ OBSOLETO | SENSOR ELECTROQUIMICO DE CO CON AMPLIFICADOR COMPLETO, RANGO DE MEDIDA DE 0 .. 300 ppm de CO, MONTADO EN CARCASA | 1 | 1 | Articulo | 1 | tha | 20191218
37808 | 8267 | 3300 | -2 | S03KM0000005 | FILTRO TIPO PL | FILTRO de toma tipo PL en chapa embutida pintada al horno con fibras filtrantes negra y blanca, seg. IC-1608 | 1 | 1 | Articulo | 1 | tha | 20191218
37809 | 8267 | 12834 | -2 | S01KM0000061 | BOTE SENSOR CO PARA KMQ - V2 | SENSOR electroquímico de CO con amplificador completo con divisor de flujo, rango de medida de 0 .. 300 ppm (partes por millón de CO), montado en carcasa | 1 | 1 | Articulo | 1 | tha | 20191218
37810 | 8267 | 13333 | -2 | P01KM0000059 | BOMBA ASPIRACION KNF PM31008-811 | Bomba de Aspiración para Detectores de gases KMQ 212 CO ND tipo PM 31008-811 | 1 | 1 | Articulo | 1 | tha | 20191218
37811 | 8268 | 1227 | -2 | P01OT0000309 | FILTRO FINO PG-11 31.009.20 | FILTRO fino tipo PG-11 para Centrales de Detección de CO y NO2 tipo KMQ 212 | 1 | 1 | Articulo | 1 | tha | 20191218
37812 | 8268 | 1306 | -2 | P01OT0000389 | FIBRA ESPUMA FILTRANTE NEGRA 115X115 MM 20/10 | FIBRA filtrante negra para filtros de toma de muestra para Detectores de Gas tipo KMQ | 1 | 1 | Articulo | 1 | tha | 20191218
37813 | 8268 | 2348 | -2 | P03KM0000005 | FIBRA FILTRANTE BLANCA C3/300 115X115 MM | FIBRA filtrante blanca para filtros de toma de muestra para Detectores de Gas tipo KMQ | 1 | 1 | Articulo | 1 | tha | 20191218
37814 | 8268 | 2902 | -2 | S01KM0000008 | BOTE SENSOR CO PARA KMQ OBSOLETO | SENSOR ELECTROQUIMICO DE CO CON AMPLIFICADOR COMPLETO, RANGO DE MEDIDA DE 0 .. 300 ppm de CO, MONTADO EN CARCASA | 1 | 1 | Articulo | 1 | tha | 20191218
37815 | 8268 | 3300 | -2 | S03KM0000005 | FILTRO TIPO PL | FILTRO de toma tipo PL en chapa embutida pintada al horno con fibras filtrantes negra y blanca, seg. IC-1608 | 1 | 1 | Articulo | 1 | tha | 20191218
37816 | 8268 | 12834 | -2 | S01KM0000061 | BOTE SENSOR CO PARA KMQ - V2 | SENSOR electroquímico de CO con amplificador completo con divisor de flujo, rango de medida de 0 .. 300 ppm (partes por millón de CO), montado en carcasa | 1 | 1 | Articulo | 1 | tha | 20191218
37817 | 8268 | 13333 | -2 | P01KM0000059 | BOMBA ASPIRACION KNF PM31008-811 | Bomba de Aspiración para Detectores de gases KMQ 212 CO ND tipo PM 31008-811 | 1 | 1 | Articulo | 1 | tha | 20191218
37818 | 8269 | 1227 | -2 | P01OT0000309 | FILTRO FINO PG-11 31.009.20 | FILTRO fino tipo PG-11 para Centrales de Detección de CO y NO2 tipo KMQ 212 | 1 | 1 | Articulo | 1 | tha | 20191218
37819 | 8269 | 1306 | -2 | P01OT0000389 | FIBRA ESPUMA FILTRANTE NEGRA 115X115 MM 20/10 | FIBRA filtrante negra para filtros de toma de muestra para Detectores de Gas tipo KMQ | 1 | 1 | Articulo | 1 | tha | 20191218
37820 | 8269 | 2348 | -2 | P03KM0000005 | FIBRA FILTRANTE BLANCA C3/300 115X115 MM | FIBRA filtrante blanca para filtros de toma de muestra para Detectores de Gas tipo KMQ | 1 | 1 | Articulo | 1 | tha | 20191218
37821 | 8269 | 2902 | -2 | S01KM0000008 | BOTE SENSOR CO PARA KMQ OBSOLETO | SENSOR ELECTROQUIMICO DE CO CON AMPLIFICADOR COMPLETO, RANGO DE MEDIDA DE 0 .. 300 ppm de CO, MONTADO EN CARCASA | 1 | 1 | Articulo | 1 | tha | 20191218
37822 | 8269 | 3300 | -2 | S03KM0000005 | FILTRO TIPO PL | FILTRO de toma tipo PL en chapa embutida pintada al horno con fibras filtrantes negra y blanca, seg. IC-1608 | 1 | 1 | Articulo | 1 | tha | 20191218
37823 | 8269 | 12834 | -2 | S01KM0000061 | BOTE SENSOR CO PARA KMQ - V2 | SENSOR electroquímico de CO con amplificador completo con divisor de flujo, rango de medida de 0 .. 300 ppm (partes por millón de CO), montado en carcasa | 1 | 1 | Articulo | 1 | tha | 20191218
37824 | 8269 | 13333 | -2 | P01KM0000059 | BOMBA ASPIRACION KNF PM31008-811 | Bomba de Aspiración para Detectores de gases KMQ 212 CO ND tipo PM 31008-811 | 1 | 1 | Articulo | 1 | tha | 20191218
37825 | 8270 | 1227 | -2 | P01OT0000309 | FILTRO FINO PG-11 31.009.20 | FILTRO fino tipo PG-11 para Centrales de Detección de CO y NO2 tipo KMQ 212 | 1 | 1 | Articulo | 1 | tha | 20191218
37826 | 8270 | 1306 | -2 | P01OT0000389 | FIBRA ESPUMA FILTRANTE NEGRA 115X115 MM 20/10 | FIBRA filtrante negra para filtros de toma de muestra para Detectores de Gas tipo KMQ | 1 | 1 | Articulo | 1 | tha | 20191218
37827 | 8270 | 2348 | -2 | P03KM0000005 | FIBRA FILTRANTE BLANCA C3/300 115X115 MM | FIBRA filtrante blanca para filtros de toma de muestra para Detectores de Gas tipo KMQ | 1 | 1 | Articulo | 1 | tha | 20191218
37828 | 8270 | 2902 | -2 | S01KM0000008 | BOTE SENSOR CO PARA KMQ OBSOLETO | SENSOR ELECTROQUIMICO DE CO CON AMPLIFICADOR COMPLETO, RANGO DE MEDIDA DE 0 .. 300 ppm de CO, MONTADO EN CARCASA | 1 | 1 | Articulo | 1 | tha | 20191218
37829 | 8270 | 3300 | -2 | S03KM0000005 | FILTRO TIPO PL | FILTRO de toma tipo PL en chapa embutida pintada al horno con fibras filtrantes negra y blanca, seg. IC-1608 | 1 | 1 | Articulo | 1 | tha | 20191218
37830 | 8270 | 12834 | -2 | S01KM0000061 | BOTE SENSOR CO PARA KMQ - V2 | SENSOR electroquímico de CO con amplificador completo con divisor de flujo, rango de medida de 0 .. 300 ppm (partes por millón de CO), montado en carcasa | 1 | 1 | Articulo | 1 | tha | 20191218
37831 | 8270 | 13333 | -2 | P01KM0000059 | BOMBA ASPIRACION KNF PM31008-811 | Bomba de Aspiración para Detectores de gases KMQ 212 CO ND tipo PM 31008-811 | 1 | 1 | Articulo | 1 | tha | 20191218
37832 | 8271 | 1227 | -2 | P01OT0000309 | FILTRO FINO PG-11 31.009.20 | FILTRO fino tipo PG-11 para Centrales de Detección de CO y NO2 tipo KMQ 212 | 1 | 1 | Articulo | 1 | tha | 20191218
37833 | 8271 | 1306 | -2 | P01OT0000389 | FIBRA ESPUMA FILTRANTE NEGRA 115X115 MM 20/10 | FIBRA filtrante negra para filtros de toma de muestra para Detectores de Gas tipo KMQ | 1 | 1 | Articulo | 1 | tha | 20191218
37834 | 8271 | 2348 | -2 | P03KM0000005 | FIBRA FILTRANTE BLANCA C3/300 115X115 MM | FIBRA filtrante blanca para filtros de toma de muestra para Detectores de Gas tipo KMQ | 1 | 1 | Articulo | 1 | tha | 20191218
37835 | 8271 | 2902 | -2 | S01KM0000008 | BOTE SENSOR CO PARA KMQ OBSOLETO | SENSOR ELECTROQUIMICO DE CO CON AMPLIFICADOR COMPLETO, RANGO DE MEDIDA DE 0 .. 300 ppm de CO, MONTADO EN CARCASA | 1 | 1 | Articulo | 1 | tha | 20191218
37836 | 8271 | 3300 | -2 | S03KM0000005 | FILTRO TIPO PL | FILTRO de toma tipo PL en chapa embutida pintada al horno con fibras filtrantes negra y blanca, seg. IC-1608 | 1 | 1 | Articulo | 1 | tha | 20191218
37837 | 8271 | 12834 | -2 | S01KM0000061 | BOTE SENSOR CO PARA KMQ - V2 | SENSOR electroquímico de CO con amplificador completo con divisor de flujo, rango de medida de 0 .. 300 ppm (partes por millón de CO), montado en carcasa | 1 | 1 | Articulo | 1 | tha | 20191218
37838 | 8271 | 13333 | -2 | P01KM0000059 | BOMBA ASPIRACION KNF PM31008-811 | Bomba de Aspiración para Detectores de gases KMQ 212 CO ND tipo PM 31008-811 | 1 | 1 | Articulo | 1 | tha | 20191218
37839 | 8272 | 1227 | -2 | P01OT0000309 | FILTRO FINO PG-11 31.009.20 | FILTRO fino tipo PG-11 para Centrales de Detección de CO y NO2 tipo KMQ 212 | 1 | 1 | Articulo | 1 | tha | 20191218
37840 | 8272 | 1306 | -2 | P01OT0000389 | FIBRA ESPUMA FILTRANTE NEGRA 115X115 MM 20/10 | FIBRA filtrante negra para filtros de toma de muestra para Detectores de Gas tipo KMQ | 1 | 1 | Articulo | 1 | tha | 20191218
37841 | 8272 | 2348 | -2 | P03KM0000005 | FIBRA FILTRANTE BLANCA C3/300 115X115 MM | FIBRA filtrante blanca para filtros de toma de muestra para Detectores de Gas tipo KMQ | 1 | 1 | Articulo | 1 | tha | 20191218
37842 | 8272 | 2902 | -2 | S01KM0000008 | BOTE SENSOR CO PARA KMQ OBSOLETO | SENSOR ELECTROQUIMICO DE CO CON AMPLIFICADOR COMPLETO, RANGO DE MEDIDA DE 0 .. 300 ppm de CO, MONTADO EN CARCASA | 1 | 1 | Articulo | 1 | tha | 20191218
37843 | 8272 | 3300 | -2 | S03KM0000005 | FILTRO TIPO PL | FILTRO de toma tipo PL en chapa embutida pintada al horno con fibras filtrantes negra y blanca, seg. IC-1608 | 1 | 1 | Articulo | 1 | tha | 20191218
37844 | 8272 | 12834 | -2 | S01KM0000061 | BOTE SENSOR CO PARA KMQ - V2 | SENSOR electroquímico de CO con amplificador completo con divisor de flujo, rango de medida de 0 .. 300 ppm (partes por millón de CO), montado en carcasa | 1 | 1 | Articulo | 1 | tha | 20191218
37845 | 8272 | 13333 | -2 | P01KM0000059 | BOMBA ASPIRACION KNF PM31008-811 | Bomba de Aspiración para Detectores de gases KMQ 212 CO ND tipo PM 31008-811 | 1 | 1 | Articulo | 1 | tha | 20191218
37846 | 8273 | 1227 | -2 | P01OT0000309 | FILTRO FINO PG-11 31.009.20 | FILTRO fino tipo PG-11 para Centrales de Detección de CO y NO2 tipo KMQ 212 | 1 | 1 | Articulo | 1 | tha | 20191218
37847 | 8273 | 1306 | -2 | P01OT0000389 | FIBRA ESPUMA FILTRANTE NEGRA 115X115 MM 20/10 | FIBRA filtrante negra para filtros de toma de muestra para Detectores de Gas tipo KMQ | 1 | 1 | Articulo | 1 | tha | 20191218
37848 | 8273 | 2348 | -2 | P03KM0000005 | FIBRA FILTRANTE BLANCA C3/300 115X115 MM | FIBRA filtrante blanca para filtros de toma de muestra para Detectores de Gas tipo KMQ | 1 | 1 | Articulo | 1 | tha | 20191218
37849 | 8273 | 2902 | -2 | S01KM0000008 | BOTE SENSOR CO PARA KMQ OBSOLETO | SENSOR ELECTROQUIMICO DE CO CON AMPLIFICADOR COMPLETO, RANGO DE MEDIDA DE 0 .. 300 ppm de CO, MONTADO EN CARCASA | 1 | 1 | Articulo | 1 | tha | 20191218
37850 | 8273 | 3300 | -2 | S03KM0000005 | FILTRO TIPO PL | FILTRO de toma tipo PL en chapa embutida pintada al horno con fibras filtrantes negra y blanca, seg. IC-1608 | 1 | 1 | Articulo | 1 | tha | 20191218
37851 | 8273 | 12834 | -2 | S01KM0000061 | BOTE SENSOR CO PARA KMQ - V2 | SENSOR electroquímico de CO con amplificador completo con divisor de flujo, rango de medida de 0 .. 300 ppm (partes por millón de CO), montado en carcasa | 1 | 1 | Articulo | 1 | tha | 20191218
37852 | 8273 | 13333 | -2 | P01KM0000059 | BOMBA ASPIRACION KNF PM31008-811 | Bomba de Aspiración para Detectores de gases KMQ 212 CO ND tipo PM 31008-811 | 1 | 1 | Articulo | 1 | tha | 20191218
37853 | 8274 | 1227 | -2 | P01OT0000309 | FILTRO FINO PG-11 31.009.20 | FILTRO fino tipo PG-11 para Centrales de Detección de CO y NO2 tipo KMQ 212 | 1 | 1 | Articulo | 1 | tha | 20191218
37854 | 8274 | 1306 | -2 | P01OT0000389 | FIBRA ESPUMA FILTRANTE NEGRA 115X115 MM 20/10 | FIBRA filtrante negra para filtros de toma de muestra para Detectores de Gas tipo KMQ | 1 | 1 | Articulo | 1 | tha | 20191218
37855 | 8274 | 2348 | -2 | P03KM0000005 | FIBRA FILTRANTE BLANCA C3/300 115X115 MM | FIBRA filtrante blanca para filtros de toma de muestra para Detectores de Gas tipo KMQ | 1 | 1 | Articulo | 1 | tha | 20191218
37856 | 8274 | 2902 | -2 | S01KM0000008 | BOTE SENSOR CO PARA KMQ OBSOLETO | SENSOR ELECTROQUIMICO DE CO CON AMPLIFICADOR COMPLETO, RANGO DE MEDIDA DE 0 .. 300 ppm de CO, MONTADO EN CARCASA | 1 | 1 | Articulo | 1 | tha | 20191218
37857 | 8274 | 3300 | -2 | S03KM0000005 | FILTRO TIPO PL | FILTRO de toma tipo PL en chapa embutida pintada al horno con fibras filtrantes negra y blanca, seg. IC-1608 | 1 | 1 | Articulo | 1 | tha | 20191218
37858 | 8274 | 12834 | -2 | S01KM0000061 | BOTE SENSOR CO PARA KMQ - V2 | SENSOR electroquímico de CO con amplificador completo con divisor de flujo, rango de medida de 0 .. 300 ppm (partes por millón de CO), montado en carcasa | 1 | 1 | Articulo | 1 | tha | 20191218
37859 | 8274 | 13333 | -2 | P01KM0000059 | BOMBA ASPIRACION KNF PM31008-811 | Bomba de Aspiración para Detectores de gases KMQ 212 CO ND tipo PM 31008-811 | 1 | 1 | Articulo | 1 | tha | 20191218
37860 | 8275 | 1227 | -2 | P01OT0000309 | FILTRO FINO PG-11 31.009.20 | FILTRO fino tipo PG-11 para Centrales de Detección de CO y NO2 tipo KMQ 212 | 1 | 1 | Articulo | 1 | tha | 20191218
37861 | 8275 | 1306 | -2 | P01OT0000389 | FIBRA ESPUMA FILTRANTE NEGRA 115X115 MM 20/10 | FIBRA filtrante negra para filtros de toma de muestra para Detectores de Gas tipo KMQ | 1 | 1 | Articulo | 1 | tha | 20191218
37862 | 8275 | 2348 | -2 | P03KM0000005 | FIBRA FILTRANTE BLANCA C3/300 115X115 MM | FIBRA filtrante blanca para filtros de toma de muestra para Detectores de Gas tipo KMQ | 1 | 1 | Articulo | 1 | tha | 20191218
37863 | 8275 | 2902 | -2 | S01KM0000008 | BOTE SENSOR CO PARA KMQ OBSOLETO | SENSOR ELECTROQUIMICO DE CO CON AMPLIFICADOR COMPLETO, RANGO DE MEDIDA DE 0 .. 300 ppm de CO, MONTADO EN CARCASA | 1 | 1 | Articulo | 1 | tha | 20191218
37864 | 8275 | 3300 | -2 | S03KM0000005 | FILTRO TIPO PL | FILTRO de toma tipo PL en chapa embutida pintada al horno con fibras filtrantes negra y blanca, seg. IC-1608 | 1 | 1 | Articulo | 1 | tha | 20191218
37865 | 8275 | 12834 | -2 | S01KM0000061 | BOTE SENSOR CO PARA KMQ - V2 | SENSOR electroquímico de CO con amplificador completo con divisor de flujo, rango de medida de 0 .. 300 ppm (partes por millón de CO), montado en carcasa | 1 | 1 | Articulo | 1 | tha | 20191218
37866 | 8275 | 13333 | -2 | P01KM0000059 | BOMBA ASPIRACION KNF PM31008-811 | Bomba de Aspiración para Detectores de gases KMQ 212 CO ND tipo PM 31008-811 | 1 | 1 | Articulo | 1 | tha | 20191218
37867 | 8276 | 1227 | -2 | P01OT0000309 | FILTRO FINO PG-11 31.009.20 | FILTRO fino tipo PG-11 para Centrales de Detección de CO y NO2 tipo KMQ 212 | 1 | 1 | Articulo | 1 | tha | 20191218
37868 | 8276 | 1306 | -2 | P01OT0000389 | FIBRA ESPUMA FILTRANTE NEGRA 115X115 MM 20/10 | FIBRA filtrante negra para filtros de toma de muestra para Detectores de Gas tipo KMQ | 1 | 1 | Articulo | 1 | tha | 20191218
37869 | 8276 | 2348 | -2 | P03KM0000005 | FIBRA FILTRANTE BLANCA C3/300 115X115 MM | FIBRA filtrante blanca para filtros de toma de muestra para Detectores de Gas tipo KMQ | 1 | 1 | Articulo | 1 | tha | 20191218
37870 | 8276 | 2902 | -2 | S01KM0000008 | BOTE SENSOR CO PARA KMQ OBSOLETO | SENSOR ELECTROQUIMICO DE CO CON AMPLIFICADOR COMPLETO, RANGO DE MEDIDA DE 0 .. 300 ppm de CO, MONTADO EN CARCASA | 1 | 1 | Articulo | 1 | tha | 20191218
37871 | 8276 | 3300 | -2 | S03KM0000005 | FILTRO TIPO PL | FILTRO de toma tipo PL en chapa embutida pintada al horno con fibras filtrantes negra y blanca, seg. IC-1608 | 1 | 1 | Articulo | 1 | tha | 20191218
37872 | 8276 | 12834 | -2 | S01KM0000061 | BOTE SENSOR CO PARA KMQ - V2 | SENSOR electroquímico de CO con amplificador completo con divisor de flujo, rango de medida de 0 .. 300 ppm (partes por millón de CO), montado en carcasa | 1 | 1 | Articulo | 1 | tha | 20191218
37873 | 8276 | 13333 | -2 | P01KM0000059 | BOMBA ASPIRACION KNF PM31008-811 | Bomba de Aspiración para Detectores de gases KMQ 212 CO ND tipo PM 31008-811 | 1 | 1 | Articulo | 1 | tha | 20191218
37874 | 8277 | 1227 | -2 | P01OT0000309 | FILTRO FINO PG-11 31.009.20 | FILTRO fino tipo PG-11 para Centrales de Detección de CO y NO2 tipo KMQ 212 | 1 | 1 | Articulo | 1 | tha | 20191218
37875 | 8277 | 1306 | -2 | P01OT0000389 | FIBRA ESPUMA FILTRANTE NEGRA 115X115 MM 20/10 | FIBRA filtrante negra para filtros de toma de muestra para Detectores de Gas tipo KMQ | 1 | 1 | Articulo | 1 | tha | 20191218
37876 | 8277 | 2348 | -2 | P03KM0000005 | FIBRA FILTRANTE BLANCA C3/300 115X115 MM | FIBRA filtrante blanca para filtros de toma de muestra para Detectores de Gas tipo KMQ | 1 | 1 | Articulo | 1 | tha | 20191218
37877 | 8277 | 2902 | -2 | S01KM0000008 | BOTE SENSOR CO PARA KMQ OBSOLETO | SENSOR ELECTROQUIMICO DE CO CON AMPLIFICADOR COMPLETO, RANGO DE MEDIDA DE 0 .. 300 ppm de CO, MONTADO EN CARCASA | 1 | 1 | Articulo | 1 | tha | 20191218
37878 | 8277 | 3300 | -2 | S03KM0000005 | FILTRO TIPO PL | FILTRO de toma tipo PL en chapa embutida pintada al horno con fibras filtrantes negra y blanca, seg. IC-1608 | 1 | 1 | Articulo | 1 | tha | 20191218
37879 | 8277 | 12834 | -2 | S01KM0000061 | BOTE SENSOR CO PARA KMQ - V2 | SENSOR electroquímico de CO con amplificador completo con divisor de flujo, rango de medida de 0 .. 300 ppm (partes por millón de CO), montado en carcasa | 1 | 1 | Articulo | 1 | tha | 20191218
37880 | 8277 | 13333 | -2 | P01KM0000059 | BOMBA ASPIRACION KNF PM31008-811 | Bomba de Aspiración para Detectores de gases KMQ 212 CO ND tipo PM 31008-811 | 1 | 1 | Articulo | 1 | tha | 20191218
37881 | 8278 | 1227 | -2 | P01OT0000309 | FILTRO FINO PG-11 31.009.20 | FILTRO fino tipo PG-11 para Centrales de Detección de CO y NO2 tipo KMQ 212 | 1 | 1 | Articulo | 1 | tha | 20191218
37882 | 8278 | 1306 | -2 | P01OT0000389 | FIBRA ESPUMA FILTRANTE NEGRA 115X115 MM 20/10 | FIBRA filtrante negra para filtros de toma de muestra para Detectores de Gas tipo KMQ | 1 | 1 | Articulo | 1 | tha | 20191218
37883 | 8278 | 2348 | -2 | P03KM0000005 | FIBRA FILTRANTE BLANCA C3/300 115X115 MM | FIBRA filtrante blanca para filtros de toma de muestra para Detectores de Gas tipo KMQ | 1 | 1 | Articulo | 1 | tha | 20191218
37884 | 8278 | 2902 | -2 | S01KM0000008 | BOTE SENSOR CO PARA KMQ OBSOLETO | SENSOR ELECTROQUIMICO DE CO CON AMPLIFICADOR COMPLETO, RANGO DE MEDIDA DE 0 .. 300 ppm de CO, MONTADO EN CARCASA | 1 | 1 | Articulo | 1 | tha | 20191218
37885 | 8278 | 3300 | -2 | S03KM0000005 | FILTRO TIPO PL | FILTRO de toma tipo PL en chapa embutida pintada al horno con fibras filtrantes negra y blanca, seg. IC-1608 | 1 | 1 | Articulo | 1 | tha | 20191218
37886 | 8278 | 12834 | -2 | S01KM0000061 | BOTE SENSOR CO PARA KMQ - V2 | SENSOR electroquímico de CO con amplificador completo con divisor de flujo, rango de medida de 0 .. 300 ppm (partes por millón de CO), montado en carcasa | 1 | 1 | Articulo | 1 | tha | 20191218
37887 | 8278 | 13333 | -2 | P01KM0000059 | BOMBA ASPIRACION KNF PM31008-811 | Bomba de Aspiración para Detectores de gases KMQ 212 CO ND tipo PM 31008-811 | 1 | 1 | Articulo | 1 | tha | 20191218
37888 | 8279 | 1227 | -2 | P01OT0000309 | FILTRO FINO PG-11 31.009.20 | FILTRO fino tipo PG-11 para Centrales de Detección de CO y NO2 tipo KMQ 212 | 1 | 1 | Articulo | 1 | tha | 20191218
37889 | 8279 | 1306 | -2 | P01OT0000389 | FIBRA ESPUMA FILTRANTE NEGRA 115X115 MM 20/10 | FIBRA filtrante negra para filtros de toma de muestra para Detectores de Gas tipo KMQ | 1 | 1 | Articulo | 1 | tha | 20191218
37890 | 8279 | 2348 | -2 | P03KM0000005 | FIBRA FILTRANTE BLANCA C3/300 115X115 MM | FIBRA filtrante blanca para filtros de toma de muestra para Detectores de Gas tipo KMQ | 1 | 1 | Articulo | 1 | tha | 20191218
37891 | 8279 | 2902 | -2 | S01KM0000008 | BOTE SENSOR CO PARA KMQ OBSOLETO | SENSOR ELECTROQUIMICO DE CO CON AMPLIFICADOR COMPLETO, RANGO DE MEDIDA DE 0 .. 300 ppm de CO, MONTADO EN CARCASA | 1 | 1 | Articulo | 1 | tha | 20191218
37892 | 8279 | 3300 | -2 | S03KM0000005 | FILTRO TIPO PL | FILTRO de toma tipo PL en chapa embutida pintada al horno con fibras filtrantes negra y blanca, seg. IC-1608 | 1 | 1 | Articulo | 1 | tha | 20191218
37893 | 8279 | 12834 | -2 | S01KM0000061 | BOTE SENSOR CO PARA KMQ - V2 | SENSOR electroquímico de CO con amplificador completo con divisor de flujo, rango de medida de 0 .. 300 ppm (partes por millón de CO), montado en carcasa | 1 | 1 | Articulo | 1 | tha | 20191218
37894 | 8279 | 13333 | -2 | P01KM0000059 | BOMBA ASPIRACION KNF PM31008-811 | Bomba de Aspiración para Detectores de gases KMQ 212 CO ND tipo PM 31008-811 | 1 | 1 | Articulo | 1 | tha | 20191218
37895 | 8280 | 1227 | -2 | P01OT0000309 | FILTRO FINO PG-11 31.009.20 | FILTRO fino tipo PG-11 para Centrales de Detección de CO y NO2 tipo KMQ 212 | 1 | 1 | Articulo | 1 | tha | 20191218
37896 | 8280 | 1306 | -2 | P01OT0000389 | FIBRA ESPUMA FILTRANTE NEGRA 115X115 MM 20/10 | FIBRA filtrante negra para filtros de toma de muestra para Detectores de Gas tipo KMQ | 1 | 1 | Articulo | 1 | tha | 20191218
37897 | 8280 | 2348 | -2 | P03KM0000005 | FIBRA FILTRANTE BLANCA C3/300 115X115 MM | FIBRA filtrante blanca para filtros de toma de muestra para Detectores de Gas tipo KMQ | 1 | 1 | Articulo | 1 | tha | 20191218
37898 | 8280 | 2902 | -2 | S01KM0000008 | BOTE SENSOR CO PARA KMQ OBSOLETO | SENSOR ELECTROQUIMICO DE CO CON AMPLIFICADOR COMPLETO, RANGO DE MEDIDA DE 0 .. 300 ppm de CO, MONTADO EN CARCASA | 1 | 1 | Articulo | 1 | tha | 20191218
37899 | 8280 | 3300 | -2 | S03KM0000005 | FILTRO TIPO PL | FILTRO de toma tipo PL en chapa embutida pintada al horno con fibras filtrantes negra y blanca, seg. IC-1608 | 1 | 1 | Articulo | 1 | tha | 20191218
37900 | 8280 | 12834 | -2 | S01KM0000061 | BOTE SENSOR CO PARA KMQ - V2 | SENSOR electroquímico de CO con amplificador completo con divisor de flujo, rango de medida de 0 .. 300 ppm (partes por millón de CO), montado en carcasa | 1 | 1 | Articulo | 1 | tha | 20191218
37901 | 8280 | 13333 | -2 | P01KM0000059 | BOMBA ASPIRACION KNF PM31008-811 | Bomba de Aspiración para Detectores de gases KMQ 212 CO ND tipo PM 31008-811 | 1 | 1 | Articulo | 1 | tha | 20191218
37902 | 8281 | 1227 | -2 | P01OT0000309 | FILTRO FINO PG-11 31.009.20 | FILTRO fino tipo PG-11 para Centrales de Detección de CO y NO2 tipo KMQ 212 | 1 | 1 | Articulo | 1 | tha | 20191218
37903 | 8281 | 1306 | -2 | P01OT0000389 | FIBRA ESPUMA FILTRANTE NEGRA 115X115 MM 20/10 | FIBRA filtrante negra para filtros de toma de muestra para Detectores de Gas tipo KMQ | 1 | 1 | Articulo | 1 | tha | 20191218
37904 | 8281 | 2348 | -2 | P03KM0000005 | FIBRA FILTRANTE BLANCA C3/300 115X115 MM | FIBRA filtrante blanca para filtros de toma de muestra para Detectores de Gas tipo KMQ | 1 | 1 | Articulo | 1 | tha | 20191218
37905 | 8281 | 2902 | -2 | S01KM0000008 | BOTE SENSOR CO PARA KMQ OBSOLETO | SENSOR ELECTROQUIMICO DE CO CON AMPLIFICADOR COMPLETO, RANGO DE MEDIDA DE 0 .. 300 ppm de CO, MONTADO EN CARCASA | 1 | 1 | Articulo | 1 | tha | 20191218
37906 | 8281 | 3300 | -2 | S03KM0000005 | FILTRO TIPO PL | FILTRO de toma tipo PL en chapa embutida pintada al horno con fibras filtrantes negra y blanca, seg. IC-1608 | 1 | 1 | Articulo | 1 | tha | 20191218
37907 | 8281 | 12834 | -2 | S01KM0000061 | BOTE SENSOR CO PARA KMQ - V2 | SENSOR electroquímico de CO con amplificador completo con divisor de flujo, rango de medida de 0 .. 300 ppm (partes por millón de CO), montado en carcasa | 1 | 1 | Articulo | 1 | tha | 20191218
37908 | 8281 | 13333 | -2 | P01KM0000059 | BOMBA ASPIRACION KNF PM31008-811 | Bomba de Aspiración para Detectores de gases KMQ 212 CO ND tipo PM 31008-811 | 1 | 1 | Articulo | 1 | tha | 20191218
37909 | 8282 | 1227 | -2 | P01OT0000309 | FILTRO PG-11 31.009.20 | FILTRO FINO PG-11 PARA DETECTORES DE CO + NO2 | 1 | 1 | Articulo | 1 | tha | 20191218
37910 | 8282 | 2902 | -2 | S01KM0000008 | BOTE SENSOR CO PARA KMQ | SENSOR ELECTROQUIMICO DE CO CON AMPLIFICADOR COMPLETO, RANGO DE MEDIDA DE 0 .. 300 ppm de CO, MONTADO EN CARCASA | 1 | 1 | Articulo | 1 | tha | 20191218
37911 | 8282 | 3300 | -2 | S03KM0000005 | FILTRO TIPO PL | FILTRO TIPO PL | 6 | 6 | Articulo | 1 | tha | 20191218
37912 | 8282 | 1306 | -2 | P01OT0000389 | FIBRA ESPUMA FILTRANTE NEGRA 115MM 20/10 | FIBRA FILTRANTE NEGRA PARA FILTROS DE TOMA DE DETECTORES DE CO + NO2 | 6 | 6 | Articulo | 1 | tha | 20191218
37913 | 8282 | 2348 | -2 | P03KM0000005 | FIBRA FILTRANTE BLANCA C3/300 115X115 MM | FIBRA FILTRANTE BLANCA PARA FILTROS DE TOMA DE DETECTORES DE CO + NO2 | 6 | 6 | Articulo | 1 | tha | 20191218
37914 | 8282 | 12834 | -2 | S01KM0000061 | BOTE SENSOR CO PARA KMQ - V2 | SENSOR electroquímico de CO con amplificador completo con divisor de flujo, rango de medida de 0 .. 300 ppm (partes por millón de CO), montado en carcasa | 1 | 1 | Articulo | 1 | tha | 20191218
37915 | 8283 | 1227 | -2 | P01OT0000309 | FILTRO PG-11 31.009.20 | FILTRO FINO PG-11 PARA DETECTORES DE CO + NO2 | 2 | 2 | Articulo | 1 | tha | 20191218
37916 | 8283 | 2902 | -2 | S01KM0000008 | BOTE SENSOR CO PARA KMQ | SENSOR ELECTROQUIMICO DE CO CON AMPLIFICADOR COMPLETO, RANGO DE MEDIDA DE 0 .. 300 ppm de CO, MONTADO EN CARCASA | 1 | 1 | Articulo | 1 | tha | 20191218
37917 | 8283 | 3300 | -2 | S03KM0000005 | FILTRO TIPO PL | FILTRO TIPO PL | 20 | 20 | Articulo | 1 | tha | 20191218
37918 | 8283 | 1306 | -2 | P01OT0000389 | FIBRA ESPUMA FILTRANTE NEGRA 115MM 20/10 | FIBRA FILTRANTE NEGRA PARA FILTROS DE TOMA DE DETECTORES DE CO + NO2 | 20 | 20 | Articulo | 1 | tha | 20191218
37919 | 8283 | 2348 | -2 | P03KM0000005 | FIBRA FILTRANTE BLANCA C3/300 115X115 MM | FIBRA FILTRANTE BLANCA PARA FILTROS DE TOMA DE DETECTORES DE CO + NO2 | 20 | 20 | Articulo | 1 | tha | 20191218
37920 | 8283 | 12834 | -2 | S01KM0000061 | BOTE SENSOR CO PARA KMQ - V2 | SENSOR electroquímico de CO con amplificador completo con divisor de flujo, rango de medida de 0 .. 300 ppm (partes por millón de CO), montado en carcasa | 1 | 1 | Articulo | 1 | tha | 20191218
37921 | 8284 | 1227 | -2 | P01OT0000309 | FILTRO PG-11 31.009.20 | FILTRO FINO PG-11 PARA DETECTORES DE CO + NO2 | 2 | 2 | Articulo | 1 | tha | 20191218
37922 | 8284 | 2902 | -2 | S01KM0000008 | BOTE SENSOR CO PARA KMQ | SENSOR ELECTROQUIMICO DE CO CON AMPLIFICADOR COMPLETO, RANGO DE MEDIDA DE 0 .. 300 ppm de CO, MONTADO EN CARCASA | 1 | 1 | Articulo | 1 | tha | 20191218
37923 | 8284 | 3300 | -2 | S03KM0000005 | FILTRO TIPO PL | FILTRO TIPO PL | 20 | 20 | Articulo | 1 | tha | 20191218
37924 | 8284 | 1306 | -2 | P01OT0000389 | FIBRA ESPUMA FILTRANTE NEGRA 115MM 20/10 | FIBRA FILTRANTE NEGRA PARA FILTROS DE TOMA DE DETECTORES DE CO + NO2 | 20 | 20 | Articulo | 1 | tha | 20191218
37925 | 8284 | 2348 | -2 | P03KM0000005 | FIBRA FILTRANTE BLANCA C3/300 115X115 MM | FIBRA FILTRANTE BLANCA PARA FILTROS DE TOMA DE DETECTORES DE CO + NO2 | 20 | 20 | Articulo | 1 | tha | 20191218
37926 | 8284 | 12834 | -2 | S01KM0000061 | BOTE SENSOR CO PARA KMQ - V2 | SENSOR electroquímico de CO con amplificador completo con divisor de flujo, rango de medida de 0 .. 300 ppm (partes por millón de CO), montado en carcasa | 1 | 1 | Articulo | 1 | tha | 20191218
37927 | 8285 | 1227 | -2 | P01OT0000309 | FILTRO PG-11 31.009.20 | FILTRO FINO PG-11 PARA DETECTORES DE CO + NO2 | 2 | 2 | Articulo | 1 | tha | 20191218
37928 | 8285 | 2902 | -2 | S01KM0000008 | BOTE SENSOR CO PARA KMQ | SENSOR ELECTROQUIMICO DE CO CON AMPLIFICADOR COMPLETO, RANGO DE MEDIDA DE 0 .. 300 ppm de CO, MONTADO EN CARCASA | 1 | 1 | Articulo | 1 | tha | 20191218
37929 | 8285 | 3300 | -2 | S03KM0000005 | FILTRO TIPO PL | FILTRO TIPO PL | 20 | 20 | Articulo | 1 | tha | 20191218
37930 | 8285 | 1306 | -2 | P01OT0000389 | FIBRA ESPUMA FILTRANTE NEGRA 115MM 20/10 | FIBRA FILTRANTE NEGRA PARA FILTROS DE TOMA DE DETECTORES DE CO + NO2 | 20 | 20 | Articulo | 1 | tha | 20191218
37931 | 8285 | 2348 | -2 | P03KM0000005 | FIBRA FILTRANTE BLANCA C3/300 115X115 MM | FIBRA FILTRANTE BLANCA PARA FILTROS DE TOMA DE DETECTORES DE CO + NO2 | 20 | 20 | Articulo | 1 | tha | 20191218
37932 | 8285 | 12834 | -2 | S01KM0000061 | BOTE SENSOR CO PARA KMQ - V2 | SENSOR electroquímico de CO con amplificador completo con divisor de flujo, rango de medida de 0 .. 300 ppm (partes por millón de CO), montado en carcasa | 1 | 1 | Articulo | 1 | tha | 20191218
37933 | 8286 | 1227 | -2 | P01OT0000309 | FILTRO PG-11 31.009.20 | FILTRO FINO PG-11 PARA DETECTORES DE CO + NO2 | 2 | 2 | Articulo | 1 | tha | 20191218
37934 | 8286 | 2902 | -2 | S01KM0000008 | BOTE SENSOR CO PARA KMQ | SENSOR ELECTROQUIMICO DE CO CON AMPLIFICADOR COMPLETO, RANGO DE MEDIDA DE 0 .. 300 ppm de CO, MONTADO EN CARCASA | 1 | 1 | Articulo | 1 | tha | 20191218
37935 | 8286 | 3300 | -2 | S03KM0000005 | FILTRO TIPO PL | FILTRO TIPO PL | 20 | 20 | Articulo | 1 | tha | 20191218
37936 | 8286 | 1306 | -2 | P01OT0000389 | FIBRA ESPUMA FILTRANTE NEGRA 115MM 20/10 | FIBRA FILTRANTE NEGRA PARA FILTROS DE TOMA DE DETECTORES DE CO + NO2 | 20 | 20 | Articulo | 1 | tha | 20191218
37937 | 8286 | 2348 | -2 | P03KM0000005 | FIBRA FILTRANTE BLANCA C3/300 115X115 MM | FIBRA FILTRANTE BLANCA PARA FILTROS DE TOMA DE DETECTORES DE CO + NO2 | 20 | 20 | Articulo | 1 | tha | 20191218
37938 | 8286 | 12834 | -2 | S01KM0000061 | BOTE SENSOR CO PARA KMQ - V2 | SENSOR electroquímico de CO con amplificador completo con divisor de flujo, rango de medida de 0 .. 300 ppm (partes por millón de CO), montado en carcasa | 1 | 1 | Articulo | 1 | tha | 20191218
37939 | 8287 | 1227 | -2 | P01OT0000309 | FILTRO PG-11 31.009.20 | FILTRO FINO PG-11 PARA DETECTORES DE CO + NO2 | 2 | 2 | Articulo | 1 | tha | 20191218
37940 | 8287 | 2902 | -2 | S01KM0000008 | BOTE SENSOR CO PARA KMQ | SENSOR ELECTROQUIMICO DE CO CON AMPLIFICADOR COMPLETO, RANGO DE MEDIDA DE 0 .. 300 ppm de CO, MONTADO EN CARCASA | 1 | 1 | Articulo | 1 | tha | 20191218
37941 | 8287 | 3300 | -2 | S03KM0000005 | FILTRO TIPO PL | FILTRO TIPO PL | 20 | 20 | Articulo | 1 | tha | 20191218
37942 | 8287 | 1306 | -2 | P01OT0000389 | FIBRA ESPUMA FILTRANTE NEGRA 115MM 20/10 | FIBRA FILTRANTE NEGRA PARA FILTROS DE TOMA DE DETECTORES DE CO + NO2 | 20 | 20 | Articulo | 1 | tha | 20191218
37943 | 8287 | 2348 | -2 | P03KM0000005 | FIBRA FILTRANTE BLANCA C3/300 115X115 MM | FIBRA FILTRANTE BLANCA PARA FILTROS DE TOMA DE DETECTORES DE CO + NO2 | 20 | 20 | Articulo | 1 | tha | 20191218
37944 | 8287 | 12834 | -2 | S01KM0000061 | BOTE SENSOR CO PARA KMQ - V2 | SENSOR electroquímico de CO con amplificador completo con divisor de flujo, rango de medida de 0 .. 300 ppm (partes por millón de CO), montado en carcasa | 1 | 1 | Articulo | 1 | tha | 20191218
37945 | 8288 | 1227 | -2 | P01OT0000309 | FILTRO PG-11 31.009.20 | FILTRO FINO PG-11 PARA DETECTORES DE CO + NO2 | 2 | 2 | Articulo | 1 | tha | 20191218
37946 | 8288 | 2902 | -2 | S01KM0000008 | BOTE SENSOR CO PARA KMQ | SENSOR ELECTROQUIMICO DE CO CON AMPLIFICADOR COMPLETO, RANGO DE MEDIDA DE 0 .. 300 ppm de CO, MONTADO EN CARCASA | 1 | 1 | Articulo | 1 | tha | 20191218
37947 | 8288 | 3300 | -2 | S03KM0000005 | FILTRO TIPO PL | FILTRO TIPO PL | 20 | 20 | Articulo | 1 | tha | 20191218
37948 | 8288 | 1306 | -2 | P01OT0000389 | FIBRA ESPUMA FILTRANTE NEGRA 115MM 20/10 | FIBRA FILTRANTE NEGRA PARA FILTROS DE TOMA DE DETECTORES DE CO + NO2 | 20 | 20 | Articulo | 1 | tha | 20191218
37949 | 8288 | 2348 | -2 | P03KM0000005 | FIBRA FILTRANTE BLANCA C3/300 115X115 MM | FIBRA FILTRANTE BLANCA PARA FILTROS DE TOMA DE DETECTORES DE CO + NO2 | 20 | 20 | Articulo | 1 | tha | 20191218
37950 | 8288 | 12834 | -2 | S01KM0000061 | BOTE SENSOR CO PARA KMQ - V2 | SENSOR electroquímico de CO con amplificador completo con divisor de flujo, rango de medida de 0 .. 300 ppm (partes por millón de CO), montado en carcasa | 1 | 1 | Articulo | 1 | tha | 20191218
37951 | 8289 | 1227 | -2 | P01OT0000309 | FILTRO PG-11 31.009.20 | FILTRO FINO PG-11 PARA DETECTORES DE CO + NO2 | 2 | 2 | Articulo | 1 | tha | 20191218
37952 | 8289 | 2902 | -2 | S01KM0000008 | BOTE SENSOR CO PARA KMQ | SENSOR ELECTROQUIMICO DE CO CON AMPLIFICADOR COMPLETO, RANGO DE MEDIDA DE 0 .. 300 ppm de CO, MONTADO EN CARCASA | 1 | 1 | Articulo | 1 | tha | 20191218
37953 | 8289 | 3300 | -2 | S03KM0000005 | FILTRO TIPO PL | FILTRO TIPO PL | 16 | 16 | Articulo | 1 | tha | 20191218
37954 | 8289 | 1306 | -2 | P01OT0000389 | FIBRA ESPUMA FILTRANTE NEGRA 115MM 20/10 | FIBRA FILTRANTE NEGRA PARA FILTROS DE TOMA DE DETECTORES DE CO + NO2 | 16 | 16 | Articulo | 1 | tha | 20191218
37955 | 8289 | 2348 | -2 | P03KM0000005 | FIBRA FILTRANTE BLANCA C3/300 115X115 MM | FIBRA FILTRANTE BLANCA PARA FILTROS DE TOMA DE DETECTORES DE CO + NO2 | 16 | 16 | Articulo | 1 | tha | 20191218
37956 | 8289 | 12834 | -2 | S01KM0000061 | BOTE SENSOR CO PARA KMQ - V2 | SENSOR electroquímico de CO con amplificador completo con divisor de flujo, rango de medida de 0 .. 300 ppm (partes por millón de CO), montado en carcasa | 1 | 1 | Articulo | 1 | tha | 20191218
37957 | 8290 | 1227 | -2 | P01OT0000309 | FILTRO PG-11 31.009.20 | FILTRO FINO PG-11 PARA DETECTORES DE CO + NO2 | 2 | 2 | Articulo | 1 | tha | 20191218
37958 | 8290 | 2902 | -2 | S01KM0000008 | BOTE SENSOR CO PARA KMQ | SENSOR ELECTROQUIMICO DE CO CON AMPLIFICADOR COMPLETO, RANGO DE MEDIDA DE 0 .. 300 ppm de CO, MONTADO EN CARCASA | 1 | 1 | Articulo | 1 | tha | 20191218
37959 | 8290 | 3300 | -2 | S03KM0000005 | FILTRO TIPO PL | FILTRO TIPO PL | 16 | 16 | Articulo | 1 | tha | 20191218
37960 | 8290 | 1306 | -2 | P01OT0000389 | FIBRA ESPUMA FILTRANTE NEGRA 115MM 20/10 | FIBRA FILTRANTE NEGRA PARA FILTROS DE TOMA DE DETECTORES DE CO + NO2 | 16 | 16 | Articulo | 1 | tha | 20191218
37961 | 8290 | 2348 | -2 | P03KM0000005 | FIBRA FILTRANTE BLANCA C3/300 115X115 MM | FIBRA FILTRANTE BLANCA PARA FILTROS DE TOMA DE DETECTORES DE CO + NO2 | 16 | 16 | Articulo | 1 | tha | 20191218
37962 | 8290 | 12834 | -2 | S01KM0000061 | BOTE SENSOR CO PARA KMQ - V2 | SENSOR electroquímico de CO con amplificador completo con divisor de flujo, rango de medida de 0 .. 300 ppm (partes por millón de CO), montado en carcasa | 1 | 1 | Articulo | 1 | tha | 20191218
37963 | 8291 | 1227 | -2 | P01OT0000309 | FILTRO PG-11 31.009.20 | FILTRO FINO PG-11 PARA DETECTORES DE CO + NO2 | 2 | 2 | Articulo | 1 | tha | 20191218
37964 | 8291 | 2902 | -2 | S01KM0000008 | BOTE SENSOR CO PARA KMQ | SENSOR ELECTROQUIMICO DE CO CON AMPLIFICADOR COMPLETO, RANGO DE MEDIDA DE 0 .. 300 ppm de CO, MONTADO EN CARCASA | 1 | 1 | Articulo | 1 | tha | 20191218
37965 | 8291 | 3300 | -2 | S03KM0000005 | FILTRO TIPO PL | FILTRO TIPO PL | 16 | 16 | Articulo | 1 | tha | 20191218
37966 | 8291 | 1306 | -2 | P01OT0000389 | FIBRA ESPUMA FILTRANTE NEGRA 115MM 20/10 | FIBRA FILTRANTE NEGRA PARA FILTROS DE TOMA DE DETECTORES DE CO + NO2 | 16 | 16 | Articulo | 1 | tha | 20191218
37967 | 8291 | 2348 | -2 | P03KM0000005 | FIBRA FILTRANTE BLANCA C3/300 115X115 MM | FIBRA FILTRANTE BLANCA PARA FILTROS DE TOMA DE DETECTORES DE CO + NO2 | 16 | 16 | Articulo | 1 | tha | 20191218
37968 | 8291 | 12834 | -2 | S01KM0000061 | BOTE SENSOR CO PARA KMQ - V2 | SENSOR electroquímico de CO con amplificador completo con divisor de flujo, rango de medida de 0 .. 300 ppm (partes por millón de CO), montado en carcasa | 1 | 1 | Articulo | 1 | tha | 20191218
37969 | 8292 | 1227 | -2 | P01OT0000309 | FILTRO PG-11 31.009.20 | FILTRO FINO PG-11 PARA DETECTORES DE CO + NO2 | 1 | 1 | Articulo | 1 | tha | 20191218
37970 | 8292 | 2902 | -2 | S01KM0000008 | BOTE SENSOR CO PARA KMQ | SENSOR ELECTROQUIMICO DE CO CON AMPLIFICADOR COMPLETO, RANGO DE MEDIDA DE 0 .. 300 ppm de CO, MONTADO EN CARCASA | 1 | 1 | Articulo | 1 | tha | 20191218
37971 | 8292 | 3300 | -2 | S03KM0000005 | FILTRO TIPO PL | FILTRO TIPO PL | 4 | 4 | Articulo | 1 | tha | 20191218
37972 | 8292 | 1306 | -2 | P01OT0000389 | FIBRA ESPUMA FILTRANTE NEGRA 115MM 20/10 | FIBRA FILTRANTE NEGRA PARA FILTROS DE TOMA DE DETECTORES DE CO + NO2 | 4 | 4 | Articulo | 1 | tha | 20191218
37973 | 8292 | 2348 | -2 | P03KM0000005 | FIBRA FILTRANTE BLANCA C3/300 115X115 MM | FIBRA FILTRANTE BLANCA PARA FILTROS DE TOMA DE DETECTORES DE CO + NO2 | 4 | 4 | Articulo | 1 | tha | 20191218
37974 | 8292 | 12834 | -2 | S01KM0000061 | BOTE SENSOR CO PARA KMQ - V2 | SENSOR electroquímico de CO con amplificador completo con divisor de flujo, rango de medida de 0 .. 300 ppm (partes por millón de CO), montado en carcasa | 1 | 1 | Articulo | 1 | tha | 20191218
37975 | 8293 | 1227 | -2 | P01OT0000309 | FILTRO PG-11 31.009.20 | FILTRO FINO PG-11 PARA DETECTORES DE CO + NO2 | 2 | 2 | Articulo | 1 | tha | 20191218
37976 | 8293 | 3300 | -2 | S03KM0000005 | FILTRO TIPO PL | FILTRO TIPO PL | 20 | 20 | Articulo | 1 | tha | 20191218
37977 | 8293 | 1306 | -2 | P01OT0000389 | FIBRA ESPUMA FILTRANTE NEGRA 115MM 20/10 | FIBRA FILTRANTE NEGRA PARA FILTROS DE TOMA DE DETECTORES DE CO + NO2 | 20 | 20 | Articulo | 1 | tha | 20191218
37978 | 8293 | 2348 | -2 | P03KM0000005 | FIBRA FILTRANTE BLANCA C3/300 115X115 MM | FIBRA FILTRANTE BLANCA PARA FILTROS DE TOMA DE DETECTORES DE CO + NO2 | 20 | 20 | Articulo | 1 | tha | 20191218
37979 | 8293 | 12834 | -2 | S01KM0000061 | BOTE SENSOR CO PARA KMQ - V2 | SENSOR electroquímico de CO con amplificador completo con divisor de flujo, rango de medida de 0 .. 300 ppm (partes por millón de CO), montado en carcasa | 1 | 1 | Articulo | 1 | tha | 20191218
37980 | 8294 | 1227 | -2 | P01OT0000309 | FILTRO PG-11 31.009.20 | FILTRO FINO PG-11 PARA DETECTORES DE CO + NO2 | 2 | 2 | Articulo | 1 | tha | 20191218
37981 | 8294 | 3300 | -2 | S03KM0000005 | FILTRO TIPO PL | FILTRO TIPO PL | 20 | 20 | Articulo | 1 | tha | 20191218
37982 | 8294 | 1306 | -2 | P01OT0000389 | FIBRA ESPUMA FILTRANTE NEGRA 115MM 20/10 | FIBRA FILTRANTE NEGRA PARA FILTROS DE TOMA DE DETECTORES DE CO + NO2 | 20 | 20 | Articulo | 1 | tha | 20191218
37983 | 8294 | 2348 | -2 | P03KM0000005 | FIBRA FILTRANTE BLANCA C3/300 115X115 MM | FIBRA FILTRANTE BLANCA PARA FILTROS DE TOMA DE DETECTORES DE CO + NO2 | 20 | 20 | Articulo | 1 | tha | 20191218
37984 | 8294 | 12834 | -2 | S01KM0000061 | BOTE SENSOR CO PARA KMQ - V2 | SENSOR electroquímico de CO con amplificador completo con divisor de flujo, rango de medida de 0 .. 300 ppm (partes por millón de CO), montado en carcasa | 1 | 1 | Articulo | 1 | tha | 20191218
37985 | 8295 | 1227 | -2 | P01OT0000309 | FILTRO PG-11 31.009.20 | FILTRO FINO PG-11 PARA DETECTORES DE CO + NO2 | 2 | 2 | Articulo | 1 | tha | 20191218
37986 | 8295 | 3300 | -2 | S03KM0000005 | FILTRO TIPO PL | FILTRO TIPO PL | 20 | 20 | Articulo | 1 | tha | 20191218
37987 | 8295 | 1306 | -2 | P01OT0000389 | FIBRA ESPUMA FILTRANTE NEGRA 115MM 20/10 | FIBRA FILTRANTE NEGRA PARA FILTROS DE TOMA DE DETECTORES DE CO + NO2 | 20 | 20 | Articulo | 1 | tha | 20191218
37988 | 8295 | 2348 | -2 | P03KM0000005 | FIBRA FILTRANTE BLANCA C3/300 115X115 MM | FIBRA FILTRANTE BLANCA PARA FILTROS DE TOMA DE DETECTORES DE CO + NO2 | 20 | 20 | Articulo | 1 | tha | 20191218
37989 | 8295 | 12834 | -2 | S01KM0000061 | BOTE SENSOR CO PARA KMQ - V2 | SENSOR electroquímico de CO con amplificador completo con divisor de flujo, rango de medida de 0 .. 300 ppm (partes por millón de CO), montado en carcasa | 1 | 1 | Articulo | 1 | tha | 20191218
37990 | 8296 | 1227 | -2 | P01OT0000309 | FILTRO PG-11 31.009.20 | FILTRO FINO PG-11 PARA DETECTORES DE CO + NO2 | 2 | 2 | Articulo | 1 | tha | 20191218
37991 | 8296 | 3300 | -2 | S03KM0000005 | FILTRO TIPO PL | FILTRO TIPO PL | 20 | 20 | Articulo | 1 | tha | 20191218
37992 | 8296 | 1306 | -2 | P01OT0000389 | FIBRA ESPUMA FILTRANTE NEGRA 115MM 20/10 | FIBRA FILTRANTE NEGRA PARA FILTROS DE TOMA DE DETECTORES DE CO + NO2 | 20 | 20 | Articulo | 1 | tha | 20191218
37993 | 8296 | 2348 | -2 | P03KM0000005 | FIBRA FILTRANTE BLANCA C3/300 115X115 MM | FIBRA FILTRANTE BLANCA PARA FILTROS DE TOMA DE DETECTORES DE CO + NO2 | 20 | 20 | Articulo | 1 | tha | 20191218
37994 | 8296 | 12834 | -2 | S01KM0000061 | BOTE SENSOR CO PARA KMQ - V2 | SENSOR electroquímico de CO con amplificador completo con divisor de flujo, rango de medida de 0 .. 300 ppm (partes por millón de CO), montado en carcasa | 1 | 1 | Articulo | 1 | tha | 20191218
37995 | 8297 | 1227 | -2 | P01OT0000309 | FILTRO PG-11 31.009.20 | FILTRO FINO PG-11 PARA DETECTORES DE CO + NO2 | 2 | 2 | Articulo | 1 | tha | 20191218
37996 | 8297 | 3300 | -2 | S03KM0000005 | FILTRO TIPO PL | FILTRO TIPO PL | 20 | 20 | Articulo | 1 | tha | 20191218
37997 | 8297 | 1306 | -2 | P01OT0000389 | FIBRA ESPUMA FILTRANTE NEGRA 115MM 20/10 | FIBRA FILTRANTE NEGRA PARA FILTROS DE TOMA DE DETECTORES DE CO + NO2 | 20 | 20 | Articulo | 1 | tha | 20191218
37998 | 8297 | 2348 | -2 | P03KM0000005 | FIBRA FILTRANTE BLANCA C3/300 115X115 MM | FIBRA FILTRANTE BLANCA PARA FILTROS DE TOMA DE DETECTORES DE CO + NO2 | 20 | 20 | Articulo | 1 | tha | 20191218
37999 | 8297 | 12834 | -2 | S01KM0000061 | BOTE SENSOR CO PARA KMQ - V2 | SENSOR electroquímico de CO con amplificador completo con divisor de flujo, rango de medida de 0 .. 300 ppm (partes por millón de CO), montado en carcasa | 1 | 1 | Articulo | 1 | tha | 20191218
38000 | 8298 | 1227 | -2 | P01OT0000309 | FILTRO PG-11 31.009.20 | FILTRO FINO PG-11 PARA DETECTORES DE CO + NO2 | 2 | 2 | Articulo | 1 | tha | 20191218
38001 | 8298 | 3300 | -2 | S03KM0000005 | FILTRO TIPO PL | FILTRO TIPO PL | 20 | 20 | Articulo | 1 | tha | 20191218
38002 | 8298 | 1306 | -2 | P01OT0000389 | FIBRA ESPUMA FILTRANTE NEGRA 115MM 20/10 | FIBRA FILTRANTE NEGRA PARA FILTROS DE TOMA DE DETECTORES DE CO + NO2 | 20 | 20 | Articulo | 1 | tha | 20191218
38003 | 8298 | 2348 | -2 | P03KM0000005 | FIBRA FILTRANTE BLANCA C3/300 115X115 MM | FIBRA FILTRANTE BLANCA PARA FILTROS DE TOMA DE DETECTORES DE CO + NO2 | 20 | 20 | Articulo | 1 | tha | 20191218
38004 | 8298 | 12834 | -2 | S01KM0000061 | BOTE SENSOR CO PARA KMQ - V2 | SENSOR electroquímico de CO con amplificador completo con divisor de flujo, rango de medida de 0 .. 300 ppm (partes por millón de CO), montado en carcasa | 1 | 1 | Articulo | 1 | tha | 20191218
38005 | 8299 | 1227 | -2 | P01OT0000309 | FILTRO PG-11 31.009.20 | FILTRO FINO PG-11 PARA DETECTORES DE CO + NO2 | 2 | 2 | Articulo | 1 | tha | 20191218
38006 | 8299 | 3300 | -2 | S03KM0000005 | FILTRO TIPO PL | FILTRO TIPO PL | 20 | 20 | Articulo | 1 | tha | 20191218
38007 | 8299 | 1306 | -2 | P01OT0000389 | FIBRA ESPUMA FILTRANTE NEGRA 115MM 20/10 | FIBRA FILTRANTE NEGRA PARA FILTROS DE TOMA DE DETECTORES DE CO + NO2 | 20 | 20 | Articulo | 1 | tha | 20191218
38008 | 8299 | 2348 | -2 | P03KM0000005 | FIBRA FILTRANTE BLANCA C3/300 115X115 MM | FIBRA FILTRANTE BLANCA PARA FILTROS DE TOMA DE DETECTORES DE CO + NO2 | 20 | 20 | Articulo | 1 | tha | 20191218
38009 | 8299 | 12834 | -2 | S01KM0000061 | BOTE SENSOR CO PARA KMQ - V2 | SENSOR electroquímico de CO con amplificador completo con divisor de flujo, rango de medida de 0 .. 300 ppm (partes por millón de CO), montado en carcasa | 1 | 1 | Articulo | 1 | tha | 20191218
38010 | 8300 | 1227 | -2 | P01OT0000309 | FILTRO PG-11 31.009.20 | FILTRO FINO PG-11 PARA DETECTORES DE CO + NO2 | 2 | 2 | Articulo | 1 | tha | 20191218
38011 | 8300 | 3300 | -2 | S03KM0000005 | FILTRO TIPO PL | FILTRO TIPO PL | 20 | 20 | Articulo | 1 | tha | 20191218
38012 | 8300 | 1306 | -2 | P01OT0000389 | FIBRA ESPUMA FILTRANTE NEGRA 115MM 20/10 | FIBRA FILTRANTE NEGRA PARA FILTROS DE TOMA DE DETECTORES DE CO + NO2 | 20 | 20 | Articulo | 1 | tha | 20191218
38013 | 8300 | 2348 | -2 | P03KM0000005 | FIBRA FILTRANTE BLANCA C3/300 115X115 MM | FIBRA FILTRANTE BLANCA PARA FILTROS DE TOMA DE DETECTORES DE CO + NO2 | 20 | 20 | Articulo | 1 | tha | 20191218
38014 | 8300 | 12834 | -2 | S01KM0000061 | BOTE SENSOR CO PARA KMQ - V2 | SENSOR electroquímico de CO con amplificador completo con divisor de flujo, rango de medida de 0 .. 300 ppm (partes por millón de CO), montado en carcasa | 1 | 1 | Articulo | 1 | tha | 20191218
38015 | 8301 | 1227 | -2 | P01OT0000309 | FILTRO PG-11 31.009.20 | FILTRO FINO PG-11 PARA DETECTORES DE CO + NO2 | 2 | 2 | Articulo | 1 | tha | 20191218
38016 | 8301 | 3300 | -2 | S03KM0000005 | FILTRO TIPO PL | FILTRO TIPO PL | 20 | 20 | Articulo | 1 | tha | 20191218
38017 | 8301 | 1306 | -2 | P01OT0000389 | FIBRA ESPUMA FILTRANTE NEGRA 115MM 20/10 | FIBRA FILTRANTE NEGRA PARA FILTROS DE TOMA DE DETECTORES DE CO + NO2 | 20 | 20 | Articulo | 1 | tha | 20191218
38018 | 8301 | 2348 | -2 | P03KM0000005 | FIBRA FILTRANTE BLANCA C3/300 115X115 MM | FIBRA FILTRANTE BLANCA PARA FILTROS DE TOMA DE DETECTORES DE CO + NO2 | 20 | 20 | Articulo | 1 | tha | 20191218
38019 | 8301 | 12834 | -2 | S01KM0000061 | BOTE SENSOR CO PARA KMQ - V2 | SENSOR electroquímico de CO con amplificador completo con divisor de flujo, rango de medida de 0 .. 300 ppm (partes por millón de CO), montado en carcasa | 1 | 1 | Articulo | 1 | tha | 20191218
38020 | 8302 | 1227 | -2 | P01OT0000309 | FILTRO PG-11 31.009.20 | FILTRO FINO PG-11 PARA DETECTORES DE CO + NO2 | 2 | 2 | Articulo | 1 | tha | 20191218
38021 | 8302 | 3300 | -2 | S03KM0000005 | FILTRO TIPO PL | FILTRO TIPO PL | 20 | 20 | Articulo | 1 | tha | 20191218
38022 | 8302 | 1306 | -2 | P01OT0000389 | FIBRA ESPUMA FILTRANTE NEGRA 115MM 20/10 | FIBRA FILTRANTE NEGRA PARA FILTROS DE TOMA DE DETECTORES DE CO + NO2 | 20 | 20 | Articulo | 1 | tha | 20191218
38023 | 8302 | 2348 | -2 | P03KM0000005 | FIBRA FILTRANTE BLANCA C3/300 115X115 MM | FIBRA FILTRANTE BLANCA PARA FILTROS DE TOMA DE DETECTORES DE CO + NO2 | 20 | 20 | Articulo | 1 | tha | 20191218
38024 | 8302 | 12834 | -2 | S01KM0000061 | BOTE SENSOR CO PARA KMQ - V2 | SENSOR electroquímico de CO con amplificador completo con divisor de flujo, rango de medida de 0 .. 300 ppm (partes por millón de CO), montado en carcasa | 1 | 1 | Articulo | 1 | tha | 20191218
38025 | 8303 | 1227 | -2 | P01OT0000309 | FILTRO PG-11 31.009.20 | FILTRO FINO PG-11 PARA DETECTORES DE CO + NO2 | 2 | 2 | Articulo | 1 | tha | 20191218
38026 | 8303 | 3300 | -2 | S03KM0000005 | FILTRO TIPO PL | FILTRO TIPO PL | 20 | 20 | Articulo | 1 | tha | 20191218
38027 | 8303 | 1306 | -2 | P01OT0000389 | FIBRA ESPUMA FILTRANTE NEGRA 115MM 20/10 | FIBRA FILTRANTE NEGRA PARA FILTROS DE TOMA DE DETECTORES DE CO + NO2 | 20 | 20 | Articulo | 1 | tha | 20191218
38028 | 8303 | 2348 | -2 | P03KM0000005 | FIBRA FILTRANTE BLANCA C3/300 115X115 MM | FIBRA FILTRANTE BLANCA PARA FILTROS DE TOMA DE DETECTORES DE CO + NO2 | 20 | 20 | Articulo | 1 | tha | 20191218
38029 | 8303 | 12834 | -2 | S01KM0000061 | BOTE SENSOR CO PARA KMQ - V2 | SENSOR electroquímico de CO con amplificador completo con divisor de flujo, rango de medida de 0 .. 300 ppm (partes por millón de CO), montado en carcasa | 1 | 1 | Articulo | 1 | tha | 20191218
38030 | 8304 | 1227 | -2 | P01OT0000309 | FILTRO PG-11 31.009.20 | FILTRO FINO PG-11 PARA DETECTORES DE CO + NO2 | 2 | 2 | Articulo | 1 | tha | 20191218
38031 | 8304 | 3300 | -2 | S03KM0000005 | FILTRO TIPO PL | FILTRO TIPO PL | 20 | 20 | Articulo | 1 | tha | 20191218
38032 | 8304 | 1306 | -2 | P01OT0000389 | FIBRA ESPUMA FILTRANTE NEGRA 115MM 20/10 | FIBRA FILTRANTE NEGRA PARA FILTROS DE TOMA DE DETECTORES DE CO + NO2 | 20 | 20 | Articulo | 1 | tha | 20191218
38033 | 8304 | 2348 | -2 | P03KM0000005 | FIBRA FILTRANTE BLANCA C3/300 115X115 MM | FIBRA FILTRANTE BLANCA PARA FILTROS DE TOMA DE DETECTORES DE CO + NO2 | 20 | 20 | Articulo | 1 | tha | 20191218
38034 | 8304 | 12834 | -2 | S01KM0000061 | BOTE SENSOR CO PARA KMQ - V2 | SENSOR electroquímico de CO con amplificador completo con divisor de flujo, rango de medida de 0 .. 300 ppm (partes por millón de CO), montado en carcasa | 1 | 1 | Articulo | 1 | tha | 20191218
38035 | 8305 | 1227 | -2 | P01OT0000309 | FILTRO PG-11 31.009.20 | FILTRO FINO PG-11 PARA DETECTORES DE CO + NO2 | 2 | 2 | Articulo | 1 | tha | 20191218
38036 | 8305 | 3300 | -2 | S03KM0000005 | FILTRO TIPO PL | FILTRO TIPO PL | 20 | 20 | Articulo | 1 | tha | 20191218
38037 | 8305 | 1306 | -2 | P01OT0000389 | FIBRA ESPUMA FILTRANTE NEGRA 115MM 20/10 | FIBRA FILTRANTE NEGRA PARA FILTROS DE TOMA DE DETECTORES DE CO + NO2 | 20 | 20 | Articulo | 1 | tha | 20191218
38038 | 8305 | 2348 | -2 | P03KM0000005 | FIBRA FILTRANTE BLANCA C3/300 115X115 MM | FIBRA FILTRANTE BLANCA PARA FILTROS DE TOMA DE DETECTORES DE CO + NO2 | 20 | 20 | Articulo | 1 | tha | 20191218
38039 | 8305 | 12834 | -2 | S01KM0000061 | BOTE SENSOR CO PARA KMQ - V2 | SENSOR electroquímico de CO con amplificador completo con divisor de flujo, rango de medida de 0 .. 300 ppm (partes por millón de CO), montado en carcasa | 1 | 1 | Articulo | 1 | tha | 20191218
38040 | 8306 | 1227 | -2 | P01OT0000309 | FILTRO PG-11 31.009.20 | FILTRO FINO PG-11 PARA DETECTORES DE CO + NO2 | 2 | 2 | Articulo | 1 | tha | 20191218
38041 | 8306 | 3300 | -2 | S03KM0000005 | FILTRO TIPO PL | FILTRO TIPO PL | 20 | 20 | Articulo | 1 | tha | 20191218
38042 | 8306 | 1306 | -2 | P01OT0000389 | FIBRA ESPUMA FILTRANTE NEGRA 115MM 20/10 | FIBRA FILTRANTE NEGRA PARA FILTROS DE TOMA DE DETECTORES DE CO + NO2 | 20 | 20 | Articulo | 1 | tha | 20191218
38043 | 8306 | 2348 | -2 | P03KM0000005 | FIBRA FILTRANTE BLANCA C3/300 115X115 MM | FIBRA FILTRANTE BLANCA PARA FILTROS DE TOMA DE DETECTORES DE CO + NO2 | 20 | 20 | Articulo | 1 | tha | 20191218
38044 | 8306 | 12834 | -2 | S01KM0000061 | BOTE SENSOR CO PARA KMQ - V2 | SENSOR electroquímico de CO con amplificador completo con divisor de flujo, rango de medida de 0 .. 300 ppm (partes por millón de CO), montado en carcasa | 1 | 1 | Articulo | 1 | tha | 20191218
38045 | 8307 | 1227 | -2 | P01OT0000309 | FILTRO PG-11 31.009.20 | FILTRO FINO PG-11 PARA DETECTORES DE CO + NO2 | 1 | 1 | Articulo | 1 | tha | 20191218
38046 | 8307 | 2348 | -2 | P03KM0000005 | FIBRA FILTRANTE BLANCA C3/300 115X115 MM | FIBRA FILTRANTE BLANCA PARA FILTROS DE TOMA DE DETECTORES DE CO + NO2 | 1 | 1 | Articulo | 1 | tha | 20191218
38047 | 8307 | 6030 | -2 | P03OT0000909 | ESPUMA FILTRANTE NEGRA | ESPUMA FILTRANTE NEGRA | 1 | 1 | Articulo | 1 | tha | 20191218
38048 | 8307 | 2902 | -2 | S01KM0000008 | BOTE SENSOR CO PARA KMQ | SENSOR ELECTROQUIMICO DE CO CON AMPLIFICADOR COMPLETO, RANGO DE MEDIDA DE 0 .. 300 ppm de CO, MONTADO EN CARCASA | 1 | 1 | Articulo | 1 | tha | 20191218
38049 | 8307 | 12834 | -2 | S01KM0000061 | BOTE SENSOR CO PARA KMQ - V2 | SENSOR electroquímico de CO con amplificador completo con divisor de flujo, rango de medida de 0 .. 300 ppm (partes por millón de CO), montado en carcasa | 1 | 1 | Articulo | 1 | tha | 20191218
38050 | 8308 | 1227 | -2 | P01OT0000309 | FILTRO PG-11 31.009.20 | FILTRO FINO PG-11 PARA DETECTORES DE CO + NO2 | 1 | 1 | Articulo | 1 | tha | 20191218
38051 | 8308 | 2348 | -2 | P03KM0000005 | FIBRA FILTRANTE BLANCA C3/300 115X115 MM | FIBRA FILTRANTE BLANCA PARA FILTROS DE TOMA DE DETECTORES DE CO + NO2 | 1 | 1 | Articulo | 1 | tha | 20191218
38052 | 8308 | 6030 | -2 | P03OT0000909 | ESPUMA FILTRANTE NEGRA | ESPUMA FILTRANTE NEGRA | 1 | 1 | Articulo | 1 | tha | 20191218
38053 | 8308 | 2902 | -2 | S01KM0000008 | BOTE SENSOR CO PARA KMQ | SENSOR ELECTROQUIMICO DE CO CON AMPLIFICADOR COMPLETO, RANGO DE MEDIDA DE 0 .. 300 ppm de CO, MONTADO EN CARCASA | 1 | 1 | Articulo | 1 | tha | 20191218
38054 | 8308 | 12834 | -2 | S01KM0000061 | BOTE SENSOR CO PARA KMQ - V2 | SENSOR electroquímico de CO con amplificador completo con divisor de flujo, rango de medida de 0 .. 300 ppm (partes por millón de CO), montado en carcasa | 1 | 1 | Articulo | 1 | tha | 20191218
38055 | 8309 | 1227 | -2 | P01OT0000309 | FILTRO PG-11 31.009.20 | FILTRO FINO PG-11 PARA DETECTORES DE CO + NO2 | 1 | 1 | Articulo | 1 | tha | 20191218
38056 | 8309 | 2348 | -2 | P03KM0000005 | FIBRA FILTRANTE BLANCA C3/300 115X115 MM | FIBRA FILTRANTE BLANCA PARA FILTROS DE TOMA DE DETECTORES DE CO + NO2 | 1 | 1 | Articulo | 1 | tha | 20191218
38057 | 8309 | 6030 | -2 | P03OT0000909 | ESPUMA FILTRANTE NEGRA | ESPUMA FILTRANTE NEGRA | 1 | 1 | Articulo | 1 | tha | 20191218
38058 | 8309 | 2902 | -2 | S01KM0000008 | BOTE SENSOR CO PARA KMQ | SENSOR ELECTROQUIMICO DE CO CON AMPLIFICADOR COMPLETO, RANGO DE MEDIDA DE 0 .. 300 ppm de CO, MONTADO EN CARCASA | 1 | 1 | Articulo | 1 | tha | 20191218
38059 | 8309 | 12834 | -2 | S01KM0000061 | BOTE SENSOR CO PARA KMQ - V2 | SENSOR electroquímico de CO con amplificador completo con divisor de flujo, rango de medida de 0 .. 300 ppm (partes por millón de CO), montado en carcasa | 1 | 1 | Articulo | 1 | tha | 20191218
38060 | 8310 | 1227 | -2 | P01OT0000309 | FILTRO PG-11 31.009.20 | FILTRO FINO PG-11 PARA DETECTORES DE CO + NO2 | 1 | 1 | Articulo | 1 | tha | 20191218
38061 | 8310 | 2348 | -2 | P03KM0000005 | FIBRA FILTRANTE BLANCA C3/300 115X115 MM | FIBRA FILTRANTE BLANCA PARA FILTROS DE TOMA DE DETECTORES DE CO + NO2 | 1 | 1 | Articulo | 1 | tha | 20191218
38062 | 8310 | 6030 | -2 | P03OT0000909 | ESPUMA FILTRANTE NEGRA | ESPUMA FILTRANTE NEGRA | 1 | 1 | Articulo | 1 | tha | 20191218
38063 | 8310 | 2902 | -2 | S01KM0000008 | BOTE SENSOR CO PARA KMQ | SENSOR ELECTROQUIMICO DE CO CON AMPLIFICADOR COMPLETO, RANGO DE MEDIDA DE 0 .. 300 ppm de CO, MONTADO EN CARCASA | 1 | 1 | Articulo | 1 | tha | 20191218
38064 | 8310 | 12834 | -2 | S01KM0000061 | BOTE SENSOR CO PARA KMQ - V2 | SENSOR electroquímico de CO con amplificador completo con divisor de flujo, rango de medida de 0 .. 300 ppm (partes por millón de CO), montado en carcasa | 1 | 1 | Articulo | 1 | tha | 20191218
38065 | 8311 | 1227 | -2 | P01OT0000309 | FILTRO PG-11 31.009.20 | FILTRO FINO PG-11 PARA DETECTORES DE CO + NO2 | 1 | 1 | Articulo | 1 | tha | 20191218
38066 | 8311 | 2348 | -2 | P03KM0000005 | FIBRA FILTRANTE BLANCA C3/300 115X115 MM | FIBRA FILTRANTE BLANCA PARA FILTROS DE TOMA DE DETECTORES DE CO + NO2 | 1 | 1 | Articulo | 1 | tha | 20191218
38067 | 8311 | 6030 | -2 | P03OT0000909 | ESPUMA FILTRANTE NEGRA | ESPUMA FILTRANTE NEGRA | 1 | 1 | Articulo | 1 | tha | 20191218
38068 | 8311 | 2902 | -2 | S01KM0000008 | BOTE SENSOR CO PARA KMQ | SENSOR ELECTROQUIMICO DE CO CON AMPLIFICADOR COMPLETO, RANGO DE MEDIDA DE 0 .. 300 ppm de CO, MONTADO EN CARCASA | 1 | 1 | Articulo | 1 | tha | 20191218
38069 | 8311 | 12834 | -2 | S01KM0000061 | BOTE SENSOR CO PARA KMQ - V2 | SENSOR electroquímico de CO con amplificador completo con divisor de flujo, rango de medida de 0 .. 300 ppm (partes por millón de CO), montado en carcasa | 1 | 1 | Articulo | 1 | tha | 20191218
38070 | 8312 | 1227 | -2 | P01OT0000309 | FILTRO PG-11 31.009.20 | FILTRO FINO PG-11 PARA DETECTORES DE CO + NO2 | 1 | 1 | Articulo | 1 | tha | 20191218
38071 | 8312 | 2348 | -2 | P03KM0000005 | FIBRA FILTRANTE BLANCA C3/300 115X115 MM | FIBRA FILTRANTE BLANCA PARA FILTROS DE TOMA DE DETECTORES DE CO + NO2 | 1 | 1 | Articulo | 1 | tha | 20191218
38072 | 8312 | 6030 | -2 | P03OT0000909 | ESPUMA FILTRANTE NEGRA | ESPUMA FILTRANTE NEGRA | 1 | 1 | Articulo | 1 | tha | 20191218
38073 | 8312 | 2902 | -2 | S01KM0000008 | BOTE SENSOR CO PARA KMQ | SENSOR ELECTROQUIMICO DE CO CON AMPLIFICADOR COMPLETO, RANGO DE MEDIDA DE 0 .. 300 ppm de CO, MONTADO EN CARCASA | 1 | 1 | Articulo | 1 | tha | 20191218
38074 | 8312 | 12834 | -2 | S01KM0000061 | BOTE SENSOR CO PARA KMQ - V2 | SENSOR electroquímico de CO con amplificador completo con divisor de flujo, rango de medida de 0 .. 300 ppm (partes por millón de CO), montado en carcasa | 1 | 1 | Articulo | 1 | tha | 20191218
38075 | 8313 | 1227 | -2 | P01OT0000309 | FILTRO PG-11 31.009.20 | FILTRO FINO PG-11 PARA DETECTORES DE CO + NO2 | 1 | 1 | Articulo | 1 | tha | 20191218
38076 | 8313 | 2348 | -2 | P03KM0000005 | FIBRA FILTRANTE BLANCA C3/300 115X115 MM | FIBRA FILTRANTE BLANCA PARA FILTROS DE TOMA DE DETECTORES DE CO + NO2 | 1 | 1 | Articulo | 1 | tha | 20191218
38077 | 8313 | 6030 | -2 | P03OT0000909 | ESPUMA FILTRANTE NEGRA | ESPUMA FILTRANTE NEGRA | 1 | 1 | Articulo | 1 | tha | 20191218
38078 | 8313 | 2902 | -2 | S01KM0000008 | BOTE SENSOR CO PARA KMQ | SENSOR ELECTROQUIMICO DE CO CON AMPLIFICADOR COMPLETO, RANGO DE MEDIDA DE 0 .. 300 ppm de CO, MONTADO EN CARCASA | 1 | 1 | Articulo | 1 | tha | 20191218
38079 | 8313 | 12834 | -2 | S01KM0000061 | BOTE SENSOR CO PARA KMQ - V2 | SENSOR electroquímico de CO con amplificador completo con divisor de flujo, rango de medida de 0 .. 300 ppm (partes por millón de CO), montado en carcasa | 1 | 1 | Articulo | 1 | tha | 20191218
38080 | 8314 | 1227 | -2 | P01OT0000309 | FILTRO PG-11 31.009.20 | FILTRO FINO PG-11 PARA DETECTORES DE CO + NO2 | 1 | 1 | Articulo | 1 | tha | 20191218
38081 | 8314 | 2348 | -2 | P03KM0000005 | FIBRA FILTRANTE BLANCA C3/300 115X115 MM | FIBRA FILTRANTE BLANCA PARA FILTROS DE TOMA DE DETECTORES DE CO + NO2 | 1 | 1 | Articulo | 1 | tha | 20191218
38082 | 8314 | 6030 | -2 | P03OT0000909 | ESPUMA FILTRANTE NEGRA | ESPUMA FILTRANTE NEGRA | 1 | 1 | Articulo | 1 | tha | 20191218
38083 | 8314 | 2902 | -2 | S01KM0000008 | BOTE SENSOR CO PARA KMQ | SENSOR ELECTROQUIMICO DE CO CON AMPLIFICADOR COMPLETO, RANGO DE MEDIDA DE 0 .. 300 ppm de CO, MONTADO EN CARCASA | 1 | 1 | Articulo | 1 | tha | 20191218
38084 | 8314 | 12834 | -2 | S01KM0000061 | BOTE SENSOR CO PARA KMQ - V2 | SENSOR electroquímico de CO con amplificador completo con divisor de flujo, rango de medida de 0 .. 300 ppm (partes por millón de CO), montado en carcasa | 1 | 1 | Articulo | 1 | tha | 20191218
38085 | 8315 | 1227 | -2 | P01OT0000309 | FILTRO PG-11 31.009.20 | FILTRO FINO PG-11 PARA DETECTORES DE CO + NO2 | 1 | 1 | Articulo | 1 | tha | 20191218
38086 | 8315 | 2348 | -2 | P03KM0000005 | FIBRA FILTRANTE BLANCA C3/300 115X115 MM | FIBRA FILTRANTE BLANCA PARA FILTROS DE TOMA DE DETECTORES DE CO + NO2 | 1 | 1 | Articulo | 1 | tha | 20191218
38087 | 8315 | 6030 | -2 | P03OT0000909 | ESPUMA FILTRANTE NEGRA | ESPUMA FILTRANTE NEGRA | 1 | 1 | Articulo | 1 | tha | 20191218
38088 | 8315 | 2902 | -2 | S01KM0000008 | BOTE SENSOR CO PARA KMQ | SENSOR ELECTROQUIMICO DE CO CON AMPLIFICADOR COMPLETO, RANGO DE MEDIDA DE 0 .. 300 ppm de CO, MONTADO EN CARCASA | 1 | 1 | Articulo | 1 | tha | 20191218
38089 | 8315 | 12834 | -2 | S01KM0000061 | BOTE SENSOR CO PARA KMQ - V2 | SENSOR electroquímico de CO con amplificador completo con divisor de flujo, rango de medida de 0 .. 300 ppm (partes por millón de CO), montado en carcasa | 1 | 1 | Articulo | 1 | tha | 20191218
38090 | 8316 | 2902 | -2 | S01KM0000008 | BOTE SENSOR CO PARA KMQ | SENSOR ELECTROQUIMICO DE CO CON AMPLIFICADOR COMPLETO, RANGO DE MEDIDA DE 0 .. 300 ppm de CO, MONTADO EN CARCASA | 1 | 1 | Articulo | 1 | tha | 20191218
38091 | 8316 | 3300 | -2 | S03KM0000005 | FILTRO TIPO PL | FILTRO TIPO PL | 16 | 16 | Articulo | 1 | tha | 20191218
38092 | 8316 | 1306 | -2 | P01OT0000389 | FIBRA ESPUMA FILTRANTE NEGRA 115MM 20/10 | FIBRA FILTRANTE NEGRA PARA FILTROS DE TOMA DE DETECTORES DE CO + NO2 | 16 | 16 | Articulo | 1 | tha | 20191218
38093 | 8316 | 2348 | -2 | P03KM0000005 | FIBRA FILTRANTE BLANCA C3/300 115X115 MM | FIBRA FILTRANTE BLANCA PARA FILTROS DE TOMA DE DETECTORES DE CO + NO2 | 16 | 16 | Articulo | 1 | tha | 20191218
38094 | 8316 | 7218 | -2 | S01KM0000050 | BOTE SENSOR NO2 | SENSOR ELECTROQUIMICO DE NO2 CON AMPLIFICADOR COMPLETO, RANGO DE MEDIDA DE 0 .. 5 ppm de NO2, MONTADO EN CARCASA | 1 | 1 | Articulo | 1 | tha | 20191218
38095 | 8316 | 12834 | -2 | S01KM0000061 | BOTE SENSOR CO PARA KMQ - V2 | SENSOR electroquímico de CO con amplificador completo, rango de medida de 0 .. 300 ppm (partes por millón de CO), montado en carcasa | 1 | 1 | Articulo | 1 | tha | 20191218
38096 | 8316 | 9287 | -2 | P01OT0001299 | TRANSMITER SENS CO2-5000-IR DE 0..5000 PPM Cod. 211272 | TRANSMITER para Medición de Anhídrido Carbónico (CO2) tipo Sens CO2-5000-IR con rango de medida 0 .. 5.000 ppm (Partes Por Millón) de CO2 con sensor de Infrarrojos, señal de salida 4 .. 20 mA, rango de temperatura -20 .. 50 ºC, alimentación 24 +/- 6 V c.c, clase de protección IP 54 (a excepción de la admisión de gas) | 1 | 1 | Articulo | 1 | tha | 20191218
38097 | 8316 | 12889 | -2 | S01KM0000062 | BOTE SENSOR NO2 - V2 | SENSOR Electroquímico de NO2 con amplificador completo con divisor de flujo, rango de medida de 0 .. 5 ppm de NO2, montado en carcasa | 1 | 1 | Articulo | 1 | tha | 20191218
38098 | 8317 | 2902 | -2 | S01KM0000008 | BOTE SENSOR CO PARA KMQ | SENSOR ELECTROQUIMICO DE CO CON AMPLIFICADOR COMPLETO, RANGO DE MEDIDA DE 0 .. 300 ppm de CO, MONTADO EN CARCASA | 1 | 1 | Articulo | 1 | tha | 20191218
38099 | 8317 | 3300 | -2 | S03KM0000005 | FILTRO TIPO PL | FILTRO TIPO PL | 14 | 14 | Articulo | 1 | tha | 20191218
38100 | 8317 | 7218 | -2 | S01KM0000050 | BOTE SENSOR NO2 | SENSOR ELECTROQUIMICO DE NO2 CON AMPLIFICADOR COMPLETO, RANGO DE MEDIDA DE 0 .. 5 ppm de NO2, MONTADO EN CARCASA | 1 | 1 | Articulo | 1 | tha | 20191218
38101 | 8317 | 1306 | -2 | P01OT0000389 | FIBRA ESPUMA FILTRANTE NEGRA 115MM 20/10 | FIBRA FILTRANTE NEGRA PARA FILTROS DE TOMA DE DETECTORES DE CO + NO2 | 14 | 14 | Articulo | 1 | tha | 20191218
38102 | 8317 | 2348 | -2 | P03KM0000005 | FIBRA FILTRANTE BLANCA C3/300 115X115 MM | FIBRA FILTRANTE BLANCA PARA FILTROS DE TOMA DE DETECTORES DE CO + NO2 | 14 | 14 | Articulo | 1 | tha | 20191218
38103 | 8317 | 12834 | -2 | S01KM0000061 | BOTE SENSOR CO PARA KMQ - V2 | SENSOR electroquímico de CO con amplificador completo, rango de medida de 0 .. 300 ppm (partes por millón de CO), montado en carcasa | 1 | 1 | Articulo | 1 | tha | 20191218
38104 | 8317 | 9287 | -2 | P01OT0001299 | TRANSMITER SENS CO2-5000-IR DE 0..5000 PPM Cod. 211272 | TRANSMITER para Medición de Anhídrido Carbónico (CO2) tipo Sens CO2-5000-IR con rango de medida 0 .. 5.000 ppm (Partes Por Millón) de CO2 con sensor de Infrarrojos, señal de salida 4 .. 20 mA, rango de temperatura -20 .. 50 ºC, alimentación 24 +/- 6 V c.c, clase de protección IP 54 (a excepción de la admisión de gas) | 1 | 1 | Articulo | 1 | tha | 20191218
38105 | 8317 | 12889 | -2 | S01KM0000062 | BOTE SENSOR NO2 - V2 | SENSOR Electroquímico de NO2 con amplificador completo con divisor de flujo, rango de medida de 0 .. 5 ppm de NO2, montado en carcasa | 1 | 1 | Articulo | 1 | tha | 20191218
38106 | 8318 | 2902 | -2 | S01KM0000008 | BOTE SENSOR CO PARA KMQ | SENSOR ELECTROQUIMICO DE CO CON AMPLIFICADOR COMPLETO, RANGO DE MEDIDA DE 0 .. 300 ppm de CO, MONTADO EN CARCASA | 1 | 1 | Articulo | 1 | tha | 20191218
38107 | 8318 | 3300 | -2 | S03KM0000005 | FILTRO TIPO PL | FILTRO TIPO PL | 8 | 8 | Articulo | 1 | tha | 20191218
38108 | 8318 | 7218 | -2 | S01KM0000050 | BOTE SENSOR NO2 | SENSOR ELECTROQUIMICO DE NO2 CON AMPLIFICADOR COMPLETO, RANGO DE MEDIDA DE 0 .. 5 ppm de NO2, MONTADO EN CARCASA | 1 | 1 | Articulo | 1 | tha | 20191218
38109 | 8318 | 1306 | -2 | P01OT0000389 | FIBRA ESPUMA FILTRANTE NEGRA 115MM 20/10 | FIBRA FILTRANTE NEGRA PARA FILTROS DE TOMA DE DETECTORES DE CO + NO2 | 8 | 8 | Articulo | 1 | tha | 20191218
38110 | 8318 | 2348 | -2 | P03KM0000005 | FIBRA FILTRANTE BLANCA C3/300 115X115 MM | FIBRA FILTRANTE BLANCA PARA FILTROS DE TOMA DE DETECTORES DE CO + NO2 | 8 | 8 | Articulo | 1 | tha | 20191218
38111 | 8318 | 12834 | -2 | S01KM0000061 | BOTE SENSOR CO PARA KMQ - V2 | SENSOR electroquímico de CO con amplificador completo, rango de medida de 0 .. 300 ppm (partes por millón de CO), montado en carcasa | 1 | 1 | Articulo | 1 | tha | 20191218
38112 | 8318 | 9287 | -2 | P01OT0001299 | TRANSMITER SENS CO2-5000-IR DE 0..5000 PPM Cod. 211272 | TRANSMITER para Medición de Anhídrido Carbónico (CO2) tipo Sens CO2-5000-IR con rango de medida 0 .. 5.000 ppm (Partes Por Millón) de CO2 con sensor de Infrarrojos, señal de salida 4 .. 20 mA, rango de temperatura -20 .. 50 ºC, alimentación 24 +/- 6 V c.c, clase de protección IP 54 (a excepción de la admisión de gas) | 1 | 1 | Articulo | 1 | tha | 20191218
38113 | 8318 | 12889 | -2 | S01KM0000062 | BOTE SENSOR NO2 - V2 | SENSOR Electroquímico de NO2 con amplificador completo con divisor de flujo, rango de medida de 0 .. 5 ppm de NO2, montado en carcasa | 1 | 1 | Articulo | 1 | tha | 20191218
38114 | 8319 | 2902 | -2 | S01KM0000008 | BOTE SENSOR CO PARA KMQ | SENSOR ELECTROQUIMICO DE CO CON AMPLIFICADOR COMPLETO, RANGO DE MEDIDA DE 0 .. 300 ppm de CO, MONTADO EN CARCASA | 1 | 1 | Articulo | 1 | tha | 20191218
38115 | 8319 | 3300 | -2 | S03KM0000005 | FILTRO TIPO PL | FILTRO TIPO PL | 10 | 10 | Articulo | 1 | tha | 20191218
38116 | 8319 | 7218 | -2 | S01KM0000050 | BOTE SENSOR NO2 | SENSOR ELECTROQUIMICO DE NO2 CON AMPLIFICADOR COMPLETO, RANGO DE MEDIDA DE 0 .. 5 ppm de NO2, MONTADO EN CARCASA | 1 | 1 | Articulo | 1 | tha | 20191218
38117 | 8319 | 1306 | -2 | P01OT0000389 | FIBRA ESPUMA FILTRANTE NEGRA 115MM 20/10 | FIBRA FILTRANTE NEGRA PARA FILTROS DE TOMA DE DETECTORES DE CO + NO2 | 10 | 10 | Articulo | 1 | tha | 20191218
38118 | 8319 | 2348 | -2 | P03KM0000005 | FIBRA FILTRANTE BLANCA C3/300 115X115 MM | FIBRA FILTRANTE BLANCA PARA FILTROS DE TOMA DE DETECTORES DE CO + NO2 | 10 | 10 | Articulo | 1 | tha | 20191218
38119 | 8319 | 12834 | -2 | S01KM0000061 | BOTE SENSOR CO PARA KMQ - V2 | SENSOR electroquímico de CO con amplificador completo, rango de medida de 0 .. 300 ppm (partes por millón de CO), montado en carcasa | 1 | 1 | Articulo | 1 | tha | 20191218
38120 | 8319 | 9287 | -2 | P01OT0001299 | TRANSMITER SENS CO2-5000-IR DE 0..5000 PPM Cod. 211272 | TRANSMITER para Medición de Anhídrido Carbónico (CO2) tipo Sens CO2-5000-IR con rango de medida 0 .. 5.000 ppm (Partes Por Millón) de CO2 con sensor de Infrarrojos, señal de salida 4 .. 20 mA, rango de temperatura -20 .. 50 ºC, alimentación 24 +/- 6 V c.c, clase de protección IP 54 (a excepción de la admisión de gas) | 1 | 1 | Articulo | 1 | tha | 20191218
38121 | 8319 | 12889 | -2 | S01KM0000062 | BOTE SENSOR NO2 - V2 | SENSOR Electroquímico de NO2 con amplificador completo con divisor de flujo, rango de medida de 0 .. 5 ppm de NO2, montado en carcasa | 1 | 1 | Articulo | 1 | tha | 20191218
38122 | 8320 | 2902 | -2 | S01KM0000008 | BOTE SENSOR CO PARA KMQ | SENSOR ELECTROQUIMICO DE CO CON AMPLIFICADOR COMPLETO, RANGO DE MEDIDA DE 0 .. 300 ppm de CO, MONTADO EN CARCASA | 1 | 1 | Articulo | 1 | tha | 20191218
38123 | 8320 | 3300 | -2 | S03KM0000005 | FILTRO TIPO PL | FILTRO TIPO PL | 8 | 8 | Articulo | 1 | tha | 20191218
38124 | 8320 | 7218 | -2 | S01KM0000050 | BOTE SENSOR NO2 | SENSOR ELECTROQUIMICO DE NO2 CON AMPLIFICADOR COMPLETO, RANGO DE MEDIDA DE 0 .. 5 ppm de NO2, MONTADO EN CARCASA | 1 | 1 | Articulo | 1 | tha | 20191218
38125 | 8320 | 1306 | -2 | P01OT0000389 | FIBRA ESPUMA FILTRANTE NEGRA 115MM 20/10 | FIBRA FILTRANTE NEGRA PARA FILTROS DE TOMA DE DETECTORES DE CO + NO2 | 8 | 8 | Articulo | 1 | tha | 20191218
38126 | 8320 | 2348 | -2 | P03KM0000005 | FIBRA FILTRANTE BLANCA C3/300 115X115 MM | FIBRA FILTRANTE BLANCA PARA FILTROS DE TOMA DE DETECTORES DE CO + NO2 | 8 | 8 | Articulo | 1 | tha | 20191218
38127 | 8320 | 12834 | -2 | S01KM0000061 | BOTE SENSOR CO PARA KMQ - V2 | SENSOR electroquímico de CO con amplificador completo, rango de medida de 0 .. 300 ppm (partes por millón de CO), montado en carcasa | 1 | 1 | Articulo | 1 | tha | 20191218
38128 | 8320 | 9287 | -2 | P01OT0001299 | TRANSMITER SENS CO2-5000-IR DE 0..5000 PPM Cod. 211272 | TRANSMITER para Medición de Anhídrido Carbónico (CO2) tipo Sens CO2-5000-IR con rango de medida 0 .. 5.000 ppm (Partes Por Millón) de CO2 con sensor de Infrarrojos, señal de salida 4 .. 20 mA, rango de temperatura -20 .. 50 ºC, alimentación 24 +/- 6 V c.c, clase de protección IP 54 (a excepción de la admisión de gas) | 1 | 1 | Articulo | 1 | tha | 20191218
38129 | 8320 | 12889 | -2 | S01KM0000062 | BOTE SENSOR NO2 - V2 | SENSOR Electroquímico de NO2 con amplificador completo con divisor de flujo, rango de medida de 0 .. 5 ppm de NO2, montado en carcasa | 1 | 1 | Articulo | 1 | tha | 20191218
38130 | 8321 | 2902 | -2 | S01KM0000008 | BOTE SENSOR CO PARA KMQ | SENSOR ELECTROQUIMICO DE CO CON AMPLIFICADOR COMPLETO, RANGO DE MEDIDA DE 0 .. 300 ppm de CO, MONTADO EN CARCASA | 1 | 1 | Articulo | 1 | tha | 20191218
38131 | 8321 | 3300 | -2 | S03KM0000005 | FILTRO TIPO PL | FILTRO TIPO PL | 8 | 8 | Articulo | 1 | tha | 20191218
38132 | 8321 | 7218 | -2 | S01KM0000050 | BOTE SENSOR NO2 | SENSOR ELECTROQUIMICO DE NO2 CON AMPLIFICADOR COMPLETO, RANGO DE MEDIDA DE 0 .. 5 ppm de NO2, MONTADO EN CARCASA | 1 | 1 | Articulo | 1 | tha | 20191218
38133 | 8321 | 1306 | -2 | P01OT0000389 | FIBRA ESPUMA FILTRANTE NEGRA 115MM 20/10 | FIBRA FILTRANTE NEGRA PARA FILTROS DE TOMA DE DETECTORES DE CO + NO2 | 8 | 8 | Articulo | 1 | tha | 20191218
38134 | 8321 | 2348 | -2 | P03KM0000005 | FIBRA FILTRANTE BLANCA C3/300 115X115 MM | FIBRA FILTRANTE BLANCA PARA FILTROS DE TOMA DE DETECTORES DE CO + NO2 | 8 | 8 | Articulo | 1 | tha | 20191218
38135 | 8321 | 12834 | -2 | S01KM0000061 | BOTE SENSOR CO PARA KMQ - V2 | SENSOR electroquímico de CO con amplificador completo, rango de medida de 0 .. 300 ppm (partes por millón de CO), montado en carcasa | 1 | 1 | Articulo | 1 | tha | 20191218
38136 | 8321 | 9287 | -2 | P01OT0001299 | TRANSMITER SENS CO2-5000-IR DE 0..5000 PPM Cod. 211272 | TRANSMITER para Medición de Anhídrido Carbónico (CO2) tipo Sens CO2-5000-IR con rango de medida 0 .. 5.000 ppm (Partes Por Millón) de CO2 con sensor de Infrarrojos, señal de salida 4 .. 20 mA, rango de temperatura -20 .. 50 ºC, alimentación 24 +/- 6 V c.c, clase de protección IP 54 (a excepción de la admisión de gas) | 1 | 1 | Articulo | 1 | tha | 20191218
38137 | 8321 | 12889 | -2 | S01KM0000062 | BOTE SENSOR NO2 - V2 | SENSOR Electroquímico de NO2 con amplificador completo con divisor de flujo, rango de medida de 0 .. 5 ppm de NO2, montado en carcasa | 1 | 1 | Articulo | 1 | tha | 20191218
38138 | 8322 | 2902 | -2 | S01KM0000008 | BOTE SENSOR CO PARA KMQ | SENSOR ELECTROQUIMICO DE CO CON AMPLIFICADOR COMPLETO, RANGO DE MEDIDA DE 0 .. 300 ppm de CO, MONTADO EN CARCASA | 1 | 1 | Articulo | 1 | tha | 20191218
38139 | 8322 | 3300 | -2 | S03KM0000005 | FILTRO TIPO PL | FILTRO TIPO PL | 8 | 8 | Articulo | 1 | tha | 20191218
38140 | 8322 | 7218 | -2 | S01KM0000050 | BOTE SENSOR NO2 | SENSOR ELECTROQUIMICO DE NO2 CON AMPLIFICADOR COMPLETO, RANGO DE MEDIDA DE 0 .. 5 ppm de NO2, MONTADO EN CARCASA | 1 | 1 | Articulo | 1 | tha | 20191218
38141 | 8322 | 1306 | -2 | P01OT0000389 | FIBRA ESPUMA FILTRANTE NEGRA 115MM 20/10 | FIBRA FILTRANTE NEGRA PARA FILTROS DE TOMA DE DETECTORES DE CO + NO2 | 8 | 8 | Articulo | 1 | tha | 20191218
38142 | 8322 | 2348 | -2 | P03KM0000005 | FIBRA FILTRANTE BLANCA C3/300 115X115 MM | FIBRA FILTRANTE BLANCA PARA FILTROS DE TOMA DE DETECTORES DE CO + NO2 | 8 | 8 | Articulo | 1 | tha | 20191218
38143 | 8322 | 12834 | -2 | S01KM0000061 | BOTE SENSOR CO PARA KMQ - V2 | SENSOR electroquímico de CO con amplificador completo, rango de medida de 0 .. 300 ppm (partes por millón de CO), montado en carcasa | 1 | 1 | Articulo | 1 | tha | 20191218
38144 | 8322 | 9287 | -2 | P01OT0001299 | TRANSMITER SENS CO2-5000-IR DE 0..5000 PPM Cod. 211272 | TRANSMITER para Medición de Anhídrido Carbónico (CO2) tipo Sens CO2-5000-IR con rango de medida 0 .. 5.000 ppm (Partes Por Millón) de CO2 con sensor de Infrarrojos, señal de salida 4 .. 20 mA, rango de temperatura -20 .. 50 ºC, alimentación 24 +/- 6 V c.c, clase de protección IP 54 (a excepción de la admisión de gas) | 1 | 1 | Articulo | 1 | tha | 20191218
38145 | 8322 | 12889 | -2 | S01KM0000062 | BOTE SENSOR NO2 - V2 | SENSOR Electroquímico de NO2 con amplificador completo con divisor de flujo, rango de medida de 0 .. 5 ppm de NO2, montado en carcasa | 1 | 1 | Articulo | 1 | tha | 20191218
38146 | 8323 | 2902 | -2 | S01KM0000008 | BOTE SENSOR CO PARA KMQ | SENSOR ELECTROQUIMICO DE CO CON AMPLIFICADOR COMPLETO, RANGO DE MEDIDA DE 0 .. 300 ppm de CO, MONTADO EN CARCASA | 1 | 1 | Articulo | 1 | tha | 20191218
38147 | 8323 | 3300 | -2 | S03KM0000005 | FILTRO TIPO PL | FILTRO TIPO PL | 16 | 16 | Articulo | 1 | tha | 20191218
38148 | 8323 | 7218 | -2 | S01KM0000050 | BOTE SENSOR NO2 | SENSOR ELECTROQUIMICO DE NO2 CON AMPLIFICADOR COMPLETO, RANGO DE MEDIDA DE 0 .. 5 ppm de NO2, MONTADO EN CARCASA | 1 | 1 | Articulo | 1 | tha | 20191218
38149 | 8323 | 1306 | -2 | P01OT0000389 | FIBRA ESPUMA FILTRANTE NEGRA 115MM 20/10 | FIBRA FILTRANTE NEGRA PARA FILTROS DE TOMA DE DETECTORES DE CO + NO2 | 16 | 16 | Articulo | 1 | tha | 20191218
38150 | 8323 | 2348 | -2 | P03KM0000005 | FIBRA FILTRANTE BLANCA C3/300 115X115 MM | FIBRA FILTRANTE BLANCA PARA FILTROS DE TOMA DE DETECTORES DE CO + NO2 | 16 | 16 | Articulo | 1 | tha | 20191218
38151 | 8323 | 12834 | -2 | S01KM0000061 | BOTE SENSOR CO PARA KMQ - V2 | SENSOR electroquímico de CO con amplificador completo, rango de medida de 0 .. 300 ppm (partes por millón de CO), montado en carcasa | 1 | 1 | Articulo | 1 | tha | 20191218
38152 | 8323 | 9287 | -2 | P01OT0001299 | TRANSMITER SENS CO2-5000-IR DE 0..5000 PPM Cod. 211272 | TRANSMITER para Medición de Anhídrido Carbónico (CO2) tipo Sens CO2-5000-IR con rango de medida 0 .. 5.000 ppm (Partes Por Millón) de CO2 con sensor de Infrarrojos, señal de salida 4 .. 20 mA, rango de temperatura -20 .. 50 ºC, alimentación 24 +/- 6 V c.c, clase de protección IP 54 (a excepción de la admisión de gas) | 1 | 1 | Articulo | 1 | tha | 20191218
38153 | 8323 | 12889 | -2 | S01KM0000062 | BOTE SENSOR NO2 - V2 | SENSOR Electroquímico de NO2 con amplificador completo con divisor de flujo, rango de medida de 0 .. 5 ppm de NO2, montado en carcasa | 1 | 1 | Articulo | 1 | tha | 20191218
38154 | 8324 | 2902 | -2 | S01KM0000008 | BOTE SENSOR CO PARA KMQ | SENSOR ELECTROQUIMICO DE CO CON AMPLIFICADOR COMPLETO, RANGO DE MEDIDA DE 0 .. 300 ppm de CO, MONTADO EN CARCASA | 1 | 1 | Articulo | 1 | tha | 20191218
38155 | 8324 | 3300 | -2 | S03KM0000005 | FILTRO TIPO PL | FILTRO TIPO PL | 12 | 12 | Articulo | 1 | tha | 20191218
38156 | 8324 | 7218 | -2 | S01KM0000050 | BOTE SENSOR NO2 | SENSOR ELECTROQUIMICO DE NO2 CON AMPLIFICADOR COMPLETO, RANGO DE MEDIDA DE 0 .. 5 ppm de NO2, MONTADO EN CARCASA | 1 | 1 | Articulo | 1 | tha | 20191218
38157 | 8324 | 1306 | -2 | P01OT0000389 | FIBRA ESPUMA FILTRANTE NEGRA 115MM 20/10 | FIBRA FILTRANTE NEGRA PARA FILTROS DE TOMA DE DETECTORES DE CO + NO2 | 12 | 12 | Articulo | 1 | tha | 20191218
38158 | 8324 | 2348 | -2 | P03KM0000005 | FIBRA FILTRANTE BLANCA C3/300 115X115 MM | FIBRA FILTRANTE BLANCA PARA FILTROS DE TOMA DE DETECTORES DE CO + NO2 | 12 | 12 | Articulo | 1 | tha | 20191218
38159 | 8324 | 12834 | -2 | S01KM0000061 | BOTE SENSOR CO PARA KMQ - V2 | SENSOR electroquímico de CO con amplificador completo, rango de medida de 0 .. 300 ppm (partes por millón de CO), montado en carcasa | 1 | 1 | Articulo | 1 | tha | 20191218
38160 | 8324 | 9287 | -2 | P01OT0001299 | TRANSMITER SENS CO2-5000-IR DE 0..5000 PPM Cod. 211272 | TRANSMITER para Medición de Anhídrido Carbónico (CO2) tipo Sens CO2-5000-IR con rango de medida 0 .. 5.000 ppm (Partes Por Millón) de CO2 con sensor de Infrarrojos, señal de salida 4 .. 20 mA, rango de temperatura -20 .. 50 ºC, alimentación 24 +/- 6 V c.c, clase de protección IP 54 (a excepción de la admisión de gas) | 1 | 1 | Articulo | 1 | tha | 20191218
38161 | 8324 | 12889 | -2 | S01KM0000062 | BOTE SENSOR NO2 - V2 | SENSOR Electroquímico de NO2 con amplificador completo con divisor de flujo, rango de medida de 0 .. 5 ppm de NO2, montado en carcasa | 1 | 1 | Articulo | 1 | tha | 20191218
38162 | 8325 | 2902 | -2 | S01KM0000008 | BOTE SENSOR CO PARA KMQ | SENSOR ELECTROQUIMICO DE CO CON AMPLIFICADOR COMPLETO, RANGO DE MEDIDA DE 0 .. 300 ppm de CO, MONTADO EN CARCASA | 1 | 1 | Articulo | 1 | tha | 20191218
38163 | 8325 | 3300 | -2 | S03KM0000005 | FILTRO TIPO PL | FILTRO TIPO PL | 12 | 12 | Articulo | 1 | tha | 20191218
38164 | 8325 | 7218 | -2 | S01KM0000050 | BOTE SENSOR NO2 | SENSOR ELECTROQUIMICO DE NO2 CON AMPLIFICADOR COMPLETO, RANGO DE MEDIDA DE 0 .. 5 ppm de NO2, MONTADO EN CARCASA | 1 | 1 | Articulo | 1 | tha | 20191218
38165 | 8325 | 1306 | -2 | P01OT0000389 | FIBRA ESPUMA FILTRANTE NEGRA 115MM 20/10 | FIBRA FILTRANTE NEGRA PARA FILTROS DE TOMA DE DETECTORES DE CO + NO2 | 12 | 12 | Articulo | 1 | tha | 20191218
38166 | 8325 | 2348 | -2 | P03KM0000005 | FIBRA FILTRANTE BLANCA C3/300 115X115 MM | FIBRA FILTRANTE BLANCA PARA FILTROS DE TOMA DE DETECTORES DE CO + NO2 | 12 | 12 | Articulo | 1 | tha | 20191218
38167 | 8325 | 12834 | -2 | S01KM0000061 | BOTE SENSOR CO PARA KMQ - V2 | SENSOR electroquímico de CO con amplificador completo, rango de medida de 0 .. 300 ppm (partes por millón de CO), montado en carcasa | 1 | 1 | Articulo | 1 | tha | 20191218
38168 | 8325 | 9287 | -2 | P01OT0001299 | TRANSMITER SENS CO2-5000-IR DE 0..5000 PPM Cod. 211272 | TRANSMITER para Medición de Anhídrido Carbónico (CO2) tipo Sens CO2-5000-IR con rango de medida 0 .. 5.000 ppm (Partes Por Millón) de CO2 con sensor de Infrarrojos, señal de salida 4 .. 20 mA, rango de temperatura -20 .. 50 ºC, alimentación 24 +/- 6 V c.c, clase de protección IP 54 (a excepción de la admisión de gas) | 1 | 1 | Articulo | 1 | tha | 20191218
38169 | 8325 | 12889 | -2 | S01KM0000062 | BOTE SENSOR NO2 - V2 | SENSOR Electroquímico de NO2 con amplificador completo con divisor de flujo, rango de medida de 0 .. 5 ppm de NO2, montado en carcasa | 1 | 1 | Articulo | 1 | tha | 20191218
38170 | 8326 | 2902 | -2 | S01KM0000008 | BOTE SENSOR CO PARA KMQ | SENSOR ELECTROQUIMICO DE CO CON AMPLIFICADOR COMPLETO, RANGO DE MEDIDA DE 0 .. 300 ppm de CO, MONTADO EN CARCASA | 1 | 1 | Articulo | 1 | tha | 20191218
38171 | 8326 | 3300 | -2 | S03KM0000005 | FILTRO TIPO PL | FILTRO TIPO PL | 4 | 4 | Articulo | 1 | tha | 20191218
38172 | 8326 | 7218 | -2 | S01KM0000050 | BOTE SENSOR NO2 | SENSOR ELECTROQUIMICO DE NO2 CON AMPLIFICADOR COMPLETO, RANGO DE MEDIDA DE 0 .. 5 ppm de NO2, MONTADO EN CARCASA | 1 | 1 | Articulo | 1 | tha | 20191218
38173 | 8326 | 1306 | -2 | P01OT0000389 | FIBRA ESPUMA FILTRANTE NEGRA 115MM 20/10 | FIBRA FILTRANTE NEGRA PARA FILTROS DE TOMA DE DETECTORES DE CO + NO2 | 4 | 4 | Articulo | 1 | tha | 20191218
38174 | 8326 | 2348 | -2 | P03KM0000005 | FIBRA FILTRANTE BLANCA C3/300 115X115 MM | FIBRA FILTRANTE BLANCA PARA FILTROS DE TOMA DE DETECTORES DE CO + NO2 | 4 | 4 | Articulo | 1 | tha | 20191218
38175 | 8326 | 12834 | -2 | S01KM0000061 | BOTE SENSOR CO PARA KMQ - V2 | SENSOR electroquímico de CO con amplificador completo, rango de medida de 0 .. 300 ppm (partes por millón de CO), montado en carcasa | 1 | 1 | Articulo | 1 | tha | 20191218
38176 | 8326 | 9287 | -2 | P01OT0001299 | TRANSMITER SENS CO2-5000-IR DE 0..5000 PPM Cod. 211272 | TRANSMITER para Medición de Anhídrido Carbónico (CO2) tipo Sens CO2-5000-IR con rango de medida 0 .. 5.000 ppm (Partes Por Millón) de CO2 con sensor de Infrarrojos, señal de salida 4 .. 20 mA, rango de temperatura -20 .. 50 ºC, alimentación 24 +/- 6 V c.c, clase de protección IP 54 (a excepción de la admisión de gas) | 1 | 1 | Articulo | 1 | tha | 20191218
38177 | 8326 | 12889 | -2 | S01KM0000062 | BOTE SENSOR NO2 - V2 | SENSOR Electroquímico de NO2 con amplificador completo con divisor de flujo, rango de medida de 0 .. 5 ppm de NO2, montado en carcasa | 1 | 1 | Articulo | 1 | tha | 20191218
38178 | 8327 | 2902 | -2 | S01KM0000008 | BOTE SENSOR CO PARA KMQ | SENSOR ELECTROQUIMICO DE CO CON AMPLIFICADOR COMPLETO, RANGO DE MEDIDA DE 0 .. 300 ppm de CO, MONTADO EN CARCASA | 1 | 1 | Articulo | 1 | tha | 20191218
38179 | 8327 | 3300 | -2 | S03KM0000005 | FILTRO TIPO PL | FILTRO TIPO PL | 1 | 1 | Articulo | 1 | tha | 20191218
38180 | 8327 | 2348 | -2 | P03KM0000005 | FIBRA FILTRANTE BLANCA C3/300 115X115 MM | FIBRA FILTRANTE BLANCA PARA FILTROS DE TOMA DE DETECTORES DE CO + NO2 | 1 | 1 | Articulo | 1 | tha | 20191218
38181 | 8327 | 1306 | -2 | P01OT0000389 | FIBRA ESPUMA FILTRANTE NEGRA 115MM 20/10 | FIBRA FILTRANTE NEGRA PARA FILTROS DE TOMA DE DETECTORES DE CO + NO2 | 1 | 1 | Articulo | 1 | tha | 20191218
38182 | 8327 | 12834 | -2 | S01KM0000061 | BOTE SENSOR CO PARA KMQ - V2 | SENSOR electroquímico de CO con amplificador completo, rango de medida de 0 .. 300 ppm (partes por millón de CO), montado en carcasa | 1 | 1 | Articulo | 1 | tha | 20191218
38183 | 8327 | 9287 | -2 | P01OT0001299 | TRANSMITER SENS CO2-5000-IR DE 0..5000 PPM Cod. 211272 | TRANSMITER para Medición de Anhídrido Carbónico (CO2) tipo Sens CO2-5000-IR con rango de medida 0 .. 5.000 ppm (Partes Por Millón) de CO2 con sensor de Infrarrojos, señal de salida 4 .. 20 mA, rango de temperatura -20 .. 50 ºC, alimentación 24 +/- 6 V c.c, clase de protección IP 54 (a excepción de la admisión de gas) | 1 | 1 | Articulo | 1 | tha | 20191218
38184 | 8327 | 12889 | -2 | S01KM0000062 | BOTE SENSOR NO2 - V2 | SENSOR Electroquímico de NO2 con amplificador completo con divisor de flujo, rango de medida de 0 .. 5 ppm de NO2, montado en carcasa | 1 | 1 | Articulo | 1 | tha | 20191218
38185 | 8328 | 12834 | -2 | S01KM0000061 | BOTE SENSOR CO PARA KMQ - V2 | SENSOR electroquímico de CO con amplificador completo, rango de medida de 0 .. 300 ppm (partes por millón de CO), montado en carcasa | 1 | 1 | Articulo | 1 | tha | 20191218
38186 | 8328 | 9287 | -2 | P01OT0001299 | TRANSMITER SENS CO2-5000-IR DE 0..5000 PPM Cod. 211272 | TRANSMITER para Medición de Anhídrido Carbónico (CO2) tipo Sens CO2-5000-IR con rango de medida 0 .. 5.000 ppm (Partes Por Millón) de CO2 con sensor de Infrarrojos, señal de salida 4 .. 20 mA, rango de temperatura -20 .. 50 ºC, alimentación 24 +/- 6 V c.c, clase de protección IP 54 (a excepción de la admisión de gas) | 1 | 1 | Articulo | 1 | tha | 20191218
38187 | 8328 | 12889 | -2 | S01KM0000062 | BOTE SENSOR NO2 - V2 | SENSOR Electroquímico de NO2 con amplificador completo con divisor de flujo, rango de medida de 0 .. 5 ppm de NO2, montado en carcasa | 1 | 1 | Articulo | 1 | tha | 20191218
38188 | 8329 | 12834 | -2 | S01KM0000061 | BOTE SENSOR CO PARA KMQ - V2 | SENSOR electroquímico de CO con amplificador completo, rango de medida de 0 .. 300 ppm (partes por millón de CO), montado en carcasa | 1 | 1 | Articulo | 1 | tha | 20191218
38189 | 8329 | 9287 | -2 | P01OT0001299 | TRANSMITER SENS CO2-5000-IR DE 0..5000 PPM Cod. 211272 | TRANSMITER para Medición de Anhídrido Carbónico (CO2) tipo Sens CO2-5000-IR con rango de medida 0 .. 5.000 ppm (Partes Por Millón) de CO2 con sensor de Infrarrojos, señal de salida 4 .. 20 mA, rango de temperatura -20 .. 50 ºC, alimentación 24 +/- 6 V c.c, clase de protección IP 54 (a excepción de la admisión de gas) | 1 | 1 | Articulo | 1 | tha | 20191218
38190 | 8329 | 12889 | -2 | S01KM0000062 | BOTE SENSOR NO2 - V2 | SENSOR Electroquímico de NO2 con amplificador completo con divisor de flujo, rango de medida de 0 .. 5 ppm de NO2, montado en carcasa | 1 | 1 | Articulo | 1 | tha | 20191218
38191 | 8330 | 12834 | -2 | S01KM0000061 | BOTE SENSOR CO PARA KMQ - V2 | SENSOR electroquímico de CO con amplificador completo, rango de medida de 0 .. 300 ppm (partes por millón de CO), montado en carcasa | 1 | 1 | Articulo | 1 | tha | 20191218
38192 | 8330 | 9287 | -2 | P01OT0001299 | TRANSMITER SENS CO2-5000-IR DE 0..5000 PPM Cod. 211272 | TRANSMITER para Medición de Anhídrido Carbónico (CO2) tipo Sens CO2-5000-IR con rango de medida 0 .. 5.000 ppm (Partes Por Millón) de CO2 con sensor de Infrarrojos, señal de salida 4 .. 20 mA, rango de temperatura -20 .. 50 ºC, alimentación 24 +/- 6 V c.c, clase de protección IP 54 (a excepción de la admisión de gas) | 1 | 1 | Articulo | 1 | tha | 20191218
38193 | 8330 | 12889 | -2 | S01KM0000062 | BOTE SENSOR NO2 - V2 | SENSOR Electroquímico de NO2 con amplificador completo con divisor de flujo, rango de medida de 0 .. 5 ppm de NO2, montado en carcasa | 1 | 1 | Articulo | 1 | tha | 20191218
38194 | 8331 | 12834 | -2 | S01KM0000061 | BOTE SENSOR CO PARA KMQ - V2 | SENSOR electroquímico de CO con amplificador completo, rango de medida de 0 .. 300 ppm (partes por millón de CO), montado en carcasa | 1 | 1 | Articulo | 1 | tha | 20191218
38195 | 8331 | 9287 | -2 | P01OT0001299 | TRANSMITER SENS CO2-5000-IR DE 0..5000 PPM Cod. 211272 | TRANSMITER para Medición de Anhídrido Carbónico (CO2) tipo Sens CO2-5000-IR con rango de medida 0 .. 5.000 ppm (Partes Por Millón) de CO2 con sensor de Infrarrojos, señal de salida 4 .. 20 mA, rango de temperatura -20 .. 50 ºC, alimentación 24 +/- 6 V c.c, clase de protección IP 54 (a excepción de la admisión de gas) | 1 | 1 | Articulo | 1 | tha | 20191218
38196 | 8331 | 12889 | -2 | S01KM0000062 | BOTE SENSOR NO2 - V2 | SENSOR Electroquímico de NO2 con amplificador completo con divisor de flujo, rango de medida de 0 .. 5 ppm de NO2, montado en carcasa | 1 | 1 | Articulo | 1 | tha | 20191218
38197 | 8332 | 12834 | -2 | S01KM0000061 | BOTE SENSOR CO PARA KMQ - V2 | SENSOR electroquímico de CO con amplificador completo, rango de medida de 0 .. 300 ppm (partes por millón de CO), montado en carcasa | 1 | 1 | Articulo | 1 | tha | 20191218
38198 | 8332 | 9287 | -2 | P01OT0001299 | TRANSMITER SENS CO2-5000-IR DE 0..5000 PPM Cod. 211272 | TRANSMITER para Medición de Anhídrido Carbónico (CO2) tipo Sens CO2-5000-IR con rango de medida 0 .. 5.000 ppm (Partes Por Millón) de CO2 con sensor de Infrarrojos, señal de salida 4 .. 20 mA, rango de temperatura -20 .. 50 ºC, alimentación 24 +/- 6 V c.c, clase de protección IP 54 (a excepción de la admisión de gas) | 1 | 1 | Articulo | 1 | tha | 20191218
38199 | 8332 | 12889 | -2 | S01KM0000062 | BOTE SENSOR NO2 - V2 | SENSOR Electroquímico de NO2 con amplificador completo con divisor de flujo, rango de medida de 0 .. 5 ppm de NO2, montado en carcasa | 1 | 1 | Articulo | 1 | tha | 20191218
38200 | 8333 | 12834 | -2 | S01KM0000061 | BOTE SENSOR CO PARA KMQ - V2 | SENSOR electroquímico de CO con amplificador completo, rango de medida de 0 .. 300 ppm (partes por millón de CO), montado en carcasa | 1 | 1 | Articulo | 1 | tha | 20191218
38201 | 8333 | 9287 | -2 | P01OT0001299 | TRANSMITER SENS CO2-5000-IR DE 0..5000 PPM Cod. 211272 | TRANSMITER para Medición de Anhídrido Carbónico (CO2) tipo Sens CO2-5000-IR con rango de medida 0 .. 5.000 ppm (Partes Por Millón) de CO2 con sensor de Infrarrojos, señal de salida 4 .. 20 mA, rango de temperatura -20 .. 50 ºC, alimentación 24 +/- 6 V c.c, clase de protección IP 54 (a excepción de la admisión de gas) | 1 | 1 | Articulo | 1 | tha | 20191218
38202 | 8333 | 12889 | -2 | S01KM0000062 | BOTE SENSOR NO2 - V2 | SENSOR Electroquímico de NO2 con amplificador completo con divisor de flujo, rango de medida de 0 .. 5 ppm de NO2, montado en carcasa | 1 | 1 | Articulo | 1 | tha | 20191218
38203 | 8334 | 12834 | -2 | S01KM0000061 | BOTE SENSOR CO PARA KMQ - V2 | SENSOR electroquímico de CO con amplificador completo, rango de medida de 0 .. 300 ppm (partes por millón de CO), montado en carcasa | 1 | 1 | Articulo | 1 | tha | 20191218
38204 | 8334 | 9287 | -2 | P01OT0001299 | TRANSMITER SENS CO2-5000-IR DE 0..5000 PPM Cod. 211272 | TRANSMITER para Medición de Anhídrido Carbónico (CO2) tipo Sens CO2-5000-IR con rango de medida 0 .. 5.000 ppm (Partes Por Millón) de CO2 con sensor de Infrarrojos, señal de salida 4 .. 20 mA, rango de temperatura -20 .. 50 ºC, alimentación 24 +/- 6 V c.c, clase de protección IP 54 (a excepción de la admisión de gas) | 1 | 1 | Articulo | 1 | tha | 20191218
38205 | 8334 | 12889 | -2 | S01KM0000062 | BOTE SENSOR NO2 - V2 | SENSOR Electroquímico de NO2 con amplificador completo con divisor de flujo, rango de medida de 0 .. 5 ppm de NO2, montado en carcasa | 1 | 1 | Articulo | 1 | tha | 20191218
38206 | 8335 | 12834 | -2 | S01KM0000061 | BOTE SENSOR CO PARA KMQ - V2 | SENSOR electroquímico de CO con amplificador completo, rango de medida de 0 .. 300 ppm (partes por millón de CO), montado en carcasa | 1 | 1 | Articulo | 1 | tha | 20191218
38207 | 8335 | 9287 | -2 | P01OT0001299 | TRANSMITER SENS CO2-5000-IR DE 0..5000 PPM Cod. 211272 | TRANSMITER para Medición de Anhídrido Carbónico (CO2) tipo Sens CO2-5000-IR con rango de medida 0 .. 5.000 ppm (Partes Por Millón) de CO2 con sensor de Infrarrojos, señal de salida 4 .. 20 mA, rango de temperatura -20 .. 50 ºC, alimentación 24 +/- 6 V c.c, clase de protección IP 54 (a excepción de la admisión de gas) | 1 | 1 | Articulo | 1 | tha | 20191218
38208 | 8335 | 12889 | -2 | S01KM0000062 | BOTE SENSOR NO2 - V2 | SENSOR Electroquímico de NO2 con amplificador completo con divisor de flujo, rango de medida de 0 .. 5 ppm de NO2, montado en carcasa | 1 | 1 | Articulo | 1 | tha | 20191218
38209 | 8336 | 12834 | -2 | S01KM0000061 | BOTE SENSOR CO PARA KMQ - V2 | SENSOR electroquímico de CO con amplificador completo, rango de medida de 0 .. 300 ppm (partes por millón de CO), montado en carcasa | 1 | 1 | Articulo | 1 | tha | 20191218
38210 | 8336 | 9287 | -2 | P01OT0001299 | TRANSMITER SENS CO2-5000-IR DE 0..5000 PPM Cod. 211272 | TRANSMITER para Medición de Anhídrido Carbónico (CO2) tipo Sens CO2-5000-IR con rango de medida 0 .. 5.000 ppm (Partes Por Millón) de CO2 con sensor de Infrarrojos, señal de salida 4 .. 20 mA, rango de temperatura -20 .. 50 ºC, alimentación 24 +/- 6 V c.c, clase de protección IP 54 (a excepción de la admisión de gas) | 1 | 1 | Articulo | 1 | tha | 20191218
38211 | 8336 | 12889 | -2 | S01KM0000062 | BOTE SENSOR NO2 - V2 | SENSOR Electroquímico de NO2 con amplificador completo con divisor de flujo, rango de medida de 0 .. 5 ppm de NO2, montado en carcasa | 1 | 1 | Articulo | 1 | tha | 20191218
38212 | 8337 | 12834 | -2 | S01KM0000061 | BOTE SENSOR CO PARA KMQ - V2 | SENSOR electroquímico de CO con amplificador completo, rango de medida de 0 .. 300 ppm (partes por millón de CO), montado en carcasa | 1 | 1 | Articulo | 1 | tha | 20191218
38213 | 8337 | 9287 | -2 | P01OT0001299 | TRANSMITER SENS CO2-5000-IR DE 0..5000 PPM Cod. 211272 | TRANSMITER para Medición de Anhídrido Carbónico (CO2) tipo Sens CO2-5000-IR con rango de medida 0 .. 5.000 ppm (Partes Por Millón) de CO2 con sensor de Infrarrojos, señal de salida 4 .. 20 mA, rango de temperatura -20 .. 50 ºC, alimentación 24 +/- 6 V c.c, clase de protección IP 54 (a excepción de la admisión de gas) | 1 | 1 | Articulo | 1 | tha | 20191218
38214 | 8337 | 12889 | -2 | S01KM0000062 | BOTE SENSOR NO2 - V2 | SENSOR Electroquímico de NO2 con amplificador completo con divisor de flujo, rango de medida de 0 .. 5 ppm de NO2, montado en carcasa | 1 | 1 | Articulo | 1 | tha | 20191218
38215 | 8338 | 12834 | -2 | S01KM0000061 | BOTE SENSOR CO PARA KMQ - V2 | SENSOR electroquímico de CO con amplificador completo, rango de medida de 0 .. 300 ppm (partes por millón de CO), montado en carcasa | 1 | 1 | Articulo | 1 | tha | 20191218
38216 | 8338 | 9287 | -2 | P01OT0001299 | TRANSMITER SENS CO2-5000-IR DE 0..5000 PPM Cod. 211272 | TRANSMITER para Medición de Anhídrido Carbónico (CO2) tipo Sens CO2-5000-IR con rango de medida 0 .. 5.000 ppm (Partes Por Millón) de CO2 con sensor de Infrarrojos, señal de salida 4 .. 20 mA, rango de temperatura -20 .. 50 ºC, alimentación 24 +/- 6 V c.c, clase de protección IP 54 (a excepción de la admisión de gas) | 1 | 1 | Articulo | 1 | tha | 20191218
38217 | 8338 | 12889 | -2 | S01KM0000062 | BOTE SENSOR NO2 - V2 | SENSOR Electroquímico de NO2 con amplificador completo con divisor de flujo, rango de medida de 0 .. 5 ppm de NO2, montado en carcasa | 1 | 1 | Articulo | 1 | tha | 20191218
38218 | 8339 | 12834 | -2 | S01KM0000061 | BOTE SENSOR CO PARA KMQ - V2 | SENSOR electroquímico de CO con amplificador completo, rango de medida de 0 .. 300 ppm (partes por millón de CO), montado en carcasa | 1 | 1 | Articulo | 1 | tha | 20191218
38219 | 8339 | 9287 | -2 | P01OT0001299 | TRANSMITER SENS CO2-5000-IR DE 0..5000 PPM Cod. 211272 | TRANSMITER para Medición de Anhídrido Carbónico (CO2) tipo Sens CO2-5000-IR con rango de medida 0 .. 5.000 ppm (Partes Por Millón) de CO2 con sensor de Infrarrojos, señal de salida 4 .. 20 mA, rango de temperatura -20 .. 50 ºC, alimentación 24 +/- 6 V c.c, clase de protección IP 54 (a excepción de la admisión de gas) | 1 | 1 | Articulo | 1 | tha | 20191218
38220 | 8339 | 12889 | -2 | S01KM0000062 | BOTE SENSOR NO2 - V2 | SENSOR Electroquímico de NO2 con amplificador completo con divisor de flujo, rango de medida de 0 .. 5 ppm de NO2, montado en carcasa | 1 | 1 | Articulo | 1 | tha | 20191218
38221 | 8340 | 2902 | -2 | S01KM0000008 | BOTE SENSOR CO PARA KMQ | SENSOR ELECTROQUIMICO DE CO CON AMPLIFICADOR COMPLETO, RANGO DE MEDIDA DE 0 .. 300 ppm de CO, MONTADO EN CARCASA | 1 | 1 | Articulo | 1 | tha | 20191218
38222 | 8340 | 3300 | -2 | S03KM0000005 | FILTRO TIPO PL | FILTRO TIPO PL | 16 | 16 | Articulo | 1 | tha | 20191218
38223 | 8340 | 7218 | -2 | S01KM0000050 | BOTE SENSOR NO2 | SENSOR ELECTROQUIMICO DE NO2 CON AMPLIFICADOR COMPLETO, RANGO DE MEDIDA DE 0 .. 5 ppm de NO2, MONTADO EN CARCASA | 1 | 1 | Articulo | 1 | tha | 20191218
38224 | 8340 | 1306 | -2 | P01OT0000389 | FIBRA ESPUMA FILTRANTE NEGRA 115MM 20/10 | FIBRA FILTRANTE NEGRA PARA FILTROS DE TOMA DE DETECTORES DE CO + NO2 | 16 | 16 | Articulo | 1 | tha | 20191218
38225 | 8340 | 2348 | -2 | P03KM0000005 | FIBRA FILTRANTE BLANCA C3/300 115X115 MM | FIBRA FILTRANTE BLANCA PARA FILTROS DE TOMA DE DETECTORES DE CO + NO2 | 16 | 16 | Articulo | 1 | tha | 20191218
38226 | 8340 | 12834 | -2 | S01KM0000061 | BOTE SENSOR CO PARA KMQ - V2 | SENSOR electroquímico de CO con amplificador completo, rango de medida de 0 .. 300 ppm (partes por millón de CO), montado en carcasa | 1 | 1 | Articulo | 1 | tha | 20191218
38227 | 8340 | 9287 | -2 | P01OT0001299 | TRANSMITER SENS CO2-5000-IR DE 0..5000 PPM Cod. 211272 | TRANSMITER para Medición de Anhídrido Carbónico (CO2) tipo Sens CO2-5000-IR con rango de medida 0 .. 5.000 ppm (Partes Por Millón) de CO2 con sensor de Infrarrojos, señal de salida 4 .. 20 mA, rango de temperatura -20 .. 50 ºC, alimentación 24 +/- 6 V c.c, clase de protección IP 54 (a excepción de la admisión de gas) | 1 | 1 | Articulo | 1 | tha | 20191218
38228 | 8340 | 12889 | -2 | S01KM0000062 | BOTE SENSOR NO2 - V2 | SENSOR Electroquímico de NO2 con amplificador completo con divisor de flujo, rango de medida de 0 .. 5 ppm de NO2, montado en carcasa | 1 | 1 | Articulo | 1 | tha | 20191218
38229 | 8341 | 2902 | -2 | S01KM0000008 | BOTE SENSOR CO PARA KMQ | SENSOR ELECTROQUIMICO DE CO CON AMPLIFICADOR COMPLETO, RANGO DE MEDIDA DE 0 .. 300 ppm de CO, MONTADO EN CARCASA | 1 | 1 | Articulo | 1 | tha | 20191218
38230 | 8341 | 3300 | -2 | S03KM0000005 | FILTRO TIPO PL | FILTRO TIPO PL | 16 | 16 | Articulo | 1 | tha | 20191218
38231 | 8341 | 7218 | -2 | S01KM0000050 | BOTE SENSOR NO2 | SENSOR ELECTROQUIMICO DE NO2 CON AMPLIFICADOR COMPLETO, RANGO DE MEDIDA DE 0 .. 5 ppm de NO2, MONTADO EN CARCASA | 1 | 1 | Articulo | 1 | tha | 20191218
38232 | 8341 | 1306 | -2 | P01OT0000389 | FIBRA ESPUMA FILTRANTE NEGRA 115MM 20/10 | FIBRA FILTRANTE NEGRA PARA FILTROS DE TOMA DE DETECTORES DE CO + NO2 | 16 | 16 | Articulo | 1 | tha | 20191218
38233 | 8341 | 2348 | -2 | P03KM0000005 | FIBRA FILTRANTE BLANCA C3/300 115X115 MM | FIBRA FILTRANTE BLANCA PARA FILTROS DE TOMA DE DETECTORES DE CO + NO2 | 16 | 16 | Articulo | 1 | tha | 20191218
38234 | 8341 | 12834 | -2 | S01KM0000061 | BOTE SENSOR CO PARA KMQ - V2 | SENSOR electroquímico de CO con amplificador completo, rango de medida de 0 .. 300 ppm (partes por millón de CO), montado en carcasa | 1 | 1 | Articulo | 1 | tha | 20191218
38235 | 8341 | 9287 | -2 | P01OT0001299 | TRANSMITER SENS CO2-5000-IR DE 0..5000 PPM Cod. 211272 | TRANSMITER para Medición de Anhídrido Carbónico (CO2) tipo Sens CO2-5000-IR con rango de medida 0 .. 5.000 ppm (Partes Por Millón) de CO2 con sensor de Infrarrojos, señal de salida 4 .. 20 mA, rango de temperatura -20 .. 50 ºC, alimentación 24 +/- 6 V c.c, clase de protección IP 54 (a excepción de la admisión de gas) | 1 | 1 | Articulo | 1 | tha | 20191218
38236 | 8341 | 12889 | -2 | S01KM0000062 | BOTE SENSOR NO2 - V2 | SENSOR Electroquímico de NO2 con amplificador completo con divisor de flujo, rango de medida de 0 .. 5 ppm de NO2, montado en carcasa | 1 | 1 | Articulo | 1 | tha | 20191218
38237 | 8342 | 2902 | -2 | S01KM0000008 | BOTE SENSOR CO PARA KMQ | SENSOR ELECTROQUIMICO DE CO CON AMPLIFICADOR COMPLETO, RANGO DE MEDIDA DE 0 .. 300 ppm de CO, MONTADO EN CARCASA | 1 | 1 | Articulo | 1 | tha | 20191218
38238 | 8342 | 3300 | -2 | S03KM0000005 | FILTRO TIPO PL | FILTRO TIPO PL | 14 | 14 | Articulo | 1 | tha | 20191218
38239 | 8342 | 7218 | -2 | S01KM0000050 | BOTE SENSOR NO2 | SENSOR ELECTROQUIMICO DE NO2 CON AMPLIFICADOR COMPLETO, RANGO DE MEDIDA DE 0 .. 5 ppm de NO2, MONTADO EN CARCASA | 1 | 1 | Articulo | 1 | tha | 20191218
38240 | 8342 | 1306 | -2 | P01OT0000389 | FIBRA ESPUMA FILTRANTE NEGRA 115MM 20/10 | FIBRA FILTRANTE NEGRA PARA FILTROS DE TOMA DE DETECTORES DE CO + NO2 | 14 | 14 | Articulo | 1 | tha | 20191218
38241 | 8342 | 2348 | -2 | P03KM0000005 | FIBRA FILTRANTE BLANCA C3/300 115X115 MM | FIBRA FILTRANTE BLANCA PARA FILTROS DE TOMA DE DETECTORES DE CO + NO2 | 14 | 14 | Articulo | 1 | tha | 20191218
38242 | 8342 | 12834 | -2 | S01KM0000061 | BOTE SENSOR CO PARA KMQ - V2 | SENSOR electroquímico de CO con amplificador completo, rango de medida de 0 .. 300 ppm (partes por millón de CO), montado en carcasa | 1 | 1 | Articulo | 1 | tha | 20191218
38243 | 8342 | 9287 | -2 | P01OT0001299 | TRANSMITER SENS CO2-5000-IR DE 0..5000 PPM Cod. 211272 | TRANSMITER para Medición de Anhídrido Carbónico (CO2) tipo Sens CO2-5000-IR con rango de medida 0 .. 5.000 ppm (Partes Por Millón) de CO2 con sensor de Infrarrojos, señal de salida 4 .. 20 mA, rango de temperatura -20 .. 50 ºC, alimentación 24 +/- 6 V c.c, clase de protección IP 54 (a excepción de la admisión de gas) | 1 | 1 | Articulo | 1 | tha | 20191218
38244 | 8342 | 12889 | -2 | S01KM0000062 | BOTE SENSOR NO2 - V2 | SENSOR Electroquímico de NO2 con amplificador completo con divisor de flujo, rango de medida de 0 .. 5 ppm de NO2, montado en carcasa | 1 | 1 | Articulo | 1 | tha | 20191218
38245 | 8343 | 2902 | -2 | S01KM0000008 | BOTE SENSOR CO PARA KMQ | SENSOR ELECTROQUIMICO DE CO CON AMPLIFICADOR COMPLETO, RANGO DE MEDIDA DE 0 .. 300 ppm de CO, MONTADO EN CARCASA | 1 | 1 | Articulo | 1 | tha | 20191218
38246 | 8343 | 3300 | -2 | S03KM0000005 | FILTRO TIPO PL | FILTRO TIPO PL | 14 | 14 | Articulo | 1 | tha | 20191218
38247 | 8343 | 7218 | -2 | S01KM0000050 | BOTE SENSOR NO2 | SENSOR ELECTROQUIMICO DE NO2 CON AMPLIFICADOR COMPLETO, RANGO DE MEDIDA DE 0 .. 5 ppm de NO2, MONTADO EN CARCASA | 1 | 1 | Articulo | 1 | tha | 20191218
38248 | 8343 | 1306 | -2 | P01OT0000389 | FIBRA ESPUMA FILTRANTE NEGRA 115MM 20/10 | FIBRA FILTRANTE NEGRA PARA FILTROS DE TOMA DE DETECTORES DE CO + NO2 | 14 | 14 | Articulo | 1 | tha | 20191218
38249 | 8343 | 2348 | -2 | P03KM0000005 | FIBRA FILTRANTE BLANCA C3/300 115X115 MM | FIBRA FILTRANTE BLANCA PARA FILTROS DE TOMA DE DETECTORES DE CO + NO2 | 14 | 14 | Articulo | 1 | tha | 20191218
38250 | 8343 | 12834 | -2 | S01KM0000061 | BOTE SENSOR CO PARA KMQ - V2 | SENSOR electroquímico de CO con amplificador completo, rango de medida de 0 .. 300 ppm (partes por millón de CO), montado en carcasa | 1 | 1 | Articulo | 1 | tha | 20191218
38251 | 8343 | 9287 | -2 | P01OT0001299 | TRANSMITER SENS CO2-5000-IR DE 0..5000 PPM Cod. 211272 | TRANSMITER para Medición de Anhídrido Carbónico (CO2) tipo Sens CO2-5000-IR con rango de medida 0 .. 5.000 ppm (Partes Por Millón) de CO2 con sensor de Infrarrojos, señal de salida 4 .. 20 mA, rango de temperatura -20 .. 50 ºC, alimentación 24 +/- 6 V c.c, clase de protección IP 54 (a excepción de la admisión de gas) | 1 | 1 | Articulo | 1 | tha | 20191218
38252 | 8343 | 12889 | -2 | S01KM0000062 | BOTE SENSOR NO2 - V2 | SENSOR Electroquímico de NO2 con amplificador completo con divisor de flujo, rango de medida de 0 .. 5 ppm de NO2, montado en carcasa | 1 | 1 | Articulo | 1 | tha | 20191218
38253 | 8344 | 2902 | -2 | S01KM0000008 | BOTE SENSOR CO PARA KMQ | SENSOR ELECTROQUIMICO DE CO CON AMPLIFICADOR COMPLETO, RANGO DE MEDIDA DE 0 .. 300 ppm de CO, MONTADO EN CARCASA | 1 | 1 | Articulo | 1 | tha | 20191218
38254 | 8344 | 3300 | -2 | S03KM0000005 | FILTRO TIPO PL | FILTRO TIPO PL | 16 | 16 | Articulo | 1 | tha | 20191218
38255 | 8344 | 7218 | -2 | S01KM0000050 | BOTE SENSOR NO2 | SENSOR ELECTROQUIMICO DE NO2 CON AMPLIFICADOR COMPLETO, RANGO DE MEDIDA DE 0 .. 5 ppm de NO2, MONTADO EN CARCASA | 1 | 1 | Articulo | 1 | tha | 20191218
38256 | 8344 | 1306 | -2 | P01OT0000389 | FIBRA ESPUMA FILTRANTE NEGRA 115MM 20/10 | FIBRA FILTRANTE NEGRA PARA FILTROS DE TOMA DE DETECTORES DE CO + NO2 | 16 | 16 | Articulo | 1 | tha | 20191218
38257 | 8344 | 2348 | -2 | P03KM0000005 | FIBRA FILTRANTE BLANCA C3/300 115X115 MM | FIBRA FILTRANTE BLANCA PARA FILTROS DE TOMA DE DETECTORES DE CO + NO2 | 16 | 16 | Articulo | 1 | tha | 20191218
38258 | 8344 | 12834 | -2 | S01KM0000061 | BOTE SENSOR CO PARA KMQ - V2 | SENSOR electroquímico de CO con amplificador completo, rango de medida de 0 .. 300 ppm (partes por millón de CO), montado en carcasa | 1 | 1 | Articulo | 1 | tha | 20191218
38259 | 8344 | 9287 | -2 | P01OT0001299 | TRANSMITER SENS CO2-5000-IR DE 0..5000 PPM Cod. 211272 | TRANSMITER para Medición de Anhídrido Carbónico (CO2) tipo Sens CO2-5000-IR con rango de medida 0 .. 5.000 ppm (Partes Por Millón) de CO2 con sensor de Infrarrojos, señal de salida 4 .. 20 mA, rango de temperatura -20 .. 50 ºC, alimentación 24 +/- 6 V c.c, clase de protección IP 54 (a excepción de la admisión de gas) | 1 | 1 | Articulo | 1 | tha | 20191218
38260 | 8344 | 12889 | -2 | S01KM0000062 | BOTE SENSOR NO2 - V2 | SENSOR Electroquímico de NO2 con amplificador completo con divisor de flujo, rango de medida de 0 .. 5 ppm de NO2, montado en carcasa | 1 | 1 | Articulo | 1 | tha | 20191218
38261 | 8345 | 2902 | -2 | S01KM0000008 | BOTE SENSOR CO PARA KMQ | SENSOR ELECTROQUIMICO DE CO CON AMPLIFICADOR COMPLETO, RANGO DE MEDIDA DE 0 .. 300 ppm de CO, MONTADO EN CARCASA | 1 | 1 | Articulo | 1 | tha | 20191218
38262 | 8345 | 3300 | -2 | S03KM0000005 | FILTRO TIPO PL | FILTRO TIPO PL | 12 | 12 | Articulo | 1 | tha | 20191218
38263 | 8345 | 7218 | -2 | S01KM0000050 | BOTE SENSOR NO2 | SENSOR ELECTROQUIMICO DE NO2 CON AMPLIFICADOR COMPLETO, RANGO DE MEDIDA DE 0 .. 5 ppm de NO2, MONTADO EN CARCASA | 1 | 1 | Articulo | 1 | tha | 20191218
38264 | 8345 | 1306 | -2 | P01OT0000389 | FIBRA ESPUMA FILTRANTE NEGRA 115MM 20/10 | FIBRA FILTRANTE NEGRA PARA FILTROS DE TOMA DE DETECTORES DE CO + NO2 | 12 | 12 | Articulo | 1 | tha | 20191218
38265 | 8345 | 2348 | -2 | P03KM0000005 | FIBRA FILTRANTE BLANCA C3/300 115X115 MM | FIBRA FILTRANTE BLANCA PARA FILTROS DE TOMA DE DETECTORES DE CO + NO2 | 12 | 12 | Articulo | 1 | tha | 20191218
38266 | 8345 | 12834 | -2 | S01KM0000061 | BOTE SENSOR CO PARA KMQ - V2 | SENSOR electroquímico de CO con amplificador completo, rango de medida de 0 .. 300 ppm (partes por millón de CO), montado en carcasa | 1 | 1 | Articulo | 1 | tha | 20191218
38267 | 8345 | 9287 | -2 | P01OT0001299 | TRANSMITER SENS CO2-5000-IR DE 0..5000 PPM Cod. 211272 | TRANSMITER para Medición de Anhídrido Carbónico (CO2) tipo Sens CO2-5000-IR con rango de medida 0 .. 5.000 ppm (Partes Por Millón) de CO2 con sensor de Infrarrojos, señal de salida 4 .. 20 mA, rango de temperatura -20 .. 50 ºC, alimentación 24 +/- 6 V c.c, clase de protección IP 54 (a excepción de la admisión de gas) | 1 | 1 | Articulo | 1 | tha | 20191218
38268 | 8345 | 12889 | -2 | S01KM0000062 | BOTE SENSOR NO2 - V2 | SENSOR Electroquímico de NO2 con amplificador completo con divisor de flujo, rango de medida de 0 .. 5 ppm de NO2, montado en carcasa | 1 | 1 | Articulo | 1 | tha | 20191218
38269 | 8346 | 2902 | -2 | S01KM0000008 | BOTE SENSOR CO PARA KMQ | SENSOR ELECTROQUIMICO DE CO CON AMPLIFICADOR COMPLETO, RANGO DE MEDIDA DE 0 .. 300 ppm de CO, MONTADO EN CARCASA | 1 | 1 | Articulo | 1 | tha | 20191218
38270 | 8346 | 3300 | -2 | S03KM0000005 | FILTRO TIPO PL | FILTRO TIPO PL | 6 | 6 | Articulo | 1 | tha | 20191218
38271 | 8346 | 7218 | -2 | S01KM0000050 | BOTE SENSOR NO2 | SENSOR ELECTROQUIMICO DE NO2 CON AMPLIFICADOR COMPLETO, RANGO DE MEDIDA DE 0 .. 5 ppm de NO2, MONTADO EN CARCASA | 1 | 1 | Articulo | 1 | tha | 20191218
38272 | 8346 | 1306 | -2 | P01OT0000389 | FIBRA ESPUMA FILTRANTE NEGRA 115MM 20/10 | FIBRA FILTRANTE NEGRA PARA FILTROS DE TOMA DE DETECTORES DE CO + NO2 | 6 | 6 | Articulo | 1 | tha | 20191218
38273 | 8346 | 2348 | -2 | P03KM0000005 | FIBRA FILTRANTE BLANCA C3/300 115X115 MM | FIBRA FILTRANTE BLANCA PARA FILTROS DE TOMA DE DETECTORES DE CO + NO2 | 6 | 6 | Articulo | 1 | tha | 20191218
38274 | 8346 | 12834 | -2 | S01KM0000061 | BOTE SENSOR CO PARA KMQ - V2 | SENSOR electroquímico de CO con amplificador completo, rango de medida de 0 .. 300 ppm (partes por millón de CO), montado en carcasa | 1 | 1 | Articulo | 1 | tha | 20191218
38275 | 8346 | 9287 | -2 | P01OT0001299 | TRANSMITER SENS CO2-5000-IR DE 0..5000 PPM Cod. 211272 | TRANSMITER para Medición de Anhídrido Carbónico (CO2) tipo Sens CO2-5000-IR con rango de medida 0 .. 5.000 ppm (Partes Por Millón) de CO2 con sensor de Infrarrojos, señal de salida 4 .. 20 mA, rango de temperatura -20 .. 50 ºC, alimentación 24 +/- 6 V c.c, clase de protección IP 54 (a excepción de la admisión de gas) | 1 | 1 | Articulo | 1 | tha | 20191218
38276 | 8346 | 12889 | -2 | S01KM0000062 | BOTE SENSOR NO2 - V2 | SENSOR Electroquímico de NO2 con amplificador completo con divisor de flujo, rango de medida de 0 .. 5 ppm de NO2, montado en carcasa | 1 | 1 | Articulo | 1 | tha | 20191218
38277 | 8347 | 2902 | -2 | S01KM0000008 | BOTE SENSOR CO PARA KMQ | SENSOR ELECTROQUIMICO DE CO CON AMPLIFICADOR COMPLETO, RANGO DE MEDIDA DE 0 .. 300 ppm de CO, MONTADO EN CARCASA | 1 | 1 | Articulo | 1 | tha | 20191218
38278 | 8347 | 3300 | -2 | S03KM0000005 | FILTRO TIPO PL | FILTRO TIPO PL | 4 | 4 | Articulo | 1 | tha | 20191218
38279 | 8347 | 7218 | -2 | S01KM0000050 | BOTE SENSOR NO2 | SENSOR ELECTROQUIMICO DE NO2 CON AMPLIFICADOR COMPLETO, RANGO DE MEDIDA DE 0 .. 5 ppm de NO2, MONTADO EN CARCASA | 1 | 1 | Articulo | 1 | tha | 20191218
38280 | 8347 | 1306 | -2 | P01OT0000389 | FIBRA ESPUMA FILTRANTE NEGRA 115MM 20/10 | FIBRA FILTRANTE NEGRA PARA FILTROS DE TOMA DE DETECTORES DE CO + NO2 | 4 | 4 | Articulo | 1 | tha | 20191218
38281 | 8347 | 2348 | -2 | P03KM0000005 | FIBRA FILTRANTE BLANCA C3/300 115X115 MM | FIBRA FILTRANTE BLANCA PARA FILTROS DE TOMA DE DETECTORES DE CO + NO2 | 4 | 4 | Articulo | 1 | tha | 20191218
38282 | 8347 | 12834 | -2 | S01KM0000061 | BOTE SENSOR CO PARA KMQ - V2 | SENSOR electroquímico de CO con amplificador completo, rango de medida de 0 .. 300 ppm (partes por millón de CO), montado en carcasa | 1 | 1 | Articulo | 1 | tha | 20191218
38283 | 8347 | 9287 | -2 | P01OT0001299 | TRANSMITER SENS CO2-5000-IR DE 0..5000 PPM Cod. 211272 | TRANSMITER para Medición de Anhídrido Carbónico (CO2) tipo Sens CO2-5000-IR con rango de medida 0 .. 5.000 ppm (Partes Por Millón) de CO2 con sensor de Infrarrojos, señal de salida 4 .. 20 mA, rango de temperatura -20 .. 50 ºC, alimentación 24 +/- 6 V c.c, clase de protección IP 54 (a excepción de la admisión de gas) | 1 | 1 | Articulo | 1 | tha | 20191218
38284 | 8347 | 12889 | -2 | S01KM0000062 | BOTE SENSOR NO2 - V2 | SENSOR Electroquímico de NO2 con amplificador completo con divisor de flujo, rango de medida de 0 .. 5 ppm de NO2, montado en carcasa | 1 | 1 | Articulo | 1 | tha | 20191218
38285 | 8348 | 12834 | -2 | S01KM0000061 | BOTE SENSOR CO PARA KMQ - V2 | SENSOR electroquímico de CO con amplificador completo, rango de medida de 0 .. 300 ppm (partes por millón de CO), montado en carcasa | 1 | 1 | Articulo | 1 | tha | 20191218
38286 | 8348 | 9287 | -2 | P01OT0001299 | TRANSMITER SENS CO2-5000-IR DE 0..5000 PPM Cod. 211272 | TRANSMITER para Medición de Anhídrido Carbónico (CO2) tipo Sens CO2-5000-IR con rango de medida 0 .. 5.000 ppm (Partes Por Millón) de CO2 con sensor de Infrarrojos, señal de salida 4 .. 20 mA, rango de temperatura -20 .. 50 ºC, alimentación 24 +/- 6 V c.c, clase de protección IP 54 (a excepción de la admisión de gas) | 1 | 1 | Articulo | 1 | tha | 20191218
38287 | 8348 | 12889 | -2 | S01KM0000062 | BOTE SENSOR NO2 - V2 | SENSOR Electroquímico de NO2 con amplificador completo con divisor de flujo, rango de medida de 0 .. 5 ppm de NO2, montado en carcasa | 1 | 1 | Articulo | 1 | tha | 20191218
38288 | 8349 | 12834 | -2 | S01KM0000061 | BOTE SENSOR CO PARA KMQ - V2 | SENSOR electroquímico de CO con amplificador completo, rango de medida de 0 .. 300 ppm (partes por millón de CO), montado en carcasa | 1 | 1 | Articulo | 1 | tha | 20191218
38289 | 8349 | 9287 | -2 | P01OT0001299 | TRANSMITER SENS CO2-5000-IR DE 0..5000 PPM Cod. 211272 | TRANSMITER para Medición de Anhídrido Carbónico (CO2) tipo Sens CO2-5000-IR con rango de medida 0 .. 5.000 ppm (Partes Por Millón) de CO2 con sensor de Infrarrojos, señal de salida 4 .. 20 mA, rango de temperatura -20 .. 50 ºC, alimentación 24 +/- 6 V c.c, clase de protección IP 54 (a excepción de la admisión de gas) | 1 | 1 | Articulo | 1 | tha | 20191218
38290 | 8349 | 12889 | -2 | S01KM0000062 | BOTE SENSOR NO2 - V2 | SENSOR Electroquímico de NO2 con amplificador completo con divisor de flujo, rango de medida de 0 .. 5 ppm de NO2, montado en carcasa | 1 | 1 | Articulo | 1 | tha | 20191218
38291 | 8350 | 12834 | -2 | S01KM0000061 | BOTE SENSOR CO PARA KMQ - V2 | SENSOR electroquímico de CO con amplificador completo, rango de medida de 0 .. 300 ppm (partes por millón de CO), montado en carcasa | 1 | 1 | Articulo | 1 | tha | 20191218
38292 | 8350 | 9287 | -2 | P01OT0001299 | TRANSMITER SENS CO2-5000-IR DE 0..5000 PPM Cod. 211272 | TRANSMITER para Medición de Anhídrido Carbónico (CO2) tipo Sens CO2-5000-IR con rango de medida 0 .. 5.000 ppm (Partes Por Millón) de CO2 con sensor de Infrarrojos, señal de salida 4 .. 20 mA, rango de temperatura -20 .. 50 ºC, alimentación 24 +/- 6 V c.c, clase de protección IP 54 (a excepción de la admisión de gas) | 1 | 1 | Articulo | 1 | tha | 20191218
38293 | 8350 | 12889 | -2 | S01KM0000062 | BOTE SENSOR NO2 - V2 | SENSOR Electroquímico de NO2 con amplificador completo con divisor de flujo, rango de medida de 0 .. 5 ppm de NO2, montado en carcasa | 1 | 1 | Articulo | 1 | tha | 20191218
38294 | 8351 | 12834 | -2 | S01KM0000061 | BOTE SENSOR CO PARA KMQ - V2 | SENSOR electroquímico de CO con amplificador completo, rango de medida de 0 .. 300 ppm (partes por millón de CO), montado en carcasa | 1 | 1 | Articulo | 1 | tha | 20191218
38295 | 8351 | 9287 | -2 | P01OT0001299 | TRANSMITER SENS CO2-5000-IR DE 0..5000 PPM Cod. 211272 | TRANSMITER para Medición de Anhídrido Carbónico (CO2) tipo Sens CO2-5000-IR con rango de medida 0 .. 5.000 ppm (Partes Por Millón) de CO2 con sensor de Infrarrojos, señal de salida 4 .. 20 mA, rango de temperatura -20 .. 50 ºC, alimentación 24 +/- 6 V c.c, clase de protección IP 54 (a excepción de la admisión de gas) | 1 | 1 | Articulo | 1 | tha | 20191218
38296 | 8351 | 12889 | -2 | S01KM0000062 | BOTE SENSOR NO2 - V2 | SENSOR Electroquímico de NO2 con amplificador completo con divisor de flujo, rango de medida de 0 .. 5 ppm de NO2, montado en carcasa | 1 | 1 | Articulo | 1 | tha | 20191218
38297 | 8352 | 12834 | -2 | S01KM0000061 | BOTE SENSOR CO PARA KMQ - V2 | SENSOR electroquímico de CO con amplificador completo, rango de medida de 0 .. 300 ppm (partes por millón de CO), montado en carcasa | 1 | 1 | Articulo | 1 | tha | 20191218
38298 | 8352 | 9287 | -2 | P01OT0001299 | TRANSMITER SENS CO2-5000-IR DE 0..5000 PPM Cod. 211272 | TRANSMITER para Medición de Anhídrido Carbónico (CO2) tipo Sens CO2-5000-IR con rango de medida 0 .. 5.000 ppm (Partes Por Millón) de CO2 con sensor de Infrarrojos, señal de salida 4 .. 20 mA, rango de temperatura -20 .. 50 ºC, alimentación 24 +/- 6 V c.c, clase de protección IP 54 (a excepción de la admisión de gas) | 1 | 1 | Articulo | 1 | tha | 20191218
38299 | 8352 | 12889 | -2 | S01KM0000062 | BOTE SENSOR NO2 - V2 | SENSOR Electroquímico de NO2 con amplificador completo con divisor de flujo, rango de medida de 0 .. 5 ppm de NO2, montado en carcasa | 1 | 1 | Articulo | 1 | tha | 20191218
38300 | 8353 | 12834 | -2 | S01KM0000061 | BOTE SENSOR CO PARA KMQ - V2 | SENSOR electroquímico de CO con amplificador completo, rango de medida de 0 .. 300 ppm (partes por millón de CO), montado en carcasa | 1 | 1 | Articulo | 1 | tha | 20191218
38301 | 8353 | 9287 | -2 | P01OT0001299 | TRANSMITER SENS CO2-5000-IR DE 0..5000 PPM Cod. 211272 | TRANSMITER para Medición de Anhídrido Carbónico (CO2) tipo Sens CO2-5000-IR con rango de medida 0 .. 5.000 ppm (Partes Por Millón) de CO2 con sensor de Infrarrojos, señal de salida 4 .. 20 mA, rango de temperatura -20 .. 50 ºC, alimentación 24 +/- 6 V c.c, clase de protección IP 54 (a excepción de la admisión de gas) | 1 | 1 | Articulo | 1 | tha | 20191218
38302 | 8353 | 12889 | -2 | S01KM0000062 | BOTE SENSOR NO2 - V2 | SENSOR Electroquímico de NO2 con amplificador completo con divisor de flujo, rango de medida de 0 .. 5 ppm de NO2, montado en carcasa | 1 | 1 | Articulo | 1 | tha | 20191218
38303 | 8354 | 12834 | -2 | S01KM0000061 | BOTE SENSOR CO PARA KMQ - V2 | SENSOR electroquímico de CO con amplificador completo, rango de medida de 0 .. 300 ppm (partes por millón de CO), montado en carcasa | 1 | 1 | Articulo | 1 | tha | 20191218
38304 | 8354 | 9287 | -2 | P01OT0001299 | TRANSMITER SENS CO2-5000-IR DE 0..5000 PPM Cod. 211272 | TRANSMITER para Medición de Anhídrido Carbónico (CO2) tipo Sens CO2-5000-IR con rango de medida 0 .. 5.000 ppm (Partes Por Millón) de CO2 con sensor de Infrarrojos, señal de salida 4 .. 20 mA, rango de temperatura -20 .. 50 ºC, alimentación 24 +/- 6 V c.c, clase de protección IP 54 (a excepción de la admisión de gas) | 1 | 1 | Articulo | 1 | tha | 20191218
38305 | 8354 | 12889 | -2 | S01KM0000062 | BOTE SENSOR NO2 - V2 | SENSOR Electroquímico de NO2 con amplificador completo con divisor de flujo, rango de medida de 0 .. 5 ppm de NO2, montado en carcasa | 1 | 1 | Articulo | 1 | tha | 20191218
38306 | 8355 | 12834 | -2 | S01KM0000061 | BOTE SENSOR CO PARA KMQ - V2 | SENSOR electroquímico de CO con amplificador completo, rango de medida de 0 .. 300 ppm (partes por millón de CO), montado en carcasa | 1 | 1 | Articulo | 1 | tha | 20191218
38307 | 8355 | 9287 | -2 | P01OT0001299 | TRANSMITER SENS CO2-5000-IR DE 0..5000 PPM Cod. 211272 | TRANSMITER para Medición de Anhídrido Carbónico (CO2) tipo Sens CO2-5000-IR con rango de medida 0 .. 5.000 ppm (Partes Por Millón) de CO2 con sensor de Infrarrojos, señal de salida 4 .. 20 mA, rango de temperatura -20 .. 50 ºC, alimentación 24 +/- 6 V c.c, clase de protección IP 54 (a excepción de la admisión de gas) | 1 | 1 | Articulo | 1 | tha | 20191218
38308 | 8355 | 12889 | -2 | S01KM0000062 | BOTE SENSOR NO2 - V2 | SENSOR Electroquímico de NO2 con amplificador completo con divisor de flujo, rango de medida de 0 .. 5 ppm de NO2, montado en carcasa | 1 | 1 | Articulo | 1 | tha | 20191218
38309 | 8356 | 2902 | -2 | S01KM0000008 | BOTE SENSOR CO PARA KMQ | SENSOR ELECTROQUIMICO DE CO CON AMPLIFICADOR COMPLETO, RANGO DE MEDIDA DE 0 .. 300 ppm de CO, MONTADO EN CARCASA | 1 | 1 | Articulo | 1 | tha | 20191218
38310 | 8356 | 1306 | -2 | P01OT0000389 | FIBRA ESPUMA FILTRANTE NEGRA 115MM 20/10 | FIBRA FILTRANTE NEGRA PARA FILTROS DE TOMA DE DETECTORES DE CO + NO2 | 16 | 16 | Articulo | 1 | tha | 20191218
38311 | 8356 | 2348 | -2 | P03KM0000005 | FIBRA FILTRANTE BLANCA C3/300 115X115 MM | FIBRA FILTRANTE BLANCA PARA FILTROS DE TOMA DE DETECTORES DE CO + NO2 | 16 | 16 | Articulo | 1 | tha | 20191218
38312 | 8356 | 12834 | -2 | S01KM0000061 | BOTE SENSOR CO PARA KMQ - V2 | SENSOR electroquímico de CO con amplificador completo con divisor de flujo, rango de medida de 0 .. 300 ppm (partes por millón de CO), montado en carcasa | 1 | 1 | Articulo | 1 | tha | 20191218
38313 | 8357 | 2902 | -2 | S01KM0000008 | BOTE SENSOR CO PARA KMQ | SENSOR ELECTROQUIMICO DE CO CON AMPLIFICADOR COMPLETO, RANGO DE MEDIDA DE 0 .. 300 ppm de CO, MONTADO EN CARCASA | 1 | 1 | Articulo | 1 | tha | 20191218
38314 | 8357 | 1306 | -2 | P01OT0000389 | FIBRA ESPUMA FILTRANTE NEGRA 115MM 20/10 | FIBRA FILTRANTE NEGRA PARA FILTROS DE TOMA DE DETECTORES DE CO + NO2 | 16 | 16 | Articulo | 1 | tha | 20191218
38315 | 8357 | 2348 | -2 | P03KM0000005 | FIBRA FILTRANTE BLANCA C3/300 115X115 MM | FIBRA FILTRANTE BLANCA PARA FILTROS DE TOMA DE DETECTORES DE CO + NO2 | 16 | 16 | Articulo | 1 | tha | 20191218
38316 | 8357 | 12834 | -2 | S01KM0000061 | BOTE SENSOR CO PARA KMQ - V2 | SENSOR electroquímico de CO con amplificador completo con divisor de flujo, rango de medida de 0 .. 300 ppm (partes por millón de CO), montado en carcasa | 1 | 1 | Articulo | 1 | tha | 20191218
38317 | 8358 | 1306 | -2 | P01OT0000389 | FIBRA ESPUMA FILTRANTE NEGRA 115MM 20/10 | FIBRA FILTRANTE NEGRA PARA FILTROS DE TOMA DE DETECTORES DE CO + NO2 | 8 | 8 | Articulo | 1 | tha | 20191218
38318 | 8358 | 2348 | -2 | P03KM0000005 | FIBRA FILTRANTE BLANCA C3/300 115X115 MM | FIBRA FILTRANTE BLANCA PARA FILTROS DE TOMA DE DETECTORES DE CO + NO2 | 8 | 8 | Articulo | 1 | tha | 20191218
38319 | 8358 | 12834 | -2 | S01KM0000061 | BOTE SENSOR CO PARA KMQ - V2 | SENSOR electroquímico de CO con amplificador completo con divisor de flujo, rango de medida de 0 .. 300 ppm (partes por millón de CO), montado en carcasa | 1 | 1 | Articulo | 1 | tha | 20191218
38320 | 8359 | 2902 | -2 | S01KM0000008 | BOTE SENSOR CO PARA KMQ | SENSOR ELECTROQUIMICO DE CO CON AMPLIFICADOR COMPLETO, RANGO DE MEDIDA DE 0 .. 300 ppm de CO, MONTADO EN CARCASA | 1 | 1 | Articulo | 1 | tha | 20191218
38321 | 8359 | 1306 | -2 | P01OT0000389 | FIBRA ESPUMA FILTRANTE NEGRA 115MM 20/10 | FIBRA FILTRANTE NEGRA PARA FILTROS DE TOMA DE DETECTORES DE CO + NO2 | 4 | 4 | Articulo | 1 | tha | 20191218
38322 | 8359 | 2348 | -2 | P03KM0000005 | FIBRA FILTRANTE BLANCA C3/300 115X115 MM | FIBRA FILTRANTE BLANCA PARA FILTROS DE TOMA DE DETECTORES DE CO + NO2 | 4 | 4 | Articulo | 1 | tha | 20191218
38323 | 8359 | 12834 | -2 | S01KM0000061 | BOTE SENSOR CO PARA KMQ - V2 | SENSOR electroquímico de CO con amplificador completo con divisor de flujo, rango de medida de 0 .. 300 ppm (partes por millón de CO), montado en carcasa | 1 | 1 | Articulo | 1 | tha | 20191218
38324 | 8360 | 1306 | -2 | P01OT0000389 | FIBRA ESPUMA FILTRANTE NEGRA 115MM 20/10 | FIBRA FILTRANTE NEGRA PARA FILTROS DE TOMA DE DETECTORES DE CO + NO2 | 12 | 12 | Articulo | 1 | tha | 20191218
38325 | 8360 | 2348 | -2 | P03KM0000005 | FIBRA FILTRANTE BLANCA C3/300 115X115 MM | FIBRA FILTRANTE BLANCA PARA FILTROS DE TOMA DE DETECTORES DE CO + NO2 | 12 | 12 | Articulo | 1 | tha | 20191218
38326 | 8360 | 12834 | -2 | S01KM0000061 | BOTE SENSOR CO PARA KMQ - V2 | SENSOR electroquímico de CO con amplificador completo con divisor de flujo, rango de medida de 0 .. 300 ppm (partes por millón de CO), montado en carcasa | 1 | 1 | Articulo | 1 | tha | 20191218
38327 | 8361 | 1227 | -2 | P01OT0000309 | FILTRO PG-11 31.009.20 | FILTRO FINO PG-11 PARA DETECTORES DE CO + NO2 | 2 | 2 | Articulo | 1 | tha | 20191218
38328 | 8361 | 1306 | -2 | P01OT0000389 | FIBRA ESPUMA FILTRANTE NEGRA 115MM 20/10 | FIBRA FILTRANTE NEGRA PARA FILTROS DE TOMA DE DETECTORES DE CO + NO2 | 20 | 20 | Articulo | 1 | tha | 20191218
38329 | 8361 | 2348 | -2 | P03KM0000005 | FIBRA FILTRANTE BLANCA C3/300 115X115 MM | FIBRA FILTRANTE BLANCA PARA FILTROS DE TOMA DE DETECTORES DE CO + NO2 | 20 | 20 | Articulo | 1 | tha | 20191218
38330 | 8361 | 12710 | -2 | S01KM0000057 | BOMBA ASPIRACION KNF PM25645-811 GRANDE REPARADA | Bomba de Aspiración para Detectores de gases KMQ 212 CO ND tipo PM 25645-811 con contrato de mantenimiento | 1 | 1 | Articulo | 1 | tha | 20191218
38331 | 8361 | 12834 | -2 | S01KM0000061 | BOTE SENSOR CO PARA KMQ - V2 | SENSOR electroquímico de CO con amplificador completo con divisor de flujo, rango de medida de 0 .. 300 ppm (partes por millón de CO), montado en carcasa | 1 | 1 | Articulo | 1 | tha | 20191218
38332 | 8361 | 2902 | -2 | S01KM0000008 | BOTE SENSOR CO PARA KMQ OBSOLETO | SENSOR ELECTROQUIMICO DE CO CON AMPLIFICADOR COMPLETO, RANGO DE MEDIDA DE 0 .. 300 ppm de CO, MONTADO EN CARCASA | 1 | 1 | Articulo | 1 | tha | 20191218
38333 | 8362 | 1227 | -2 | P01OT0000309 | FILTRO PG-11 31.009.20 | FILTRO FINO PG-11 PARA DETECTORES DE CO + NO2 | 1 | 1 | Articulo | 1 | tha | 20191218
38334 | 8362 | 1306 | -2 | P01OT0000389 | FIBRA ESPUMA FILTRANTE NEGRA 115MM 20/10 | FIBRA FILTRANTE NEGRA PARA FILTROS DE TOMA DE DETECTORES DE CO + NO2 | 1 | 1 | Articulo | 1 | tha | 20191218
38335 | 8362 | 2348 | -2 | P03KM0000005 | FIBRA FILTRANTE BLANCA C3/300 115X115 MM | FIBRA FILTRANTE BLANCA PARA FILTROS DE TOMA DE DETECTORES DE CO + NO2 | 1 | 1 | Articulo | 1 | tha | 20191218
38336 | 8362 | 12710 | -2 | S01KM0000057 | BOMBA ASPIRACION KNF PM25645-811 GRANDE REPARADA | Bomba de Aspiración para Detectores de gases KMQ 212 CO ND tipo PM 25645-811 con contrato de mantenimiento | 1 | 1 | Articulo | 1 | tha | 20191218
38337 | 8362 | 12834 | -2 | S01KM0000061 | BOTE SENSOR CO PARA KMQ - V2 | SENSOR electroquímico de CO con amplificador completo con divisor de flujo, rango de medida de 0 .. 300 ppm (partes por millón de CO), montado en carcasa | 1 | 1 | Articulo | 1 | tha | 20191218
38338 | 8362 | 2902 | -2 | S01KM0000008 | BOTE SENSOR CO PARA KMQ OBSOLETO | SENSOR ELECTROQUIMICO DE CO CON AMPLIFICADOR COMPLETO, RANGO DE MEDIDA DE 0 .. 300 ppm de CO, MONTADO EN CARCASA | 1 | 1 | Articulo | 1 | tha | 20191218
38339 | 8363 | 1227 | -2 | P01OT0000309 | FILTRO PG-11 31.009.20 | FILTRO FINO PG-11 PARA DETECTORES DE CO + NO2 | 1 | 1 | Articulo | 1 | tha | 20191218
38340 | 8363 | 1306 | -2 | P01OT0000389 | FIBRA ESPUMA FILTRANTE NEGRA 115MM 20/10 | FIBRA FILTRANTE NEGRA PARA FILTROS DE TOMA DE DETECTORES DE CO + NO2 | 1 | 1 | Articulo | 1 | tha | 20191218
38341 | 8363 | 2348 | -2 | P03KM0000005 | FIBRA FILTRANTE BLANCA C3/300 115X115 MM | FIBRA FILTRANTE BLANCA PARA FILTROS DE TOMA DE DETECTORES DE CO + NO2 | 1 | 1 | Articulo | 1 | tha | 20191218
38342 | 8363 | 12710 | -2 | S01KM0000057 | BOMBA ASPIRACION KNF PM25645-811 GRANDE REPARADA | Bomba de Aspiración para Detectores de gases KMQ 212 CO ND tipo PM 25645-811 con contrato de mantenimiento | 1 | 1 | Articulo | 1 | tha | 20191218
38343 | 8363 | 12834 | -2 | S01KM0000061 | BOTE SENSOR CO PARA KMQ - V2 | SENSOR electroquímico de CO con amplificador completo con divisor de flujo, rango de medida de 0 .. 300 ppm (partes por millón de CO), montado en carcasa | 1 | 1 | Articulo | 1 | tha | 20191218
38344 | 8363 | 2902 | -2 | S01KM0000008 | BOTE SENSOR CO PARA KMQ OBSOLETO | SENSOR ELECTROQUIMICO DE CO CON AMPLIFICADOR COMPLETO, RANGO DE MEDIDA DE 0 .. 300 ppm de CO, MONTADO EN CARCASA | 1 | 1 | Articulo | 1 | tha | 20191218
38345 | 8364 | 1227 | -2 | P01OT0000309 | FILTRO PG-11 31.009.20 | FILTRO FINO PG-11 PARA DETECTORES DE CO + NO2 | 1 | 1 | Articulo | 1 | tha | 20191218
38346 | 8364 | 1306 | -2 | P01OT0000389 | FIBRA ESPUMA FILTRANTE NEGRA 115MM 20/10 | FIBRA FILTRANTE NEGRA PARA FILTROS DE TOMA DE DETECTORES DE CO + NO2 | 1 | 1 | Articulo | 1 | tha | 20191218
38347 | 8364 | 2348 | -2 | P03KM0000005 | FIBRA FILTRANTE BLANCA C3/300 115X115 MM | FIBRA FILTRANTE BLANCA PARA FILTROS DE TOMA DE DETECTORES DE CO + NO2 | 1 | 1 | Articulo | 1 | tha | 20191218
38348 | 8364 | 12710 | -2 | S01KM0000057 | BOMBA ASPIRACION KNF PM25645-811 GRANDE REPARADA | Bomba de Aspiración para Detectores de gases KMQ 212 CO ND tipo PM 25645-811 con contrato de mantenimiento | 1 | 1 | Articulo | 1 | tha | 20191218
38349 | 8364 | 12834 | -2 | S01KM0000061 | BOTE SENSOR CO PARA KMQ - V2 | SENSOR electroquímico de CO con amplificador completo con divisor de flujo, rango de medida de 0 .. 300 ppm (partes por millón de CO), montado en carcasa | 1 | 1 | Articulo | 1 | tha | 20191218
38350 | 8364 | 2902 | -2 | S01KM0000008 | BOTE SENSOR CO PARA KMQ OBSOLETO | SENSOR ELECTROQUIMICO DE CO CON AMPLIFICADOR COMPLETO, RANGO DE MEDIDA DE 0 .. 300 ppm de CO, MONTADO EN CARCASA | 1 | 1 | Articulo | 1 | tha | 20191218
38351 | 8365 | 1227 | -2 | P01OT0000309 | FILTRO PG-11 31.009.20 | FILTRO FINO PG-11 PARA DETECTORES DE CO + NO2 | 1 | 1 | Articulo | 1 | tha | 20191218
38352 | 8365 | 1306 | -2 | P01OT0000389 | FIBRA ESPUMA FILTRANTE NEGRA 115MM 20/10 | FIBRA FILTRANTE NEGRA PARA FILTROS DE TOMA DE DETECTORES DE CO + NO2 | 1 | 1 | Articulo | 1 | tha | 20191218
38353 | 8365 | 2348 | -2 | P03KM0000005 | FIBRA FILTRANTE BLANCA C3/300 115X115 MM | FIBRA FILTRANTE BLANCA PARA FILTROS DE TOMA DE DETECTORES DE CO + NO2 | 1 | 1 | Articulo | 1 | tha | 20191218
38354 | 8365 | 12710 | -2 | S01KM0000057 | BOMBA ASPIRACION KNF PM25645-811 GRANDE REPARADA | Bomba de Aspiración para Detectores de gases KMQ 212 CO ND tipo PM 25645-811 con contrato de mantenimiento | 1 | 1 | Articulo | 1 | tha | 20191218
38355 | 8365 | 12834 | -2 | S01KM0000061 | BOTE SENSOR CO PARA KMQ - V2 | SENSOR electroquímico de CO con amplificador completo con divisor de flujo, rango de medida de 0 .. 300 ppm (partes por millón de CO), montado en carcasa | 1 | 1 | Articulo | 1 | tha | 20191218
38356 | 8365 | 2902 | -2 | S01KM0000008 | BOTE SENSOR CO PARA KMQ OBSOLETO | SENSOR ELECTROQUIMICO DE CO CON AMPLIFICADOR COMPLETO, RANGO DE MEDIDA DE 0 .. 300 ppm de CO, MONTADO EN CARCASA | 1 | 1 | Articulo | 1 | tha | 20191218
38357 | 8366 | 1227 | -2 | P01OT0000309 | FILTRO PG-11 31.009.20 | FILTRO FINO PG-11 PARA DETECTORES DE CO + NO2 | 1 | 1 | Articulo | 1 | tha | 20191218
38358 | 8366 | 1306 | -2 | P01OT0000389 | FIBRA ESPUMA FILTRANTE NEGRA 115MM 20/10 | FIBRA FILTRANTE NEGRA PARA FILTROS DE TOMA DE DETECTORES DE CO + NO2 | 1 | 1 | Articulo | 1 | tha | 20191218
38359 | 8366 | 2348 | -2 | P03KM0000005 | FIBRA FILTRANTE BLANCA C3/300 115X115 MM | FIBRA FILTRANTE BLANCA PARA FILTROS DE TOMA DE DETECTORES DE CO + NO2 | 1 | 1 | Articulo | 1 | tha | 20191218
38360 | 8366 | 12710 | -2 | S01KM0000057 | BOMBA ASPIRACION KNF PM25645-811 GRANDE REPARADA | Bomba de Aspiración para Detectores de gases KMQ 212 CO ND tipo PM 25645-811 con contrato de mantenimiento | 1 | 1 | Articulo | 1 | tha | 20191218
38361 | 8366 | 12834 | -2 | S01KM0000061 | BOTE SENSOR CO PARA KMQ - V2 | SENSOR electroquímico de CO con amplificador completo con divisor de flujo, rango de medida de 0 .. 300 ppm (partes por millón de CO), montado en carcasa | 1 | 1 | Articulo | 1 | tha | 20191218
38362 | 8366 | 2902 | -2 | S01KM0000008 | BOTE SENSOR CO PARA KMQ OBSOLETO | SENSOR ELECTROQUIMICO DE CO CON AMPLIFICADOR COMPLETO, RANGO DE MEDIDA DE 0 .. 300 ppm de CO, MONTADO EN CARCASA | 1 | 1 | Articulo | 1 | tha | 20191218
38363 | 8367 | 1227 | -2 | P01OT0000309 | FILTRO PG-11 31.009.20 | FILTRO FINO PG-11 PARA DETECTORES DE CO + NO2 | 1 | 1 | Articulo | 1 | tha | 20191218
38364 | 8367 | 1306 | -2 | P01OT0000389 | FIBRA ESPUMA FILTRANTE NEGRA 115MM 20/10 | FIBRA FILTRANTE NEGRA PARA FILTROS DE TOMA DE DETECTORES DE CO + NO2 | 1 | 1 | Articulo | 1 | tha | 20191218
38365 | 8367 | 2348 | -2 | P03KM0000005 | FIBRA FILTRANTE BLANCA C3/300 115X115 MM | FIBRA FILTRANTE BLANCA PARA FILTROS DE TOMA DE DETECTORES DE CO + NO2 | 1 | 1 | Articulo | 1 | tha | 20191218
38366 | 8367 | 12710 | -2 | S01KM0000057 | BOMBA ASPIRACION KNF PM25645-811 GRANDE REPARADA | Bomba de Aspiración para Detectores de gases KMQ 212 CO ND tipo PM 25645-811 con contrato de mantenimiento | 1 | 1 | Articulo | 1 | tha | 20191218
38367 | 8367 | 12834 | -2 | S01KM0000061 | BOTE SENSOR CO PARA KMQ - V2 | SENSOR electroquímico de CO con amplificador completo con divisor de flujo, rango de medida de 0 .. 300 ppm (partes por millón de CO), montado en carcasa | 1 | 1 | Articulo | 1 | tha | 20191218
38368 | 8367 | 2902 | -2 | S01KM0000008 | BOTE SENSOR CO PARA KMQ OBSOLETO | SENSOR ELECTROQUIMICO DE CO CON AMPLIFICADOR COMPLETO, RANGO DE MEDIDA DE 0 .. 300 ppm de CO, MONTADO EN CARCASA | 1 | 1 | Articulo | 1 | tha | 20191218
38369 | 8368 | 1227 | -2 | P01OT0000309 | FILTRO PG-11 31.009.20 | FILTRO FINO PG-11 PARA DETECTORES DE CO + NO2 | 1 | 1 | Articulo | 1 | tha | 20191218
38370 | 8368 | 1306 | -2 | P01OT0000389 | FIBRA ESPUMA FILTRANTE NEGRA 115MM 20/10 | FIBRA FILTRANTE NEGRA PARA FILTROS DE TOMA DE DETECTORES DE CO + NO2 | 1 | 1 | Articulo | 1 | tha | 20191218
38371 | 8368 | 2348 | -2 | P03KM0000005 | FIBRA FILTRANTE BLANCA C3/300 115X115 MM | FIBRA FILTRANTE BLANCA PARA FILTROS DE TOMA DE DETECTORES DE CO + NO2 | 1 | 1 | Articulo | 1 | tha | 20191218
38372 | 8368 | 12710 | -2 | S01KM0000057 | BOMBA ASPIRACION KNF PM25645-811 GRANDE REPARADA | Bomba de Aspiración para Detectores de gases KMQ 212 CO ND tipo PM 25645-811 con contrato de mantenimiento | 1 | 1 | Articulo | 1 | tha | 20191218
38373 | 8368 | 12834 | -2 | S01KM0000061 | BOTE SENSOR CO PARA KMQ - V2 | SENSOR electroquímico de CO con amplificador completo con divisor de flujo, rango de medida de 0 .. 300 ppm (partes por millón de CO), montado en carcasa | 1 | 1 | Articulo | 1 | tha | 20191218
38374 | 8368 | 2902 | -2 | S01KM0000008 | BOTE SENSOR CO PARA KMQ OBSOLETO | SENSOR ELECTROQUIMICO DE CO CON AMPLIFICADOR COMPLETO, RANGO DE MEDIDA DE 0 .. 300 ppm de CO, MONTADO EN CARCASA | 1 | 1 | Articulo | 1 | tha | 20191218
38375 | 8369 | 1227 | -2 | P01OT0000309 | FILTRO PG-11 31.009.20 | FILTRO FINO PG-11 PARA DETECTORES DE CO + NO2 | 1 | 1 | Articulo | 1 | tha | 20191218
38376 | 8369 | 1306 | -2 | P01OT0000389 | FIBRA ESPUMA FILTRANTE NEGRA 115MM 20/10 | FIBRA FILTRANTE NEGRA PARA FILTROS DE TOMA DE DETECTORES DE CO + NO2 | 1 | 1 | Articulo | 1 | tha | 20191218
38377 | 8369 | 2348 | -2 | P03KM0000005 | FIBRA FILTRANTE BLANCA C3/300 115X115 MM | FIBRA FILTRANTE BLANCA PARA FILTROS DE TOMA DE DETECTORES DE CO + NO2 | 1 | 1 | Articulo | 1 | tha | 20191218
38378 | 8369 | 12710 | -2 | S01KM0000057 | BOMBA ASPIRACION KNF PM25645-811 GRANDE REPARADA | Bomba de Aspiración para Detectores de gases KMQ 212 CO ND tipo PM 25645-811 con contrato de mantenimiento | 1 | 1 | Articulo | 1 | tha | 20191218
38379 | 8369 | 12834 | -2 | S01KM0000061 | BOTE SENSOR CO PARA KMQ - V2 | SENSOR electroquímico de CO con amplificador completo con divisor de flujo, rango de medida de 0 .. 300 ppm (partes por millón de CO), montado en carcasa | 1 | 1 | Articulo | 1 | tha | 20191218
38380 | 8369 | 2902 | -2 | S01KM0000008 | BOTE SENSOR CO PARA KMQ OBSOLETO | SENSOR ELECTROQUIMICO DE CO CON AMPLIFICADOR COMPLETO, RANGO DE MEDIDA DE 0 .. 300 ppm de CO, MONTADO EN CARCASA | 1 | 1 | Articulo | 1 | tha | 20191218
38381 | 8370 | 1227 | -2 | P01OT0000309 | FILTRO PG-11 31.009.20 | FILTRO FINO PG-11 PARA DETECTORES DE CO + NO2 | 1 | 1 | Articulo | 1 | tha | 20191218
38382 | 8370 | 1306 | -2 | P01OT0000389 | FIBRA ESPUMA FILTRANTE NEGRA 115MM 20/10 | FIBRA FILTRANTE NEGRA PARA FILTROS DE TOMA DE DETECTORES DE CO + NO2 | 1 | 1 | Articulo | 1 | tha | 20191218
38383 | 8370 | 2348 | -2 | P03KM0000005 | FIBRA FILTRANTE BLANCA C3/300 115X115 MM | FIBRA FILTRANTE BLANCA PARA FILTROS DE TOMA DE DETECTORES DE CO + NO2 | 1 | 1 | Articulo | 1 | tha | 20191218
38384 | 8370 | 12710 | -2 | S01KM0000057 | BOMBA ASPIRACION KNF PM25645-811 GRANDE REPARADA | Bomba de Aspiración para Detectores de gases KMQ 212 CO ND tipo PM 25645-811 con contrato de mantenimiento | 1 | 1 | Articulo | 1 | tha | 20191218
38385 | 8370 | 12834 | -2 | S01KM0000061 | BOTE SENSOR CO PARA KMQ - V2 | SENSOR electroquímico de CO con amplificador completo con divisor de flujo, rango de medida de 0 .. 300 ppm (partes por millón de CO), montado en carcasa | 1 | 1 | Articulo | 1 | tha | 20191218
38386 | 8370 | 2902 | -2 | S01KM0000008 | BOTE SENSOR CO PARA KMQ OBSOLETO | SENSOR ELECTROQUIMICO DE CO CON AMPLIFICADOR COMPLETO, RANGO DE MEDIDA DE 0 .. 300 ppm de CO, MONTADO EN CARCASA | 1 | 1 | Articulo | 1 | tha | 20191218
38387 | 8371 | 1227 | -2 | P01OT0000309 | FILTRO PG-11 31.009.20 | FILTRO FINO PG-11 PARA DETECTORES DE CO + NO2 | 1 | 1 | Articulo | 1 | tha | 20191218
38388 | 8371 | 1306 | -2 | P01OT0000389 | FIBRA ESPUMA FILTRANTE NEGRA 115MM 20/10 | FIBRA FILTRANTE NEGRA PARA FILTROS DE TOMA DE DETECTORES DE CO + NO2 | 1 | 1 | Articulo | 1 | tha | 20191218
38389 | 8371 | 2348 | -2 | P03KM0000005 | FIBRA FILTRANTE BLANCA C3/300 115X115 MM | FIBRA FILTRANTE BLANCA PARA FILTROS DE TOMA DE DETECTORES DE CO + NO2 | 1 | 1 | Articulo | 1 | tha | 20191218
38390 | 8371 | 12710 | -2 | S01KM0000057 | BOMBA ASPIRACION KNF PM25645-811 GRANDE REPARADA | Bomba de Aspiración para Detectores de gases KMQ 212 CO ND tipo PM 25645-811 con contrato de mantenimiento | 1 | 1 | Articulo | 1 | tha | 20191218
38391 | 8371 | 12834 | -2 | S01KM0000061 | BOTE SENSOR CO PARA KMQ - V2 | SENSOR electroquímico de CO con amplificador completo con divisor de flujo, rango de medida de 0 .. 300 ppm (partes por millón de CO), montado en carcasa | 1 | 1 | Articulo | 1 | tha | 20191218
38392 | 8371 | 2902 | -2 | S01KM0000008 | BOTE SENSOR CO PARA KMQ OBSOLETO | SENSOR ELECTROQUIMICO DE CO CON AMPLIFICADOR COMPLETO, RANGO DE MEDIDA DE 0 .. 300 ppm de CO, MONTADO EN CARCASA | 1 | 1 | Articulo | 1 | tha | 20191218
38393 | 8372 | 1227 | -2 | P01OT0000309 | FILTRO PG-11 31.009.20 | FILTRO FINO PG-11 PARA DETECTORES DE CO + NO2 | 1 | 1 | Articulo | 1 | tha | 20191218
38394 | 8372 | 1306 | -2 | P01OT0000389 | FIBRA ESPUMA FILTRANTE NEGRA 115MM 20/10 | FIBRA FILTRANTE NEGRA PARA FILTROS DE TOMA DE DETECTORES DE CO + NO2 | 1 | 1 | Articulo | 1 | tha | 20191218
38395 | 8372 | 2348 | -2 | P03KM0000005 | FIBRA FILTRANTE BLANCA C3/300 115X115 MM | FIBRA FILTRANTE BLANCA PARA FILTROS DE TOMA DE DETECTORES DE CO + NO2 | 1 | 1 | Articulo | 1 | tha | 20191218
38396 | 8372 | 12710 | -2 | S01KM0000057 | BOMBA ASPIRACION KNF PM25645-811 GRANDE REPARADA | Bomba de Aspiración para Detectores de gases KMQ 212 CO ND tipo PM 25645-811 con contrato de mantenimiento | 1 | 1 | Articulo | 1 | tha | 20191218
38397 | 8372 | 12834 | -2 | S01KM0000061 | BOTE SENSOR CO PARA KMQ - V2 | SENSOR electroquímico de CO con amplificador completo con divisor de flujo, rango de medida de 0 .. 300 ppm (partes por millón de CO), montado en carcasa | 1 | 1 | Articulo | 1 | tha | 20191218
38398 | 8372 | 2902 | -2 | S01KM0000008 | BOTE SENSOR CO PARA KMQ OBSOLETO | SENSOR ELECTROQUIMICO DE CO CON AMPLIFICADOR COMPLETO, RANGO DE MEDIDA DE 0 .. 300 ppm de CO, MONTADO EN CARCASA | 1 | 1 | Articulo | 1 | tha | 20191218
38399 | 8373 | 1227 | -2 | P01OT0000309 | FILTRO PG-11 31.009.20 | FILTRO FINO PG-11 PARA DETECTORES DE CO + NO2 | 1 | 1 | Articulo | 1 | tha | 20191218
38400 | 8373 | 1306 | -2 | P01OT0000389 | FIBRA ESPUMA FILTRANTE NEGRA 115MM 20/10 | FIBRA FILTRANTE NEGRA PARA FILTROS DE TOMA DE DETECTORES DE CO + NO2 | 1 | 1 | Articulo | 1 | tha | 20191218
38401 | 8373 | 2348 | -2 | P03KM0000005 | FIBRA FILTRANTE BLANCA C3/300 115X115 MM | FIBRA FILTRANTE BLANCA PARA FILTROS DE TOMA DE DETECTORES DE CO + NO2 | 1 | 1 | Articulo | 1 | tha | 20191218
38402 | 8373 | 12710 | -2 | S01KM0000057 | BOMBA ASPIRACION KNF PM25645-811 GRANDE REPARADA | Bomba de Aspiración para Detectores de gases KMQ 212 CO ND tipo PM 25645-811 con contrato de mantenimiento | 1 | 1 | Articulo | 1 | tha | 20191218
38403 | 8373 | 12834 | -2 | S01KM0000061 | BOTE SENSOR CO PARA KMQ - V2 | SENSOR electroquímico de CO con amplificador completo con divisor de flujo, rango de medida de 0 .. 300 ppm (partes por millón de CO), montado en carcasa | 1 | 1 | Articulo | 1 | tha | 20191218
38404 | 8373 | 2902 | -2 | S01KM0000008 | BOTE SENSOR CO PARA KMQ OBSOLETO | SENSOR ELECTROQUIMICO DE CO CON AMPLIFICADOR COMPLETO, RANGO DE MEDIDA DE 0 .. 300 ppm de CO, MONTADO EN CARCASA | 1 | 1 | Articulo | 1 | tha | 20191218
38405 | 8374 | 2902 | -2 | S01KM0000008 | BOTE SENSOR CO PARA KMQ | SENSOR ELECTROQUIMICO DE CO CON AMPLIFICADOR COMPLETO, RANGO DE MEDIDA DE 0 .. 300 ppm de CO, MONTADO EN CARCASA | 1 | 1 | Articulo | 1 | tha | 20191218
38406 | 8374 | 1306 | -2 | P01OT0000389 | FIBRA ESPUMA FILTRANTE NEGRA 115MM 20/10 | FIBRA FILTRANTE NEGRA PARA FILTROS DE TOMA DE DETECTORES DE CO + NO2 | 16 | 16 | Articulo | 1 | tha | 20191218
38407 | 8374 | 2348 | -2 | P03KM0000005 | FIBRA FILTRANTE BLANCA C3/300 115X115 MM | FIBRA FILTRANTE BLANCA PARA FILTROS DE TOMA DE DETECTORES DE CO + NO2 | 16 | 16 | Articulo | 1 | tha | 20191218
38408 | 8381 | 2902 | -2 | S01KM0000008 | BOTE SENSOR CO PARA KMQ | SENSOR ELECTROQUIMICO DE CO CON AMPLIFICADOR COMPLETO, RANGO DE MEDIDA DE 0 .. 300 ppm de CO, MONTADO EN CARCASA | 1 | 1 | Articulo | 1 | tha | 20191218
38410 | 8381 | 1306 | -2 | P01OT0000389 | FIBRA ESPUMA FILTRANTE NEGRA 115MM 20/10 | FIBRA FILTRANTE NEGRA PARA FILTROS DE TOMA DE DETECTORES DE CO + NO2 | 18 | 18 | Articulo | 1 | tha | 20191218
38411 | 8381 | 2348 | -2 | P03KM0000005 | FIBRA FILTRANTE BLANCA C3/300 115X115 MM | FIBRA FILTRANTE BLANCA PARA FILTROS DE TOMA DE DETECTORES DE CO + NO2 | 18 | 18 | Articulo | 1 | tha | 20191218
38412 | 8381 | 12834 | -2 | S01KM0000061 | BOTE SENSOR CO PARA KMQ - V2 | SENSOR electroquímico de CO con amplificador completo, rango de medida de 0 .. 300 ppm (partes por millón de CO), montado en carcasa | 1 | 1 | Articulo | 1 | tha | 20191218
38413 | 8382 | 2902 | -2 | S01KM0000008 | BOTE SENSOR CO PARA KMQ | SENSOR ELECTROQUIMICO DE CO CON AMPLIFICADOR COMPLETO, RANGO DE MEDIDA DE 0 .. 300 ppm de CO, MONTADO EN CARCASA | 1 | 1 | Articulo | 1 | tha | 20191218
38415 | 8382 | 1306 | -2 | P01OT0000389 | FIBRA ESPUMA FILTRANTE NEGRA 115MM 20/10 | FIBRA FILTRANTE NEGRA PARA FILTROS DE TOMA DE DETECTORES DE CO + NO2 | 18 | 18 | Articulo | 1 | tha | 20191218
38416 | 8382 | 2348 | -2 | P03KM0000005 | FIBRA FILTRANTE BLANCA C3/300 115X115 MM | FIBRA FILTRANTE BLANCA PARA FILTROS DE TOMA DE DETECTORES DE CO + NO2 | 18 | 18 | Articulo | 1 | tha | 20191218
38417 | 8382 | 12834 | -2 | S01KM0000061 | BOTE SENSOR CO PARA KMQ - V2 | SENSOR electroquímico de CO con amplificador completo, rango de medida de 0 .. 300 ppm (partes por millón de CO), montado en carcasa | 1 | 1 | Articulo | 1 | tha | 20191218
38418 | 8383 | 2902 | -2 | S01KM0000008 | BOTE SENSOR CO PARA KMQ | SENSOR ELECTROQUIMICO DE CO CON AMPLIFICADOR COMPLETO, RANGO DE MEDIDA DE 0 .. 300 ppm de CO, MONTADO EN CARCASA | 1 | 1 | Articulo | 1 | tha | 20191218
38420 | 8383 | 1306 | -2 | P01OT0000389 | FIBRA ESPUMA FILTRANTE NEGRA 115MM 20/10 | FIBRA FILTRANTE NEGRA PARA FILTROS DE TOMA DE DETECTORES DE CO + NO2 | 20 | 20 | Articulo | 1 | tha | 20191218
38421 | 8383 | 2348 | -2 | P03KM0000005 | FIBRA FILTRANTE BLANCA C3/300 115X115 MM | FIBRA FILTRANTE BLANCA PARA FILTROS DE TOMA DE DETECTORES DE CO + NO2 | 20 | 20 | Articulo | 1 | tha | 20191218
38422 | 8383 | 12834 | -2 | S01KM0000061 | BOTE SENSOR CO PARA KMQ - V2 | SENSOR electroquímico de CO con amplificador completo, rango de medida de 0 .. 300 ppm (partes por millón de CO), montado en carcasa | 1 | 1 | Articulo | 1 | tha | 20191218
38423 | 8384 | 2902 | -2 | S01KM0000008 | BOTE SENSOR CO PARA KMQ | SENSOR ELECTROQUIMICO DE CO CON AMPLIFICADOR COMPLETO, RANGO DE MEDIDA DE 0 .. 300 ppm de CO, MONTADO EN CARCASA | 1 | 1 | Articulo | 1 | tha | 20191218
38425 | 8384 | 1306 | -2 | P01OT0000389 | FIBRA ESPUMA FILTRANTE NEGRA 115MM 20/10 | FIBRA FILTRANTE NEGRA PARA FILTROS DE TOMA DE DETECTORES DE CO + NO2 | 20 | 20 | Articulo | 1 | tha | 20191218
38426 | 8384 | 2348 | -2 | P03KM0000005 | FIBRA FILTRANTE BLANCA C3/300 115X115 MM | FIBRA FILTRANTE BLANCA PARA FILTROS DE TOMA DE DETECTORES DE CO + NO2 | 20 | 20 | Articulo | 1 | tha | 20191218
38427 | 8384 | 12834 | -2 | S01KM0000061 | BOTE SENSOR CO PARA KMQ - V2 | SENSOR electroquímico de CO con amplificador completo, rango de medida de 0 .. 300 ppm (partes por millón de CO), montado en carcasa | 1 | 1 | Articulo | 1 | tha | 20191218
38428 | 8385 | 1227 | -2 | P01OT0000309 | FILTRO PG-11 31.009.20 | FILTRO FINO PG-11 PARA DETECTORES DE CO + NO2 | 1 | 1 | Articulo | 1 | tha | 20191218
38429 | 8385 | 2902 | -2 | S01KM0000008 | BOTE SENSOR CO PARA KMQ | SENSOR ELECTROQUIMICO DE CO CON AMPLIFICADOR COMPLETO, RANGO DE MEDIDA DE 0 .. 300 ppm de CO, MONTADO EN CARCASA | 1 | 1 | Articulo | 1 | tha | 20191218
38430 | 8385 | 3300 | -2 | S03KM0000005 | FILTRO TIPO PL | FILTRO TIPO PL | 6 | 6 | Articulo | 1 | tha | 20191218
38431 | 8385 | 1306 | -2 | P01OT0000389 | FIBRA ESPUMA FILTRANTE NEGRA 115MM 20/10 | FIBRA FILTRANTE NEGRA PARA FILTROS DE TOMA DE DETECTORES DE CO + NO2 | 6 | 6 | Articulo | 1 | tha | 20191218
38432 | 8385 | 2348 | -2 | P03KM0000005 | FIBRA FILTRANTE BLANCA C3/300 115X115 MM | FIBRA FILTRANTE BLANCA PARA FILTROS DE TOMA DE DETECTORES DE CO + NO2 | 6 | 6 | Articulo | 1 | tha | 20191218
38433 | 8385 | 12834 | -2 | S01KM0000061 | BOTE SENSOR CO PARA KMQ - V2 | SENSOR electroquímico de CO con amplificador completo con divisor de flujo, rango de medida de 0 .. 300 ppm (partes por millón de CO), montado en carcasa | 1 | 1 | Articulo | 1 | tha | 20191218
38434 | 8386 | 2902 | -2 | S01KM0000008 | BOTE SENSOR CO PARA KMQ | SENSOR ELECTROQUIMICO DE CO CON AMPLIFICADOR COMPLETO, RANGO DE MEDIDA DE 0 .. 300 ppm de CO, MONTADO EN CARCASA | 1 | 1 | Articulo | 1 | tha | 20191218
38435 | 8386 | 1306 | -2 | P01OT0000389 | FIBRA ESPUMA FILTRANTE NEGRA 115MM 20/10 | FIBRA FILTRANTE NEGRA PARA FILTROS DE TOMA DE DETECTORES DE CO + NO2 | 4 | 4 | Articulo | 1 | tha | 20191218
38436 | 8386 | 2348 | -2 | P03KM0000005 | FIBRA FILTRANTE BLANCA C3/300 115X115 MM | FIBRA FILTRANTE BLANCA PARA FILTROS DE TOMA DE DETECTORES DE CO + NO2 | 4 | 4 | Articulo | 1 | tha | 20191218
38437 | 8386 | 12834 | -2 | S01KM0000061 | BOTE SENSOR CO PARA KMQ - V2 | SENSOR electroquímico de CO con amplificador completo con divisor de flujo, rango de medida de 0 .. 300 ppm (partes por millón de CO), montado en carcasa | 1 | 1 | Articulo | 1 | tha | 20191218
38438 | 8387 | 2902 | -2 | S01KM0000008 | BOTE SENSOR CO PARA KMQ | SENSOR ELECTROQUIMICO DE CO CON AMPLIFICADOR COMPLETO, RANGO DE MEDIDA DE 0 .. 300 ppm de CO, MONTADO EN CARCASA | 1 | 1 | Articulo | 1 | tha | 20191218
38439 | 8387 | 1306 | -2 | P01OT0000389 | FIBRA ESPUMA FILTRANTE NEGRA 115MM 20/10 | FIBRA FILTRANTE NEGRA PARA FILTROS DE TOMA DE DETECTORES DE CO + NO2 | 12 | 12 | Articulo | 1 | tha | 20191218
38440 | 8387 | 2348 | -2 | P03KM0000005 | FIBRA FILTRANTE BLANCA C3/300 115X115 MM | FIBRA FILTRANTE BLANCA PARA FILTROS DE TOMA DE DETECTORES DE CO + NO2 | 12 | 12 | Articulo | 1 | tha | 20191218
38441 | 8387 | 12834 | -2 | S01KM0000061 | BOTE SENSOR CO PARA KMQ - V2 | SENSOR electroquímico de CO con amplificador completo con divisor de flujo, rango de medida de 0 .. 300 ppm (partes por millón de CO), montado en carcasa | 1 | 1 | Articulo | 1 | tha | 20191218
38442 | 8388 | 1306 | -2 | P01OT0000389 | FIBRA ESPUMA FILTRANTE NEGRA 115MM 20/10 | FIBRA FILTRANTE NEGRA PARA FILTROS DE TOMA DE DETECTORES DE CO + NO2 | 10 | 10 | Articulo | 1 | tha | 20191218
38443 | 8388 | 2348 | -2 | P03KM0000005 | FIBRA FILTRANTE BLANCA C3/300 115X115 MM | FIBRA FILTRANTE BLANCA PARA FILTROS DE TOMA DE DETECTORES DE CO + NO2 | 10 | 10 | Articulo | 1 | tha | 20191218
38444 | 8388 | 12834 | -2 | S01KM0000061 | BOTE SENSOR CO PARA KMQ - V2 | SENSOR electroquímico de CO con amplificador completo con divisor de flujo, rango de medida de 0 .. 300 ppm (partes por millón de CO), montado en carcasa | 1 | 1 | Articulo | 1 | tha | 20191218
38445 | 8389 | 1306 | -2 | P01OT0000389 | FIBRA ESPUMA FILTRANTE NEGRA 115MM 20/10 | FIBRA FILTRANTE NEGRA PARA FILTROS DE TOMA DE DETECTORES DE CO + NO2 | 1 | 1 | Articulo | 1 | tha | 20191218
38446 | 8389 | 2348 | -2 | P03KM0000005 | FIBRA FILTRANTE BLANCA C3/300 115X115 MM | FIBRA FILTRANTE BLANCA PARA FILTROS DE TOMA DE DETECTORES DE CO + NO2 | 1 | 1 | Articulo | 1 | tha | 20191218
38447 | 8389 | 12834 | -2 | S01KM0000061 | BOTE SENSOR CO PARA KMQ - V2 | SENSOR electroquímico de CO con amplificador completo con divisor de flujo, rango de medida de 0 .. 300 ppm (partes por millón de CO), montado en carcasa | 1 | 1 | Articulo | 1 | tha | 20191218
38448 | 8390 | 1306 | -2 | P01OT0000389 | FIBRA ESPUMA FILTRANTE NEGRA 115MM 20/10 | FIBRA FILTRANTE NEGRA PARA FILTROS DE TOMA DE DETECTORES DE CO + NO2 | 6 | 6 | Articulo | 1 | tha | 20191218
38449 | 8390 | 2348 | -2 | P03KM0000005 | FIBRA FILTRANTE BLANCA C3/300 115X115 MM | FIBRA FILTRANTE BLANCA PARA FILTROS DE TOMA DE DETECTORES DE CO + NO2 | 6 | 6 | Articulo | 1 | tha | 20191218
38450 | 8390 | 12834 | -2 | S01KM0000061 | BOTE SENSOR CO PARA KMQ - V2 | SENSOR electroquímico de CO con amplificador completo con divisor de flujo, rango de medida de 0 .. 300 ppm (partes por millón de CO), montado en carcasa | 1 | 1 | Articulo | 1 | tha | 20191218
38451 | 8391 | 1306 | -2 | P01OT0000389 | FIBRA ESPUMA FILTRANTE NEGRA 115MM 20/10 | FIBRA FILTRANTE NEGRA PARA FILTROS DE TOMA DE DETECTORES DE CO + NO2 | 20 | 20 | Articulo | 1 | tha | 20191218
38452 | 8391 | 2348 | -2 | P03KM0000005 | FIBRA FILTRANTE BLANCA C3/300 115X115 MM | FIBRA FILTRANTE BLANCA PARA FILTROS DE TOMA DE DETECTORES DE CO + NO2 | 20 | 20 | Articulo | 1 | tha | 20191218
38453 | 8391 | 12834 | -2 | S01KM0000061 | BOTE SENSOR CO PARA KMQ - V2 | SENSOR electroquímico de CO con amplificador completo con divisor de flujo, rango de medida de 0 .. 300 ppm (partes por millón de CO), montado en carcasa | 1 | 1 | Articulo | 1 | tha | 20191218
38454 | 8392 | 1306 | -2 | P01OT0000389 | FIBRA ESPUMA FILTRANTE NEGRA 115MM 20/10 | FIBRA FILTRANTE NEGRA PARA FILTROS DE TOMA DE DETECTORES DE CO + NO2 | 16 | 16 | Articulo | 1 | tha | 20191218
38455 | 8392 | 2348 | -2 | P03KM0000005 | FIBRA FILTRANTE BLANCA C3/300 115X115 MM | FIBRA FILTRANTE BLANCA PARA FILTROS DE TOMA DE DETECTORES DE CO + NO2 | 16 | 16 | Articulo | 1 | tha | 20191218
38456 | 8392 | 12834 | -2 | S01KM0000061 | BOTE SENSOR CO PARA KMQ - V2 | SENSOR electroquímico de CO con amplificador completo con divisor de flujo, rango de medida de 0 .. 300 ppm (partes por millón de CO), montado en carcasa | 1 | 1 | Articulo | 1 | tha | 20191218
38457 | 8393 | 1306 | -2 | P01OT0000389 | FIBRA ESPUMA FILTRANTE NEGRA 115MM 20/10 | FIBRA FILTRANTE NEGRA PARA FILTROS DE TOMA DE DETECTORES DE CO + NO2 | 16 | 16 | Articulo | 1 | tha | 20191218
38458 | 8393 | 2348 | -2 | P03KM0000005 | FIBRA FILTRANTE BLANCA C3/300 115X115 MM | FIBRA FILTRANTE BLANCA PARA FILTROS DE TOMA DE DETECTORES DE CO + NO2 | 16 | 16 | Articulo | 1 | tha | 20191218
38459 | 8393 | 12834 | -2 | S01KM0000061 | BOTE SENSOR CO PARA KMQ - V2 | SENSOR electroquímico de CO con amplificador completo con divisor de flujo, rango de medida de 0 .. 300 ppm (partes por millón de CO), montado en carcasa | 1 | 1 | Articulo | 1 | tha | 20191218
38460 | 8394 | 1227 | -2 | P01OT0000309 | FILTRO PG-11 31.009.20 | FILTRO FINO PG-11 PARA DETECTORES DE CO + NO2 | 2 | 2 | Articulo | 1 | tha | 20191218
38461 | 8394 | 1306 | -2 | P01OT0000389 | FIBRA ESPUMA FILTRANTE NEGRA 115MM 20/10 | FIBRA FILTRANTE NEGRA PARA FILTROS DE TOMA DE DETECTORES DE CO + NO2 | 20 | 20 | Articulo | 1 | tha | 20191218
38462 | 8394 | 2348 | -2 | P03KM0000005 | FIBRA FILTRANTE BLANCA C3/300 115X115 MM | FIBRA FILTRANTE BLANCA PARA FILTROS DE TOMA DE DETECTORES DE CO + NO2 | 20 | 20 | Articulo | 1 | tha | 20191218
38463 | 8394 | 12834 | -2 | S01KM0000061 | BOTE SENSOR CO PARA KMQ - V2 | SENSOR electroquímico de CO con amplificador completo con divisor de flujo, rango de medida de 0 .. 300 ppm (partes por millón de CO), montado en carcasa | 1 | 1 | Articulo | 1 | tha | 20191218
38464 | 8395 | 1227 | -2 | P01OT0000309 | FILTRO PG-11 31.009.20 | FILTRO FINO PG-11 PARA DETECTORES DE CO + NO2 | 2 | 2 | Articulo | 1 | tha | 20191218
38465 | 8395 | 2902 | -2 | S01KM0000008 | BOTE SENSOR CO PARA KMQ | SENSOR ELECTROQUIMICO DE CO CON AMPLIFICADOR COMPLETO, RANGO DE MEDIDA DE 0 .. 300 ppm de CO, MONTADO EN CARCASA | 1 | 1 | Articulo | 1 | tha | 20191218
38466 | 8395 | 1306 | -2 | P01OT0000389 | FIBRA ESPUMA FILTRANTE NEGRA 115MM 20/10 | FIBRA FILTRANTE NEGRA PARA FILTROS DE TOMA DE DETECTORES DE CO + NO2 | 16 | 16 | Articulo | 1 | tha | 20191218
38467 | 8395 | 2348 | -2 | P03KM0000005 | FIBRA FILTRANTE BLANCA C3/300 115X115 MM | FIBRA FILTRANTE BLANCA PARA FILTROS DE TOMA DE DETECTORES DE CO + NO2 | 16 | 16 | Articulo | 1 | tha | 20191218
38468 | 8395 | 12834 | -2 | S01KM0000061 | BOTE SENSOR CO PARA KMQ - V2 | SENSOR electroquímico de CO con amplificador completo con divisor de flujo, rango de medida de 0 .. 300 ppm (partes por millón de CO), montado en carcasa | 1 | 1 | Articulo | 1 | tha | 20191218
38469 | 8396 | 1227 | -2 | P01OT0000309 | FILTRO PG-11 31.009.20 | FILTRO FINO PG-11 PARA DETECTORES DE CO + NO2 | 2 | 2 | Articulo | 1 | tha | 20191218
38470 | 8396 | 2902 | -2 | S01KM0000008 | BOTE SENSOR CO PARA KMQ | SENSOR ELECTROQUIMICO DE CO CON AMPLIFICADOR COMPLETO, RANGO DE MEDIDA DE 0 .. 300 ppm de CO, MONTADO EN CARCASA | 1 | 1 | Articulo | 1 | tha | 20191218
38471 | 8396 | 1306 | -2 | P01OT0000389 | FIBRA ESPUMA FILTRANTE NEGRA 115MM 20/10 | FIBRA FILTRANTE NEGRA PARA FILTROS DE TOMA DE DETECTORES DE CO + NO2 | 18 | 18 | Articulo | 1 | tha | 20191218
38472 | 8396 | 2348 | -2 | P03KM0000005 | FIBRA FILTRANTE BLANCA C3/300 115X115 MM | FIBRA FILTRANTE BLANCA PARA FILTROS DE TOMA DE DETECTORES DE CO + NO2 | 18 | 18 | Articulo | 1 | tha | 20191218
38473 | 8396 | 12834 | -2 | S01KM0000061 | BOTE SENSOR CO PARA KMQ - V2 | SENSOR electroquímico de CO con amplificador completo con divisor de flujo, rango de medida de 0 .. 300 ppm (partes por millón de CO), montado en carcasa | 1 | 1 | Articulo | 1 | tha | 20191218
38474 | 8397 | 1227 | -2 | P01OT0000309 | FILTRO PG-11 31.009.20 | FILTRO FINO PG-11 PARA DETECTORES DE CO + NO2 | 2 | 2 | Articulo | 1 | tha | 20191218
38475 | 8397 | 2902 | -2 | S01KM0000008 | BOTE SENSOR CO PARA KMQ | SENSOR ELECTROQUIMICO DE CO CON AMPLIFICADOR COMPLETO, RANGO DE MEDIDA DE 0 .. 300 ppm de CO, MONTADO EN CARCASA | 1 | 1 | Articulo | 1 | tha | 20191218
38476 | 8397 | 1306 | -2 | P01OT0000389 | FIBRA ESPUMA FILTRANTE NEGRA 115MM 20/10 | FIBRA FILTRANTE NEGRA PARA FILTROS DE TOMA DE DETECTORES DE CO + NO2 | 16 | 16 | Articulo | 1 | tha | 20191218
38477 | 8397 | 2348 | -2 | P03KM0000005 | FIBRA FILTRANTE BLANCA C3/300 115X115 MM | FIBRA FILTRANTE BLANCA PARA FILTROS DE TOMA DE DETECTORES DE CO + NO2 | 16 | 16 | Articulo | 1 | tha | 20191218
38478 | 8397 | 12834 | -2 | S01KM0000061 | BOTE SENSOR CO PARA KMQ - V2 | SENSOR electroquímico de CO con amplificador completo con divisor de flujo, rango de medida de 0 .. 300 ppm (partes por millón de CO), montado en carcasa | 1 | 1 | Articulo | 1 | tha | 20191218
38479 | 8398 | 1227 | -2 | P01OT0000309 | FILTRO PG-11 31.009.20 | FILTRO FINO PG-11 PARA DETECTORES DE CO + NO2 | 1 | 1 | Articulo | 1 | tha | 20191218
38480 | 8398 | 2902 | -2 | S01KM0000008 | BOTE SENSOR CO PARA KMQ | SENSOR ELECTROQUIMICO DE CO CON AMPLIFICADOR COMPLETO, RANGO DE MEDIDA DE 0 .. 300 ppm de CO, MONTADO EN CARCASA | 1 | 1 | Articulo | 1 | tha | 20191218
38481 | 8398 | 1306 | -2 | P01OT0000389 | FIBRA ESPUMA FILTRANTE NEGRA 115MM 20/10 | FIBRA FILTRANTE NEGRA PARA FILTROS DE TOMA DE DETECTORES DE CO + NO2 | 2 | 2 | Articulo | 1 | tha | 20191218
38482 | 8398 | 2348 | -2 | P03KM0000005 | FIBRA FILTRANTE BLANCA C3/300 115X115 MM | FIBRA FILTRANTE BLANCA PARA FILTROS DE TOMA DE DETECTORES DE CO + NO2 | 2 | 2 | Articulo | 1 | tha | 20191218
38483 | 8398 | 12834 | -2 | S01KM0000061 | BOTE SENSOR CO PARA KMQ - V2 | SENSOR electroquímico de CO con amplificador completo con divisor de flujo, rango de medida de 0 .. 300 ppm (partes por millón de CO), montado en carcasa | 1 | 1 | Articulo | 1 | tha | 20191218
38484 | 8399 | 1227 | -2 | P01OT0000309 | FILTRO PG-11 31.009.20 | FILTRO FINO PG-11 PARA DETECTORES DE CO + NO2 | 1 | 1 | Articulo | 1 | tha | 20191218
38485 | 8399 | 2902 | -2 | S01KM0000008 | BOTE SENSOR CO PARA KMQ | SENSOR ELECTROQUIMICO DE CO CON AMPLIFICADOR COMPLETO, RANGO DE MEDIDA DE 0 .. 300 ppm de CO, MONTADO EN CARCASA | 1 | 1 | Articulo | 1 | tha | 20191218
38486 | 8399 | 1306 | -2 | P01OT0000389 | FIBRA ESPUMA FILTRANTE NEGRA 115MM 20/10 | FIBRA FILTRANTE NEGRA PARA FILTROS DE TOMA DE DETECTORES DE CO + NO2 | 2 | 2 | Articulo | 1 | tha | 20191218
38487 | 8399 | 2348 | -2 | P03KM0000005 | FIBRA FILTRANTE BLANCA C3/300 115X115 MM | FIBRA FILTRANTE BLANCA PARA FILTROS DE TOMA DE DETECTORES DE CO + NO2 | 2 | 2 | Articulo | 1 | tha | 20191218
38488 | 8399 | 12834 | -2 | S01KM0000061 | BOTE SENSOR CO PARA KMQ - V2 | SENSOR electroquímico de CO con amplificador completo con divisor de flujo, rango de medida de 0 .. 300 ppm (partes por millón de CO), montado en carcasa | 1 | 1 | Articulo | 1 | tha | 20191218
38489 | 8400 | 1227 | -2 | P01OT0000309 | FILTRO PG-11 31.009.20 | FILTRO FINO PG-11 PARA DETECTORES DE CO + NO2 | 1 | 1 | Articulo | 1 | tha | 20191218
38490 | 8400 | 2902 | -2 | S01KM0000008 | BOTE SENSOR CO PARA KMQ | SENSOR ELECTROQUIMICO DE CO CON AMPLIFICADOR COMPLETO, RANGO DE MEDIDA DE 0 .. 300 ppm de CO, MONTADO EN CARCASA | 1 | 1 | Articulo | 1 | tha | 20191218
38491 | 8400 | 1306 | -2 | P01OT0000389 | FIBRA ESPUMA FILTRANTE NEGRA 115MM 20/10 | FIBRA FILTRANTE NEGRA PARA FILTROS DE TOMA DE DETECTORES DE CO + NO2 | 2 | 2 | Articulo | 1 | tha | 20191218
38492 | 8400 | 2348 | -2 | P03KM0000005 | FIBRA FILTRANTE BLANCA C3/300 115X115 MM | FIBRA FILTRANTE BLANCA PARA FILTROS DE TOMA DE DETECTORES DE CO + NO2 | 2 | 2 | Articulo | 1 | tha | 20191218
38493 | 8400 | 12834 | -2 | S01KM0000061 | BOTE SENSOR CO PARA KMQ - V2 | SENSOR electroquímico de CO con amplificador completo con divisor de flujo, rango de medida de 0 .. 300 ppm (partes por millón de CO), montado en carcasa | 1 | 1 | Articulo | 1 | tha | 20191218
38494 | 8401 | 1227 | -2 | P01OT0000309 | FILTRO PG-11 31.009.20 | FILTRO FINO PG-11 PARA DETECTORES DE CO + NO2 | 2 | 2 | Articulo | 1 | tha | 20191218
38495 | 8401 | 2902 | -2 | S01KM0000008 | BOTE SENSOR CO PARA KMQ | SENSOR ELECTROQUIMICO DE CO CON AMPLIFICADOR COMPLETO, RANGO DE MEDIDA DE 0 .. 300 ppm de CO, MONTADO EN CARCASA | 1 | 1 | Articulo | 1 | tha | 20191218
38496 | 8401 | 1306 | -2 | P01OT0000389 | FIBRA ESPUMA FILTRANTE NEGRA 115MM 20/10 | FIBRA FILTRANTE NEGRA PARA FILTROS DE TOMA DE DETECTORES DE CO + NO2 | 20 | 20 | Articulo | 1 | tha | 20191218
38497 | 8401 | 2348 | -2 | P03KM0000005 | FIBRA FILTRANTE BLANCA C3/300 115X115 MM | FIBRA FILTRANTE BLANCA PARA FILTROS DE TOMA DE DETECTORES DE CO + NO2 | 20 | 20 | Articulo | 1 | tha | 20191218
38498 | 8401 | 12834 | -2 | S01KM0000061 | BOTE SENSOR CO PARA KMQ - V2 | SENSOR electroquímico de CO con amplificador completo con divisor de flujo, rango de medida de 0 .. 300 ppm (partes por millón de CO), montado en carcasa | 1 | 1 | Articulo | 1 | tha | 20191218
38499 | 8402 | 1227 | -2 | P01OT0000309 | FILTRO PG-11 31.009.20 | FILTRO FINO PG-11 PARA DETECTORES DE CO + NO2 | 2 | 2 | Articulo | 1 | tha | 20191218
38500 | 8402 | 2902 | -2 | S01KM0000008 | BOTE SENSOR CO PARA KMQ | SENSOR ELECTROQUIMICO DE CO CON AMPLIFICADOR COMPLETO, RANGO DE MEDIDA DE 0 .. 300 ppm de CO, MONTADO EN CARCASA | 1 | 1 | Articulo | 1 | tha | 20191218
38501 | 8402 | 1306 | -2 | P01OT0000389 | FIBRA ESPUMA FILTRANTE NEGRA 115MM 20/10 | FIBRA FILTRANTE NEGRA PARA FILTROS DE TOMA DE DETECTORES DE CO + NO2 | 20 | 20 | Articulo | 1 | tha | 20191218
38502 | 8402 | 2348 | -2 | P03KM0000005 | FIBRA FILTRANTE BLANCA C3/300 115X115 MM | FIBRA FILTRANTE BLANCA PARA FILTROS DE TOMA DE DETECTORES DE CO + NO2 | 20 | 20 | Articulo | 1 | tha | 20191218
38503 | 8402 | 12834 | -2 | S01KM0000061 | BOTE SENSOR CO PARA KMQ - V2 | SENSOR electroquímico de CO con amplificador completo con divisor de flujo, rango de medida de 0 .. 300 ppm (partes por millón de CO), montado en carcasa | 1 | 1 | Articulo | 1 | tha | 20191218
38504 | 8403 | 1227 | -2 | P01OT0000309 | FILTRO PG-11 31.009.20 | FILTRO FINO PG-11 PARA DETECTORES DE CO + NO2 | 2 | 2 | Articulo | 1 | tha | 20191218
38505 | 8403 | 2902 | -2 | S01KM0000008 | BOTE SENSOR CO PARA KMQ | SENSOR ELECTROQUIMICO DE CO CON AMPLIFICADOR COMPLETO, RANGO DE MEDIDA DE 0 .. 300 ppm de CO, MONTADO EN CARCASA | 1 | 1 | Articulo | 1 | tha | 20191218
38506 | 8403 | 1306 | -2 | P01OT0000389 | FIBRA ESPUMA FILTRANTE NEGRA 115MM 20/10 | FIBRA FILTRANTE NEGRA PARA FILTROS DE TOMA DE DETECTORES DE CO + NO2 | 18 | 18 | Articulo | 1 | tha | 20191218
38507 | 8403 | 2348 | -2 | P03KM0000005 | FIBRA FILTRANTE BLANCA C3/300 115X115 MM | FIBRA FILTRANTE BLANCA PARA FILTROS DE TOMA DE DETECTORES DE CO + NO2 | 18 | 18 | Articulo | 1 | tha | 20191218
38508 | 8403 | 12834 | -2 | S01KM0000061 | BOTE SENSOR CO PARA KMQ - V2 | SENSOR electroquímico de CO con amplificador completo con divisor de flujo, rango de medida de 0 .. 300 ppm (partes por millón de CO), montado en carcasa | 1 | 1 | Articulo | 1 | tha | 20191218
38509 | 8404 | 1227 | -2 | P01OT0000309 | FILTRO PG-11 31.009.20 | FILTRO FINO PG-11 PARA DETECTORES DE CO + NO2 | 2 | 2 | Articulo | 1 | tha | 20191218
38510 | 8404 | 2902 | -2 | S01KM0000008 | BOTE SENSOR CO PARA KMQ | SENSOR ELECTROQUIMICO DE CO CON AMPLIFICADOR COMPLETO, RANGO DE MEDIDA DE 0 .. 300 ppm de CO, MONTADO EN CARCASA | 1 | 1 | Articulo | 1 | tha | 20191218
38511 | 8404 | 1306 | -2 | P01OT0000389 | FIBRA ESPUMA FILTRANTE NEGRA 115MM 20/10 | FIBRA FILTRANTE NEGRA PARA FILTROS DE TOMA DE DETECTORES DE CO + NO2 | 20 | 20 | Articulo | 1 | tha | 20191218
38512 | 8404 | 2348 | -2 | P03KM0000005 | FIBRA FILTRANTE BLANCA C3/300 115X115 MM | FIBRA FILTRANTE BLANCA PARA FILTROS DE TOMA DE DETECTORES DE CO + NO2 | 20 | 20 | Articulo | 1 | tha | 20191218
38513 | 8404 | 12834 | -2 | S01KM0000061 | BOTE SENSOR CO PARA KMQ - V2 | SENSOR electroquímico de CO con amplificador completo con divisor de flujo, rango de medida de 0 .. 300 ppm (partes por millón de CO), montado en carcasa | 1 | 1 | Articulo | 1 | tha | 20191218
38514 | 8405 | 1227 | -2 | P01OT0000309 | FILTRO PG-11 31.009.20 | FILTRO FINO PG-11 PARA DETECTORES DE CO + NO2 | 2 | 2 | Articulo | 1 | tha | 20191218
38515 | 8405 | 2902 | -2 | S01KM0000008 | BOTE SENSOR CO PARA KMQ | SENSOR ELECTROQUIMICO DE CO CON AMPLIFICADOR COMPLETO, RANGO DE MEDIDA DE 0 .. 300 ppm de CO, MONTADO EN CARCASA | 1 | 1 | Articulo | 1 | tha | 20191218
38516 | 8405 | 1306 | -2 | P01OT0000389 | FIBRA ESPUMA FILTRANTE NEGRA 115MM 20/10 | FIBRA FILTRANTE NEGRA PARA FILTROS DE TOMA DE DETECTORES DE CO + NO2 | 20 | 20 | Articulo | 1 | tha | 20191218
38517 | 8405 | 2348 | -2 | P03KM0000005 | FIBRA FILTRANTE BLANCA C3/300 115X115 MM | FIBRA FILTRANTE BLANCA PARA FILTROS DE TOMA DE DETECTORES DE CO + NO2 | 20 | 20 | Articulo | 1 | tha | 20191218
38518 | 8405 | 12834 | -2 | S01KM0000061 | BOTE SENSOR CO PARA KMQ - V2 | SENSOR electroquímico de CO con amplificador completo con divisor de flujo, rango de medida de 0 .. 300 ppm (partes por millón de CO), montado en carcasa | 1 | 1 | Articulo | 1 | tha | 20191218
38519 | 8406 | 1227 | -2 | P01OT0000309 | FILTRO PG-11 31.009.20 | FILTRO FINO PG-11 PARA DETECTORES DE CO + NO2 | 2 | 2 | Articulo | 1 | tha | 20191218
38520 | 8406 | 2902 | -2 | S01KM0000008 | BOTE SENSOR CO PARA KMQ | SENSOR ELECTROQUIMICO DE CO CON AMPLIFICADOR COMPLETO, RANGO DE MEDIDA DE 0 .. 300 ppm de CO, MONTADO EN CARCASA | 1 | 1 | Articulo | 1 | tha | 20191218
38521 | 8406 | 1306 | -2 | P01OT0000389 | FIBRA ESPUMA FILTRANTE NEGRA 115MM 20/10 | FIBRA FILTRANTE NEGRA PARA FILTROS DE TOMA DE DETECTORES DE CO + NO2 | 20 | 20 | Articulo | 1 | tha | 20191218
38522 | 8406 | 2348 | -2 | P03KM0000005 | FIBRA FILTRANTE BLANCA C3/300 115X115 MM | FIBRA FILTRANTE BLANCA PARA FILTROS DE TOMA DE DETECTORES DE CO + NO2 | 20 | 20 | Articulo | 1 | tha | 20191218
38523 | 8406 | 12834 | -2 | S01KM0000061 | BOTE SENSOR CO PARA KMQ - V2 | SENSOR electroquímico de CO con amplificador completo con divisor de flujo, rango de medida de 0 .. 300 ppm (partes por millón de CO), montado en carcasa | 1 | 1 | Articulo | 1 | tha | 20191218
38524 | 8407 | 1227 | -2 | P01OT0000309 | FILTRO PG-11 31.009.20 | FILTRO FINO PG-11 PARA DETECTORES DE CO + NO2 | 2 | 2 | Articulo | 1 | tha | 20191218
38525 | 8407 | 2902 | -2 | S01KM0000008 | BOTE SENSOR CO PARA KMQ | SENSOR ELECTROQUIMICO DE CO CON AMPLIFICADOR COMPLETO, RANGO DE MEDIDA DE 0 .. 300 ppm de CO, MONTADO EN CARCASA | 1 | 1 | Articulo | 1 | tha | 20191218
38526 | 8407 | 1306 | -2 | P01OT0000389 | FIBRA ESPUMA FILTRANTE NEGRA 115MM 20/10 | FIBRA FILTRANTE NEGRA PARA FILTROS DE TOMA DE DETECTORES DE CO + NO2 | 20 | 20 | Articulo | 1 | tha | 20191218
38527 | 8407 | 2348 | -2 | P03KM0000005 | FIBRA FILTRANTE BLANCA C3/300 115X115 MM | FIBRA FILTRANTE BLANCA PARA FILTROS DE TOMA DE DETECTORES DE CO + NO2 | 20 | 20 | Articulo | 1 | tha | 20191218
38528 | 8407 | 12834 | -2 | S01KM0000061 | BOTE SENSOR CO PARA KMQ - V2 | SENSOR electroquímico de CO con amplificador completo con divisor de flujo, rango de medida de 0 .. 300 ppm (partes por millón de CO), montado en carcasa | 1 | 1 | Articulo | 1 | tha | 20191218
38529 | 8408 | 1227 | -2 | P01OT0000309 | FILTRO PG-11 31.009.20 | FILTRO FINO PG-11 PARA DETECTORES DE CO + NO2 | 2 | 2 | Articulo | 1 | tha | 20191218
38530 | 8408 | 2902 | -2 | S01KM0000008 | BOTE SENSOR CO PARA KMQ | SENSOR ELECTROQUIMICO DE CO CON AMPLIFICADOR COMPLETO, RANGO DE MEDIDA DE 0 .. 300 ppm de CO, MONTADO EN CARCASA | 1 | 1 | Articulo | 1 | tha | 20191218
38531 | 8408 | 1306 | -2 | P01OT0000389 | FIBRA ESPUMA FILTRANTE NEGRA 115MM 20/10 | FIBRA FILTRANTE NEGRA PARA FILTROS DE TOMA DE DETECTORES DE CO + NO2 | 20 | 20 | Articulo | 1 | tha | 20191218
38532 | 8408 | 2348 | -2 | P03KM0000005 | FIBRA FILTRANTE BLANCA C3/300 115X115 MM | FIBRA FILTRANTE BLANCA PARA FILTROS DE TOMA DE DETECTORES DE CO + NO2 | 20 | 20 | Articulo | 1 | tha | 20191218
38533 | 8408 | 12834 | -2 | S01KM0000061 | BOTE SENSOR CO PARA KMQ - V2 | SENSOR electroquímico de CO con amplificador completo con divisor de flujo, rango de medida de 0 .. 300 ppm (partes por millón de CO), montado en carcasa | 1 | 1 | Articulo | 1 | tha | 20191218
38534 | 8409 | 1227 | -2 | P01OT0000309 | FILTRO PG-11 31.009.20 | FILTRO FINO PG-11 PARA DETECTORES DE CO + NO2 | 2 | 2 | Articulo | 1 | tha | 20191218
38535 | 8409 | 2902 | -2 | S01KM0000008 | BOTE SENSOR CO PARA KMQ | SENSOR ELECTROQUIMICO DE CO CON AMPLIFICADOR COMPLETO, RANGO DE MEDIDA DE 0 .. 300 ppm de CO, MONTADO EN CARCASA | 1 | 1 | Articulo | 1 | tha | 20191218
38536 | 8409 | 1306 | -2 | P01OT0000389 | FIBRA ESPUMA FILTRANTE NEGRA 115MM 20/10 | FIBRA FILTRANTE NEGRA PARA FILTROS DE TOMA DE DETECTORES DE CO + NO2 | 20 | 20 | Articulo | 1 | tha | 20191218
38537 | 8409 | 2348 | -2 | P03KM0000005 | FIBRA FILTRANTE BLANCA C3/300 115X115 MM | FIBRA FILTRANTE BLANCA PARA FILTROS DE TOMA DE DETECTORES DE CO + NO2 | 20 | 20 | Articulo | 1 | tha | 20191218
38538 | 8409 | 12834 | -2 | S01KM0000061 | BOTE SENSOR CO PARA KMQ - V2 | SENSOR electroquímico de CO con amplificador completo con divisor de flujo, rango de medida de 0 .. 300 ppm (partes por millón de CO), montado en carcasa | 1 | 1 | Articulo | 1 | tha | 20191218
38539 | 8410 | 1227 | -2 | P01OT0000309 | FILTRO PG-11 31.009.20 | FILTRO FINO PG-11 PARA DETECTORES DE CO + NO2 | 2 | 2 | Articulo | 1 | tha | 20191218
38540 | 8410 | 2902 | -2 | S01KM0000008 | BOTE SENSOR CO PARA KMQ | SENSOR ELECTROQUIMICO DE CO CON AMPLIFICADOR COMPLETO, RANGO DE MEDIDA DE 0 .. 300 ppm de CO, MONTADO EN CARCASA | 1 | 1 | Articulo | 1 | tha | 20191218
38541 | 8410 | 1306 | -2 | P01OT0000389 | FIBRA ESPUMA FILTRANTE NEGRA 115MM 20/10 | FIBRA FILTRANTE NEGRA PARA FILTROS DE TOMA DE DETECTORES DE CO + NO2 | 20 | 20 | Articulo | 1 | tha | 20191218
38542 | 8410 | 2348 | -2 | P03KM0000005 | FIBRA FILTRANTE BLANCA C3/300 115X115 MM | FIBRA FILTRANTE BLANCA PARA FILTROS DE TOMA DE DETECTORES DE CO + NO2 | 20 | 20 | Articulo | 1 | tha | 20191218
38543 | 8410 | 12834 | -2 | S01KM0000061 | BOTE SENSOR CO PARA KMQ - V2 | SENSOR electroquímico de CO con amplificador completo con divisor de flujo, rango de medida de 0 .. 300 ppm (partes por millón de CO), montado en carcasa | 1 | 1 | Articulo | 1 | tha | 20191218
38544 | 8411 | 1227 | -2 | P01OT0000309 | FILTRO PG-11 31.009.20 | FILTRO FINO PG-11 PARA DETECTORES DE CO + NO2 | 2 | 2 | Articulo | 1 | tha | 20191218
38545 | 8411 | 2902 | -2 | S01KM0000008 | BOTE SENSOR CO PARA KMQ | SENSOR ELECTROQUIMICO DE CO CON AMPLIFICADOR COMPLETO, RANGO DE MEDIDA DE 0 .. 300 ppm de CO, MONTADO EN CARCASA | 1 | 1 | Articulo | 1 | tha | 20191218
38546 | 8411 | 1306 | -2 | P01OT0000389 | FIBRA ESPUMA FILTRANTE NEGRA 115MM 20/10 | FIBRA FILTRANTE NEGRA PARA FILTROS DE TOMA DE DETECTORES DE CO + NO2 | 20 | 20 | Articulo | 1 | tha | 20191218
38547 | 8411 | 2348 | -2 | P03KM0000005 | FIBRA FILTRANTE BLANCA C3/300 115X115 MM | FIBRA FILTRANTE BLANCA PARA FILTROS DE TOMA DE DETECTORES DE CO + NO2 | 20 | 20 | Articulo | 1 | tha | 20191218
38548 | 8411 | 12834 | -2 | S01KM0000061 | BOTE SENSOR CO PARA KMQ - V2 | SENSOR electroquímico de CO con amplificador completo con divisor de flujo, rango de medida de 0 .. 300 ppm (partes por millón de CO), montado en carcasa | 1 | 1 | Articulo | 1 | tha | 20191218
38549 | 8412 | 1227 | -2 | P01OT0000309 | FILTRO PG-11 31.009.20 | FILTRO FINO PG-11 PARA DETECTORES DE CO + NO2 | 2 | 2 | Articulo | 1 | tha | 20191218
38550 | 8412 | 2902 | -2 | S01KM0000008 | BOTE SENSOR CO PARA KMQ | SENSOR ELECTROQUIMICO DE CO CON AMPLIFICADOR COMPLETO, RANGO DE MEDIDA DE 0 .. 300 ppm de CO, MONTADO EN CARCASA | 1 | 1 | Articulo | 1 | tha | 20191218
38551 | 8412 | 1306 | -2 | P01OT0000389 | FIBRA ESPUMA FILTRANTE NEGRA 115MM 20/10 | FIBRA FILTRANTE NEGRA PARA FILTROS DE TOMA DE DETECTORES DE CO + NO2 | 20 | 20 | Articulo | 1 | tha | 20191218
38552 | 8412 | 2348 | -2 | P03KM0000005 | FIBRA FILTRANTE BLANCA C3/300 115X115 MM | FIBRA FILTRANTE BLANCA PARA FILTROS DE TOMA DE DETECTORES DE CO + NO2 | 20 | 20 | Articulo | 1 | tha | 20191218
38553 | 8412 | 12834 | -2 | S01KM0000061 | BOTE SENSOR CO PARA KMQ - V2 | SENSOR electroquímico de CO con amplificador completo con divisor de flujo, rango de medida de 0 .. 300 ppm (partes por millón de CO), montado en carcasa | 1 | 1 | Articulo | 1 | tha | 20191218
38554 | 8413 | 1227 | -2 | P01OT0000309 | FILTRO PG-11 31.009.20 | FILTRO FINO PG-11 PARA DETECTORES DE CO + NO2 | 2 | 2 | Articulo | 1 | tha | 20191218
38555 | 8413 | 2902 | -2 | S01KM0000008 | BOTE SENSOR CO PARA KMQ | SENSOR ELECTROQUIMICO DE CO CON AMPLIFICADOR COMPLETO, RANGO DE MEDIDA DE 0 .. 300 ppm de CO, MONTADO EN CARCASA | 1 | 1 | Articulo | 1 | tha | 20191218
38556 | 8413 | 1306 | -2 | P01OT0000389 | FIBRA ESPUMA FILTRANTE NEGRA 115MM 20/10 | FIBRA FILTRANTE NEGRA PARA FILTROS DE TOMA DE DETECTORES DE CO + NO2 | 20 | 20 | Articulo | 1 | tha | 20191218
38557 | 8413 | 2348 | -2 | P03KM0000005 | FIBRA FILTRANTE BLANCA C3/300 115X115 MM | FIBRA FILTRANTE BLANCA PARA FILTROS DE TOMA DE DETECTORES DE CO + NO2 | 20 | 20 | Articulo | 1 | tha | 20191218
38558 | 8413 | 12834 | -2 | S01KM0000061 | BOTE SENSOR CO PARA KMQ - V2 | SENSOR electroquímico de CO con amplificador completo con divisor de flujo, rango de medida de 0 .. 300 ppm (partes por millón de CO), montado en carcasa | 1 | 1 | Articulo | 1 | tha | 20191218
38559 | 8414 | 1227 | -2 | P01OT0000309 | FILTRO PG-11 31.009.20 | FILTRO FINO PG-11 PARA DETECTORES DE CO + NO2 | 2 | 2 | Articulo | 1 | tha | 20191218
38560 | 8414 | 2902 | -2 | S01KM0000008 | BOTE SENSOR CO PARA KMQ | SENSOR ELECTROQUIMICO DE CO CON AMPLIFICADOR COMPLETO, RANGO DE MEDIDA DE 0 .. 300 ppm de CO, MONTADO EN CARCASA | 1 | 1 | Articulo | 1 | tha | 20191218
38561 | 8414 | 1306 | -2 | P01OT0000389 | FIBRA ESPUMA FILTRANTE NEGRA 115MM 20/10 | FIBRA FILTRANTE NEGRA PARA FILTROS DE TOMA DE DETECTORES DE CO + NO2 | 20 | 20 | Articulo | 1 | tha | 20191218
38562 | 8414 | 2348 | -2 | P03KM0000005 | FIBRA FILTRANTE BLANCA C3/300 115X115 MM | FIBRA FILTRANTE BLANCA PARA FILTROS DE TOMA DE DETECTORES DE CO + NO2 | 20 | 20 | Articulo | 1 | tha | 20191218
38563 | 8414 | 12834 | -2 | S01KM0000061 | BOTE SENSOR CO PARA KMQ - V2 | SENSOR electroquímico de CO con amplificador completo con divisor de flujo, rango de medida de 0 .. 300 ppm (partes por millón de CO), montado en carcasa | 1 | 1 | Articulo | 1 | tha | 20191218
38564 | 8415 | 1227 | -2 | P01OT0000309 | FILTRO PG-11 31.009.20 | FILTRO FINO PG-11 PARA DETECTORES DE CO + NO2 | 2 | 2 | Articulo | 1 | tha | 20191218
38565 | 8415 | 2902 | -2 | S01KM0000008 | BOTE SENSOR CO PARA KMQ | SENSOR ELECTROQUIMICO DE CO CON AMPLIFICADOR COMPLETO, RANGO DE MEDIDA DE 0 .. 300 ppm de CO, MONTADO EN CARCASA | 1 | 1 | Articulo | 1 | tha | 20191218
38566 | 8415 | 1306 | -2 | P01OT0000389 | FIBRA ESPUMA FILTRANTE NEGRA 115MM 20/10 | FIBRA FILTRANTE NEGRA PARA FILTROS DE TOMA DE DETECTORES DE CO + NO2 | 16 | 16 | Articulo | 1 | tha | 20191218
38567 | 8415 | 2348 | -2 | P03KM0000005 | FIBRA FILTRANTE BLANCA C3/300 115X115 MM | FIBRA FILTRANTE BLANCA PARA FILTROS DE TOMA DE DETECTORES DE CO + NO2 | 16 | 16 | Articulo | 1 | tha | 20191218
38568 | 8415 | 12834 | -2 | S01KM0000061 | BOTE SENSOR CO PARA KMQ - V2 | SENSOR electroquímico de CO con amplificador completo con divisor de flujo, rango de medida de 0 .. 300 ppm (partes por millón de CO), montado en carcasa | 1 | 1 | Articulo | 1 | tha | 20191218
38569 | 8416 | 1227 | -2 | P01OT0000309 | FILTRO PG-11 31.009.20 | FILTRO FINO PG-11 PARA DETECTORES DE CO + NO2 | 1 | 1 | Articulo | 1 | tha | 20191218
38570 | 8416 | 2902 | -2 | S01KM0000008 | BOTE SENSOR CO PARA KMQ | SENSOR ELECTROQUIMICO DE CO CON AMPLIFICADOR COMPLETO, RANGO DE MEDIDA DE 0 .. 300 ppm de CO, MONTADO EN CARCASA | 1 | 1 | Articulo | 1 | tha | 20191218
38571 | 8416 | 1306 | -2 | P01OT0000389 | FIBRA ESPUMA FILTRANTE NEGRA 115MM 20/10 | FIBRA FILTRANTE NEGRA PARA FILTROS DE TOMA DE DETECTORES DE CO + NO2 | 8 | 8 | Articulo | 1 | tha | 20191218
38572 | 8416 | 2348 | -2 | P03KM0000005 | FIBRA FILTRANTE BLANCA C3/300 115X115 MM | FIBRA FILTRANTE BLANCA PARA FILTROS DE TOMA DE DETECTORES DE CO + NO2 | 8 | 8 | Articulo | 1 | tha | 20191218
38573 | 8416 | 12834 | -2 | S01KM0000061 | BOTE SENSOR CO PARA KMQ - V2 | SENSOR electroquímico de CO con amplificador completo con divisor de flujo, rango de medida de 0 .. 300 ppm (partes por millón de CO), montado en carcasa | 1 | 1 | Articulo | 1 | tha | 20191218
38574 | 8417 | 1227 | -2 | P01OT0000309 | FILTRO PG-11 31.009.20 | FILTRO FINO PG-11 PARA DETECTORES DE CO + NO2 | 1 | 1 | Articulo | 1 | tha | 20191218
38575 | 8417 | 2348 | -2 | P03KM0000005 | FIBRA FILTRANTE BLANCA C3/300 115X115 MM | FIBRA FILTRANTE BLANCA PARA FILTROS DE TOMA DE DETECTORES DE CO + NO2 | 1 | 1 | Articulo | 1 | tha | 20191218
38576 | 8417 | 1306 | -2 | P01OT0000389 | FIBRA ESPUMA FILTRANTE NEGRA 115MM 20/10 | FIBRA FILTRANTE NEGRA PARA FILTROS DE TOMA DE DETECTORES DE CO + NO2 | 1 | 1 | Articulo | 1 | tha | 20191218
38577 | 8417 | 12834 | -2 | S01KM0000061 | BOTE SENSOR CO PARA KMQ - V2 | SENSOR electroquímico de CO con amplificador completo con divisor de flujo, rango de medida de 0 .. 300 ppm (partes por millón de CO), montado en carcasa | 1 | 1 | Articulo | 1 | tha | 20191218
38578 | 8417 | 12598 | -2 | P03OT0001577 | FILTRO PARA OP VISGUARD IS TIPO BL103 | FILTRO principal de aire limpio tipo BL-103 para Opacímetro modelo VisGuard IS en ejecución InSitu | 1 | 1 | Articulo | 1 | tha | 20191218
38579 | 8417 | 12889 | -2 | S01KM0000062 | BOTE SENSOR NO2 - V2 | SENSOR Electroquímico de NO2 con amplificador completo con divisor de flujo, rango de medida de 0 .. 5 ppm de NO2, montado en carcasa | 1 | 1 | Articulo | 1 | tha | 20191218
38580 | 8418 | 1227 | -2 | P01OT0000309 | FILTRO PG-11 31.009.20 | FILTRO FINO PG-11 PARA DETECTORES DE CO + NO2 | 1 | 1 | Articulo | 1 | tha | 20191218
38581 | 8418 | 2348 | -2 | P03KM0000005 | FIBRA FILTRANTE BLANCA C3/300 115X115 MM | FIBRA FILTRANTE BLANCA PARA FILTROS DE TOMA DE DETECTORES DE CO + NO2 | 1 | 1 | Articulo | 1 | tha | 20191218
38582 | 8418 | 1306 | -2 | P01OT0000389 | FIBRA ESPUMA FILTRANTE NEGRA 115MM 20/10 | FIBRA FILTRANTE NEGRA PARA FILTROS DE TOMA DE DETECTORES DE CO + NO2 | 1 | 1 | Articulo | 1 | tha | 20191218
38583 | 8418 | 12834 | -2 | S01KM0000061 | BOTE SENSOR CO PARA KMQ - V2 | SENSOR electroquímico de CO con amplificador completo con divisor de flujo, rango de medida de 0 .. 300 ppm (partes por millón de CO), montado en carcasa | 1 | 1 | Articulo | 1 | tha | 20191218
38584 | 8418 | 12598 | -2 | P03OT0001577 | FILTRO PARA OP VISGUARD IS TIPO BL103 | FILTRO principal de aire limpio tipo BL-103 para Opacímetro modelo VisGuard IS en ejecución InSitu | 1 | 1 | Articulo | 1 | tha | 20191218
38585 | 8418 | 12889 | -2 | S01KM0000062 | BOTE SENSOR NO2 - V2 | SENSOR Electroquímico de NO2 con amplificador completo con divisor de flujo, rango de medida de 0 .. 5 ppm de NO2, montado en carcasa | 1 | 1 | Articulo | 1 | tha | 20191218
38586 | 8419 | 1227 | -2 | P01OT0000309 | FILTRO PG-11 31.009.20 | FILTRO FINO PG-11 PARA DETECTORES DE CO + NO2 | 1 | 1 | Articulo | 1 | tha | 20191218
38587 | 8419 | 2348 | -2 | P03KM0000005 | FIBRA FILTRANTE BLANCA C3/300 115X115 MM | FIBRA FILTRANTE BLANCA PARA FILTROS DE TOMA DE DETECTORES DE CO + NO2 | 1 | 1 | Articulo | 1 | tha | 20191218
38588 | 8419 | 1306 | -2 | P01OT0000389 | FIBRA ESPUMA FILTRANTE NEGRA 115MM 20/10 | FIBRA FILTRANTE NEGRA PARA FILTROS DE TOMA DE DETECTORES DE CO + NO2 | 1 | 1 | Articulo | 1 | tha | 20191218
38589 | 8419 | 12834 | -2 | S01KM0000061 | BOTE SENSOR CO PARA KMQ - V2 | SENSOR electroquímico de CO con amplificador completo con divisor de flujo, rango de medida de 0 .. 300 ppm (partes por millón de CO), montado en carcasa | 1 | 1 | Articulo | 1 | tha | 20191218
38590 | 8419 | 12598 | -2 | P03OT0001577 | FILTRO PARA OP VISGUARD IS TIPO BL103 | FILTRO principal de aire limpio tipo BL-103 para Opacímetro modelo VisGuard IS en ejecución InSitu | 1 | 1 | Articulo | 1 | tha | 20191218
38591 | 8419 | 12889 | -2 | S01KM0000062 | BOTE SENSOR NO2 - V2 | SENSOR Electroquímico de NO2 con amplificador completo con divisor de flujo, rango de medida de 0 .. 5 ppm de NO2, montado en carcasa | 1 | 1 | Articulo | 1 | tha | 20191218
38592 | 8420 | 1227 | -2 | P01OT0000309 | FILTRO PG-11 31.009.20 | FILTRO FINO PG-11 PARA DETECTORES DE CO + NO2 | 1 | 1 | Articulo | 1 | tha | 20191218
38593 | 8420 | 2348 | -2 | P03KM0000005 | FIBRA FILTRANTE BLANCA C3/300 115X115 MM | FIBRA FILTRANTE BLANCA PARA FILTROS DE TOMA DE DETECTORES DE CO + NO2 | 1 | 1 | Articulo | 1 | tha | 20191218
38594 | 8420 | 1306 | -2 | P01OT0000389 | FIBRA ESPUMA FILTRANTE NEGRA 115MM 20/10 | FIBRA FILTRANTE NEGRA PARA FILTROS DE TOMA DE DETECTORES DE CO + NO2 | 1 | 1 | Articulo | 1 | tha | 20191218
38595 | 8420 | 12834 | -2 | S01KM0000061 | BOTE SENSOR CO PARA KMQ - V2 | SENSOR electroquímico de CO con amplificador completo con divisor de flujo, rango de medida de 0 .. 300 ppm (partes por millón de CO), montado en carcasa | 1 | 1 | Articulo | 1 | tha | 20191218
38596 | 8420 | 12598 | -2 | P03OT0001577 | FILTRO PARA OP VISGUARD IS TIPO BL103 | FILTRO principal de aire limpio tipo BL-103 para Opacímetro modelo VisGuard IS en ejecución InSitu | 1 | 1 | Articulo | 1 | tha | 20191218
38597 | 8420 | 12889 | -2 | S01KM0000062 | BOTE SENSOR NO2 - V2 | SENSOR Electroquímico de NO2 con amplificador completo con divisor de flujo, rango de medida de 0 .. 5 ppm de NO2, montado en carcasa | 1 | 1 | Articulo | 1 | tha | 20191218
38598 | 8421 | 1227 | -2 | P01OT0000309 | FILTRO PG-11 31.009.20 | FILTRO FINO PG-11 PARA DETECTORES DE CO + NO2 | 1 | 1 | Articulo | 1 | tha | 20191218
38599 | 8421 | 2348 | -2 | P03KM0000005 | FIBRA FILTRANTE BLANCA C3/300 115X115 MM | FIBRA FILTRANTE BLANCA PARA FILTROS DE TOMA DE DETECTORES DE CO + NO2 | 1 | 1 | Articulo | 1 | tha | 20191218
38600 | 8421 | 1306 | -2 | P01OT0000389 | FIBRA ESPUMA FILTRANTE NEGRA 115MM 20/10 | FIBRA FILTRANTE NEGRA PARA FILTROS DE TOMA DE DETECTORES DE CO + NO2 | 1 | 1 | Articulo | 1 | tha | 20191218
38601 | 8421 | 12834 | -2 | S01KM0000061 | BOTE SENSOR CO PARA KMQ - V2 | SENSOR electroquímico de CO con amplificador completo con divisor de flujo, rango de medida de 0 .. 300 ppm (partes por millón de CO), montado en carcasa | 1 | 1 | Articulo | 1 | tha | 20191218
38602 | 8421 | 12598 | -2 | P03OT0001577 | FILTRO PARA OP VISGUARD IS TIPO BL103 | FILTRO principal de aire limpio tipo BL-103 para Opacímetro modelo VisGuard IS en ejecución InSitu | 1 | 1 | Articulo | 1 | tha | 20191218
38603 | 8421 | 12889 | -2 | S01KM0000062 | BOTE SENSOR NO2 - V2 | SENSOR Electroquímico de NO2 con amplificador completo con divisor de flujo, rango de medida de 0 .. 5 ppm de NO2, montado en carcasa | 1 | 1 | Articulo | 1 | tha | 20191218
38604 | 8422 | 1227 | -2 | P01OT0000309 | FILTRO PG-11 31.009.20 | FILTRO FINO PG-11 PARA DETECTORES DE CO + NO2 | 1 | 1 | Articulo | 1 | tha | 20191218
38605 | 8422 | 2348 | -2 | P03KM0000005 | FIBRA FILTRANTE BLANCA C3/300 115X115 MM | FIBRA FILTRANTE BLANCA PARA FILTROS DE TOMA DE DETECTORES DE CO + NO2 | 1 | 1 | Articulo | 1 | tha | 20191218
38606 | 8422 | 1306 | -2 | P01OT0000389 | FIBRA ESPUMA FILTRANTE NEGRA 115MM 20/10 | FIBRA FILTRANTE NEGRA PARA FILTROS DE TOMA DE DETECTORES DE CO + NO2 | 1 | 1 | Articulo | 1 | tha | 20191218
38607 | 8422 | 12834 | -2 | S01KM0000061 | BOTE SENSOR CO PARA KMQ - V2 | SENSOR electroquímico de CO con amplificador completo con divisor de flujo, rango de medida de 0 .. 300 ppm (partes por millón de CO), montado en carcasa | 1 | 1 | Articulo | 1 | tha | 20191218
38608 | 8422 | 12598 | -2 | P03OT0001577 | FILTRO PARA OP VISGUARD IS TIPO BL103 | FILTRO principal de aire limpio tipo BL-103 para Opacímetro modelo VisGuard IS en ejecución InSitu | 1 | 1 | Articulo | 1 | tha | 20191218
38609 | 8422 | 12889 | -2 | S01KM0000062 | BOTE SENSOR NO2 - V2 | SENSOR Electroquímico de NO2 con amplificador completo con divisor de flujo, rango de medida de 0 .. 5 ppm de NO2, montado en carcasa | 1 | 1 | Articulo | 1 | tha | 20191218
38610 | 8423 | 1227 | -2 | P01OT0000309 | FILTRO PG-11 31.009.20 | FILTRO FINO PG-11 PARA DETECTORES DE CO + NO2 | 1 | 1 | Articulo | 1 | tha | 20191218
38611 | 8423 | 2348 | -2 | P03KM0000005 | FIBRA FILTRANTE BLANCA C3/300 115X115 MM | FIBRA FILTRANTE BLANCA PARA FILTROS DE TOMA DE DETECTORES DE CO + NO2 | 1 | 1 | Articulo | 1 | tha | 20191218
38612 | 8423 | 1306 | -2 | P01OT0000389 | FIBRA ESPUMA FILTRANTE NEGRA 115MM 20/10 | FIBRA FILTRANTE NEGRA PARA FILTROS DE TOMA DE DETECTORES DE CO + NO2 | 1 | 1 | Articulo | 1 | tha | 20191218
38613 | 8423 | 12834 | -2 | S01KM0000061 | BOTE SENSOR CO PARA KMQ - V2 | SENSOR electroquímico de CO con amplificador completo con divisor de flujo, rango de medida de 0 .. 300 ppm (partes por millón de CO), montado en carcasa | 1 | 1 | Articulo | 1 | tha | 20191218
38614 | 8423 | 12598 | -2 | P03OT0001577 | FILTRO PARA OP VISGUARD IS TIPO BL103 | FILTRO principal de aire limpio tipo BL-103 para Opacímetro modelo VisGuard IS en ejecución InSitu | 1 | 1 | Articulo | 1 | tha | 20191218
38615 | 8423 | 12889 | -2 | S01KM0000062 | BOTE SENSOR NO2 - V2 | SENSOR Electroquímico de NO2 con amplificador completo con divisor de flujo, rango de medida de 0 .. 5 ppm de NO2, montado en carcasa | 1 | 1 | Articulo | 1 | tha | 20191218
38616 | 8424 | 1227 | -2 | P01OT0000309 | FILTRO PG-11 31.009.20 | FILTRO FINO PG-11 PARA DETECTORES DE CO + NO2 | 1 | 1 | Articulo | 1 | tha | 20191218
38617 | 8424 | 2348 | -2 | P03KM0000005 | FIBRA FILTRANTE BLANCA C3/300 115X115 MM | FIBRA FILTRANTE BLANCA PARA FILTROS DE TOMA DE DETECTORES DE CO + NO2 | 1 | 1 | Articulo | 1 | tha | 20191218
38618 | 8424 | 1306 | -2 | P01OT0000389 | FIBRA ESPUMA FILTRANTE NEGRA 115MM 20/10 | FIBRA FILTRANTE NEGRA PARA FILTROS DE TOMA DE DETECTORES DE CO + NO2 | 1 | 1 | Articulo | 1 | tha | 20191218
38619 | 8424 | 12834 | -2 | S01KM0000061 | BOTE SENSOR CO PARA KMQ - V2 | SENSOR electroquímico de CO con amplificador completo con divisor de flujo, rango de medida de 0 .. 300 ppm (partes por millón de CO), montado en carcasa | 1 | 1 | Articulo | 1 | tha | 20191218
38620 | 8424 | 12598 | -2 | P03OT0001577 | FILTRO PARA OP VISGUARD IS TIPO BL103 | FILTRO principal de aire limpio tipo BL-103 para Opacímetro modelo VisGuard IS en ejecución InSitu | 1 | 1 | Articulo | 1 | tha | 20191218
38621 | 8424 | 12889 | -2 | S01KM0000062 | BOTE SENSOR NO2 - V2 | SENSOR Electroquímico de NO2 con amplificador completo con divisor de flujo, rango de medida de 0 .. 5 ppm de NO2, montado en carcasa | 1 | 1 | Articulo | 1 | tha | 20191218
38622 | 8425 | 1227 | -2 | P01OT0000309 | FILTRO PG-11 31.009.20 | FILTRO FINO PG-11 PARA DETECTORES DE CO + NO2 | 1 | 1 | Articulo | 1 | tha | 20191218
38623 | 8425 | 2348 | -2 | P03KM0000005 | FIBRA FILTRANTE BLANCA C3/300 115X115 MM | FIBRA FILTRANTE BLANCA PARA FILTROS DE TOMA DE DETECTORES DE CO + NO2 | 1 | 1 | Articulo | 1 | tha | 20191218
38624 | 8425 | 1306 | -2 | P01OT0000389 | FIBRA ESPUMA FILTRANTE NEGRA 115MM 20/10 | FIBRA FILTRANTE NEGRA PARA FILTROS DE TOMA DE DETECTORES DE CO + NO2 | 1 | 1 | Articulo | 1 | tha | 20191218
38625 | 8425 | 12834 | -2 | S01KM0000061 | BOTE SENSOR CO PARA KMQ - V2 | SENSOR electroquímico de CO con amplificador completo con divisor de flujo, rango de medida de 0 .. 300 ppm (partes por millón de CO), montado en carcasa | 1 | 1 | Articulo | 1 | tha | 20191218
38626 | 8425 | 12598 | -2 | P03OT0001577 | FILTRO PARA OP VISGUARD IS TIPO BL103 | FILTRO principal de aire limpio tipo BL-103 para Opacímetro modelo VisGuard IS en ejecución InSitu | 1 | 1 | Articulo | 1 | tha | 20191218
38627 | 8425 | 12889 | -2 | S01KM0000062 | BOTE SENSOR NO2 - V2 | SENSOR Electroquímico de NO2 con amplificador completo con divisor de flujo, rango de medida de 0 .. 5 ppm de NO2, montado en carcasa | 1 | 1 | Articulo | 1 | tha | 20191218
38628 | 8426 | 1227 | -2 | P01OT0000309 | FILTRO PG-11 31.009.20 | FILTRO FINO PG-11 PARA DETECTORES DE CO + NO2 | 1 | 1 | Articulo | 1 | tha | 20191218
38629 | 8426 | 2348 | -2 | P03KM0000005 | FIBRA FILTRANTE BLANCA C3/300 115X115 MM | FIBRA FILTRANTE BLANCA PARA FILTROS DE TOMA DE DETECTORES DE CO + NO2 | 1 | 1 | Articulo | 1 | tha | 20191218
38630 | 8426 | 1306 | -2 | P01OT0000389 | FIBRA ESPUMA FILTRANTE NEGRA 115MM 20/10 | FIBRA FILTRANTE NEGRA PARA FILTROS DE TOMA DE DETECTORES DE CO + NO2 | 1 | 1 | Articulo | 1 | tha | 20191218
38631 | 8426 | 12834 | -2 | S01KM0000061 | BOTE SENSOR CO PARA KMQ - V2 | SENSOR electroquímico de CO con amplificador completo con divisor de flujo, rango de medida de 0 .. 300 ppm (partes por millón de CO), montado en carcasa | 1 | 1 | Articulo | 1 | tha | 20191218
38632 | 8426 | 12598 | -2 | P03OT0001577 | FILTRO PARA OP VISGUARD IS TIPO BL103 | FILTRO principal de aire limpio tipo BL-103 para Opacímetro modelo VisGuard IS en ejecución InSitu | 1 | 1 | Articulo | 1 | tha | 20191218
38633 | 8426 | 12889 | -2 | S01KM0000062 | BOTE SENSOR NO2 - V2 | SENSOR Electroquímico de NO2 con amplificador completo con divisor de flujo, rango de medida de 0 .. 5 ppm de NO2, montado en carcasa | 1 | 1 | Articulo | 1 | tha | 20191218
38634 | 8427 | 1227 | -2 | P01OT0000309 | FILTRO PG-11 31.009.20 | FILTRO FINO PG-11 PARA DETECTORES DE CO + NO2 | 1 | 1 | Articulo | 1 | tha | 20191218
38635 | 8427 | 2348 | -2 | P03KM0000005 | FIBRA FILTRANTE BLANCA C3/300 115X115 MM | FIBRA FILTRANTE BLANCA PARA FILTROS DE TOMA DE DETECTORES DE CO + NO2 | 1 | 1 | Articulo | 1 | tha | 20191218
38636 | 8427 | 1306 | -2 | P01OT0000389 | FIBRA ESPUMA FILTRANTE NEGRA 115MM 20/10 | FIBRA FILTRANTE NEGRA PARA FILTROS DE TOMA DE DETECTORES DE CO + NO2 | 1 | 1 | Articulo | 1 | tha | 20191218
38637 | 8427 | 12834 | -2 | S01KM0000061 | BOTE SENSOR CO PARA KMQ - V2 | SENSOR electroquímico de CO con amplificador completo con divisor de flujo, rango de medida de 0 .. 300 ppm (partes por millón de CO), montado en carcasa | 1 | 1 | Articulo | 1 | tha | 20191218
38638 | 8427 | 12598 | -2 | P03OT0001577 | FILTRO PARA OP VISGUARD IS TIPO BL103 | FILTRO principal de aire limpio tipo BL-103 para Opacímetro modelo VisGuard IS en ejecución InSitu | 1 | 1 | Articulo | 1 | tha | 20191218
38639 | 8427 | 12889 | -2 | S01KM0000062 | BOTE SENSOR NO2 - V2 | SENSOR Electroquímico de NO2 con amplificador completo con divisor de flujo, rango de medida de 0 .. 5 ppm de NO2, montado en carcasa | 1 | 1 | Articulo | 1 | tha | 20191218
38640 | 8428 | 1227 | -2 | P01OT0000309 | FILTRO PG-11 31.009.20 | FILTRO FINO PG-11 PARA DETECTORES DE CO + NO2 | 1 | 1 | Articulo | 1 | tha | 20191218
38641 | 8428 | 1306 | -2 | P01OT0000389 | FIBRA ESPUMA FILTRANTE NEGRA 115MM 20/10 | FIBRA FILTRANTE NEGRA PARA FILTROS DE TOMA DE DETECTORES DE CO + NO2 | 1 | 1 | Articulo | 1 | tha | 20191218
38642 | 8428 | 2348 | -2 | P03KM0000005 | FIBRA FILTRANTE BLANCA C3/300 115X115 MM | FIBRA FILTRANTE BLANCA PARA FILTROS DE TOMA DE DETECTORES DE CO + NO2 | 1 | 1 | Articulo | 1 | tha | 20191218
38643 | 8428 | 12834 | -2 | S01KM0000061 | BOTE SENSOR CO PARA KMQ - V2 | SENSOR electroquímico de CO con amplificador completo con divisor de flujo, rango de medida de 0 .. 300 ppm (partes por millón de CO), montado en carcasa | 1 | 1 | Articulo | 1 | tha | 20191218
38644 | 8428 | 12598 | -2 | P03OT0001577 | FILTRO PARA OP VISGUARD IS TIPO BL103 | FILTRO principal de aire limpio tipo BL-103 para Opacímetro modelo VisGuard IS en ejecución InSitu | 1 | 1 | Articulo | 1 | tha | 20191218
38645 | 8428 | 12889 | -2 | S01KM0000062 | BOTE SENSOR NO2 - V2 | SENSOR Electroquímico de NO2 con amplificador completo con divisor de flujo, rango de medida de 0 .. 5 ppm de NO2, montado en carcasa | 1 | 1 | Articulo | 1 | tha | 20191218
38646 | 8429 | 1227 | -2 | P01OT0000309 | FILTRO PG-11 31.009.20 | FILTRO FINO PG-11 PARA DETECTORES DE CO + NO2 | 1 | 1 | Articulo | 1 | tha | 20191218
38647 | 8429 | 1306 | -2 | P01OT0000389 | FIBRA ESPUMA FILTRANTE NEGRA 115MM 20/10 | FIBRA FILTRANTE NEGRA PARA FILTROS DE TOMA DE DETECTORES DE CO + NO2 | 1 | 1 | Articulo | 1 | tha | 20191218
38648 | 8429 | 2348 | -2 | P03KM0000005 | FIBRA FILTRANTE BLANCA C3/300 115X115 MM | FIBRA FILTRANTE BLANCA PARA FILTROS DE TOMA DE DETECTORES DE CO + NO2 | 1 | 1 | Articulo | 1 | tha | 20191218
38649 | 8429 | 12834 | -2 | S01KM0000061 | BOTE SENSOR CO PARA KMQ - V2 | SENSOR electroquímico de CO con amplificador completo con divisor de flujo, rango de medida de 0 .. 300 ppm (partes por millón de CO), montado en carcasa | 1 | 1 | Articulo | 1 | tha | 20191218
38650 | 8429 | 12598 | -2 | P03OT0001577 | FILTRO PARA OP VISGUARD IS TIPO BL103 | FILTRO principal de aire limpio tipo BL-103 para Opacímetro modelo VisGuard IS en ejecución InSitu | 1 | 1 | Articulo | 1 | tha | 20191218
38651 | 8429 | 12889 | -2 | S01KM0000062 | BOTE SENSOR NO2 - V2 | SENSOR Electroquímico de NO2 con amplificador completo con divisor de flujo, rango de medida de 0 .. 5 ppm de NO2, montado en carcasa | 1 | 1 | Articulo | 1 | tha | 20191218
38652 | 8430 | 1227 | -2 | P01OT0000309 | FILTRO PG-11 31.009.20 | FILTRO FINO PG-11 PARA DETECTORES DE CO + NO2 | 1 | 1 | Articulo | 1 | tha | 20191218
38653 | 8430 | 1306 | -2 | P01OT0000389 | FIBRA ESPUMA FILTRANTE NEGRA 115MM 20/10 | FIBRA FILTRANTE NEGRA PARA FILTROS DE TOMA DE DETECTORES DE CO + NO2 | 1 | 1 | Articulo | 1 | tha | 20191218
38654 | 8430 | 2348 | -2 | P03KM0000005 | FIBRA FILTRANTE BLANCA C3/300 115X115 MM | FIBRA FILTRANTE BLANCA PARA FILTROS DE TOMA DE DETECTORES DE CO + NO2 | 1 | 1 | Articulo | 1 | tha | 20191218
38655 | 8430 | 12834 | -2 | S01KM0000061 | BOTE SENSOR CO PARA KMQ - V2 | SENSOR electroquímico de CO con amplificador completo con divisor de flujo, rango de medida de 0 .. 300 ppm (partes por millón de CO), montado en carcasa | 1 | 1 | Articulo | 1 | tha | 20191218
38656 | 8430 | 12598 | -2 | P03OT0001577 | FILTRO PARA OP VISGUARD IS TIPO BL103 | FILTRO principal de aire limpio tipo BL-103 para Opacímetro modelo VisGuard IS en ejecución InSitu | 1 | 1 | Articulo | 1 | tha | 20191218
38657 | 8430 | 12889 | -2 | S01KM0000062 | BOTE SENSOR NO2 - V2 | SENSOR Electroquímico de NO2 con amplificador completo con divisor de flujo, rango de medida de 0 .. 5 ppm de NO2, montado en carcasa | 1 | 1 | Articulo | 1 | tha | 20191218
38658 | 8431 | 1227 | -2 | P01OT0000309 | FILTRO PG-11 31.009.20 | FILTRO FINO PG-11 PARA DETECTORES DE CO + NO2 | 1 | 1 | Articulo | 1 | tha | 20191218
38659 | 8431 | 1306 | -2 | P01OT0000389 | FIBRA ESPUMA FILTRANTE NEGRA 115MM 20/10 | FIBRA FILTRANTE NEGRA PARA FILTROS DE TOMA DE DETECTORES DE CO + NO2 | 1 | 1 | Articulo | 1 | tha | 20191218
38660 | 8431 | 2348 | -2 | P03KM0000005 | FIBRA FILTRANTE BLANCA C3/300 115X115 MM | FIBRA FILTRANTE BLANCA PARA FILTROS DE TOMA DE DETECTORES DE CO + NO2 | 1 | 1 | Articulo | 1 | tha | 20191218
38661 | 8431 | 12834 | -2 | S01KM0000061 | BOTE SENSOR CO PARA KMQ - V2 | SENSOR electroquímico de CO con amplificador completo con divisor de flujo, rango de medida de 0 .. 300 ppm (partes por millón de CO), montado en carcasa | 1 | 1 | Articulo | 1 | tha | 20191218
38662 | 8431 | 12598 | -2 | P03OT0001577 | FILTRO PARA OP VISGUARD IS TIPO BL103 | FILTRO principal de aire limpio tipo BL-103 para Opacímetro modelo VisGuard IS en ejecución InSitu | 1 | 1 | Articulo | 1 | tha | 20191218
38663 | 8431 | 12889 | -2 | S01KM0000062 | BOTE SENSOR NO2 - V2 | SENSOR Electroquímico de NO2 con amplificador completo con divisor de flujo, rango de medida de 0 .. 5 ppm de NO2, montado en carcasa | 1 | 1 | Articulo | 1 | tha | 20191218
38664 | 8432 | 1227 | -2 | P01OT0000309 | FILTRO PG-11 31.009.20 | FILTRO FINO PG-11 PARA DETECTORES DE CO + NO2 | 2 | 2 | Articulo | 1 | tha | 20191218
38665 | 8432 | 2902 | -2 | S01KM0000008 | BOTE SENSOR CO PARA KMQ | SENSOR ELECTROQUIMICO DE CO CON AMPLIFICADOR COMPLETO, RANGO DE MEDIDA DE 0 .. 300 ppm de CO, MONTADO EN CARCASA | 1 | 1 | Articulo | 1 | tha | 20191218
38666 | 8432 | 1306 | -2 | P01OT0000389 | FIBRA ESPUMA FILTRANTE NEGRA 115MM 20/10 | FIBRA FILTRANTE NEGRA PARA FILTROS DE TOMA DE DETECTORES DE CO + NO2 | 18 | 18 | Articulo | 1 | tha | 20191218
38667 | 8432 | 2348 | -2 | P03KM0000005 | FIBRA FILTRANTE BLANCA C3/300 115X115 MM | FIBRA FILTRANTE BLANCA PARA FILTROS DE TOMA DE DETECTORES DE CO + NO2 | 18 | 18 | Articulo | 1 | tha | 20191218
38668 | 8432 | 12834 | -2 | S01KM0000061 | BOTE SENSOR CO PARA KMQ - V2 | SENSOR electroquímico de CO con amplificador completo con divisor de flujo, rango de medida de 0 .. 300 ppm (partes por millón de CO), montado en carcasa | 1 | 1 | Articulo | 1 | tha | 20191218
38669 | 8433 | 1227 | -2 | P01OT0000309 | FILTRO PG-11 31.009.20 | FILTRO FINO PG-11 PARA DETECTORES DE CO + NO2 | 2 | 2 | Articulo | 1 | tha | 20191218
38670 | 8433 | 2902 | -2 | S01KM0000008 | BOTE SENSOR CO PARA KMQ | SENSOR ELECTROQUIMICO DE CO CON AMPLIFICADOR COMPLETO, RANGO DE MEDIDA DE 0 .. 300 ppm de CO, MONTADO EN CARCASA | 1 | 1 | Articulo | 1 | tha | 20191218
38671 | 8433 | 1306 | -2 | P01OT0000389 | FIBRA ESPUMA FILTRANTE NEGRA 115MM 20/10 | FIBRA FILTRANTE NEGRA PARA FILTROS DE TOMA DE DETECTORES DE CO + NO2 | 18 | 18 | Articulo | 1 | tha | 20191218
38672 | 8433 | 2348 | -2 | P03KM0000005 | FIBRA FILTRANTE BLANCA C3/300 115X115 MM | FIBRA FILTRANTE BLANCA PARA FILTROS DE TOMA DE DETECTORES DE CO + NO2 | 18 | 18 | Articulo | 1 | tha | 20191218
38673 | 8433 | 12834 | -2 | S01KM0000061 | BOTE SENSOR CO PARA KMQ - V2 | SENSOR electroquímico de CO con amplificador completo con divisor de flujo, rango de medida de 0 .. 300 ppm (partes por millón de CO), montado en carcasa | 1 | 1 | Articulo | 1 | tha | 20191218
38674 | 8434 | 1227 | -2 | P01OT0000309 | FILTRO PG-11 31.009.20 | FILTRO FINO PG-11 PARA DETECTORES DE CO + NO2 | 2 | 2 | Articulo | 1 | tha | 20191218
38675 | 8434 | 2902 | -2 | S01KM0000008 | BOTE SENSOR CO PARA KMQ | SENSOR ELECTROQUIMICO DE CO CON AMPLIFICADOR COMPLETO, RANGO DE MEDIDA DE 0 .. 300 ppm de CO, MONTADO EN CARCASA | 1 | 1 | Articulo | 1 | tha | 20191218
38676 | 8434 | 1306 | -2 | P01OT0000389 | FIBRA ESPUMA FILTRANTE NEGRA 115MM 20/10 | FIBRA FILTRANTE NEGRA PARA FILTROS DE TOMA DE DETECTORES DE CO + NO2 | 18 | 18 | Articulo | 1 | tha | 20191218
38677 | 8434 | 2348 | -2 | P03KM0000005 | FIBRA FILTRANTE BLANCA C3/300 115X115 MM | FIBRA FILTRANTE BLANCA PARA FILTROS DE TOMA DE DETECTORES DE CO + NO2 | 18 | 18 | Articulo | 1 | tha | 20191218
38678 | 8434 | 12834 | -2 | S01KM0000061 | BOTE SENSOR CO PARA KMQ - V2 | SENSOR electroquímico de CO con amplificador completo con divisor de flujo, rango de medida de 0 .. 300 ppm (partes por millón de CO), montado en carcasa | 1 | 1 | Articulo | 1 | tha | 20191218
38679 | 8435 | 1227 | -2 | P01OT0000309 | FILTRO PG-11 31.009.20 | FILTRO FINO PG-11 PARA DETECTORES DE CO + NO2 | 2 | 2 | Articulo | 1 | tha | 20191218
38680 | 8435 | 2902 | -2 | S01KM0000008 | BOTE SENSOR CO PARA KMQ | SENSOR ELECTROQUIMICO DE CO CON AMPLIFICADOR COMPLETO, RANGO DE MEDIDA DE 0 .. 300 ppm de CO, MONTADO EN CARCASA | 1 | 1 | Articulo | 1 | tha | 20191218
38681 | 8435 | 1306 | -2 | P01OT0000389 | FIBRA ESPUMA FILTRANTE NEGRA 115MM 20/10 | FIBRA FILTRANTE NEGRA PARA FILTROS DE TOMA DE DETECTORES DE CO + NO2 | 18 | 18 | Articulo | 1 | tha | 20191218
38682 | 8435 | 2348 | -2 | P03KM0000005 | FIBRA FILTRANTE BLANCA C3/300 115X115 MM | FIBRA FILTRANTE BLANCA PARA FILTROS DE TOMA DE DETECTORES DE CO + NO2 | 18 | 18 | Articulo | 1 | tha | 20191218
38683 | 8435 | 12834 | -2 | S01KM0000061 | BOTE SENSOR CO PARA KMQ - V2 | SENSOR electroquímico de CO con amplificador completo con divisor de flujo, rango de medida de 0 .. 300 ppm (partes por millón de CO), montado en carcasa | 1 | 1 | Articulo | 1 | tha | 20191218
38684 | 8436 | 1227 | -2 | P01OT0000309 | FILTRO PG-11 31.009.20 | FILTRO FINO PG-11 PARA DETECTORES DE CO + NO2 | 2 | 2 | Articulo | 1 | tha | 20191218
38685 | 8436 | 2902 | -2 | S01KM0000008 | BOTE SENSOR CO PARA KMQ | SENSOR ELECTROQUIMICO DE CO CON AMPLIFICADOR COMPLETO, RANGO DE MEDIDA DE 0 .. 300 ppm de CO, MONTADO EN CARCASA | 1 | 1 | Articulo | 1 | tha | 20191218
38686 | 8436 | 1306 | -2 | P01OT0000389 | FIBRA ESPUMA FILTRANTE NEGRA 115MM 20/10 | FIBRA FILTRANTE NEGRA PARA FILTROS DE TOMA DE DETECTORES DE CO + NO2 | 18 | 18 | Articulo | 1 | tha | 20191218
38687 | 8436 | 2348 | -2 | P03KM0000005 | FIBRA FILTRANTE BLANCA C3/300 115X115 MM | FIBRA FILTRANTE BLANCA PARA FILTROS DE TOMA DE DETECTORES DE CO + NO2 | 18 | 18 | Articulo | 1 | tha | 20191218
38688 | 8436 | 12834 | -2 | S01KM0000061 | BOTE SENSOR CO PARA KMQ - V2 | SENSOR electroquímico de CO con amplificador completo con divisor de flujo, rango de medida de 0 .. 300 ppm (partes por millón de CO), montado en carcasa | 1 | 1 | Articulo | 1 | tha | 20191218
38689 | 8437 | 1227 | -2 | P01OT0000309 | FILTRO PG-11 31.009.20 | FILTRO FINO PG-11 PARA DETECTORES DE CO + NO2 | 2 | 2 | Articulo | 1 | tha | 20191218
38690 | 8437 | 2902 | -2 | S01KM0000008 | BOTE SENSOR CO PARA KMQ | SENSOR ELECTROQUIMICO DE CO CON AMPLIFICADOR COMPLETO, RANGO DE MEDIDA DE 0 .. 300 ppm de CO, MONTADO EN CARCASA | 1 | 1 | Articulo | 1 | tha | 20191218
38691 | 8437 | 1306 | -2 | P01OT0000389 | FIBRA ESPUMA FILTRANTE NEGRA 115MM 20/10 | FIBRA FILTRANTE NEGRA PARA FILTROS DE TOMA DE DETECTORES DE CO + NO2 | 20 | 20 | Articulo | 1 | tha | 20191218
38692 | 8437 | 2348 | -2 | P03KM0000005 | FIBRA FILTRANTE BLANCA C3/300 115X115 MM | FIBRA FILTRANTE BLANCA PARA FILTROS DE TOMA DE DETECTORES DE CO + NO2 | 20 | 20 | Articulo | 1 | tha | 20191218
38693 | 8437 | 12834 | -2 | S01KM0000061 | BOTE SENSOR CO PARA KMQ - V2 | SENSOR electroquímico de CO con amplificador completo con divisor de flujo, rango de medida de 0 .. 300 ppm (partes por millón de CO), montado en carcasa | 1 | 1 | Articulo | 1 | tha | 20191218
38694 | 8438 | 1227 | -2 | P01OT0000309 | FILTRO PG-11 31.009.20 | FILTRO FINO PG-11 PARA DETECTORES DE CO + NO2 | 2 | 2 | Articulo | 1 | tha | 20191218
38695 | 8438 | 2902 | -2 | S01KM0000008 | BOTE SENSOR CO PARA KMQ | SENSOR ELECTROQUIMICO DE CO CON AMPLIFICADOR COMPLETO, RANGO DE MEDIDA DE 0 .. 300 ppm de CO, MONTADO EN CARCASA | 1 | 1 | Articulo | 1 | tha | 20191218
38696 | 8438 | 1306 | -2 | P01OT0000389 | FIBRA ESPUMA FILTRANTE NEGRA 115MM 20/10 | FIBRA FILTRANTE NEGRA PARA FILTROS DE TOMA DE DETECTORES DE CO + NO2 | 20 | 20 | Articulo | 1 | tha | 20191218
38697 | 8438 | 2348 | -2 | P03KM0000005 | FIBRA FILTRANTE BLANCA C3/300 115X115 MM | FIBRA FILTRANTE BLANCA PARA FILTROS DE TOMA DE DETECTORES DE CO + NO2 | 20 | 20 | Articulo | 1 | tha | 20191218
38698 | 8438 | 12834 | -2 | S01KM0000061 | BOTE SENSOR CO PARA KMQ - V2 | SENSOR electroquímico de CO con amplificador completo con divisor de flujo, rango de medida de 0 .. 300 ppm (partes por millón de CO), montado en carcasa | 1 | 1 | Articulo | 1 | tha | 20191218
38699 | 8439 | 1227 | -2 | P01OT0000309 | FILTRO PG-11 31.009.20 | FILTRO FINO PG-11 PARA DETECTORES DE CO + NO2 | 2 | 2 | Articulo | 1 | tha | 20191218
38700 | 8439 | 2902 | -2 | S01KM0000008 | BOTE SENSOR CO PARA KMQ | SENSOR ELECTROQUIMICO DE CO CON AMPLIFICADOR COMPLETO, RANGO DE MEDIDA DE 0 .. 300 ppm de CO, MONTADO EN CARCASA | 1 | 1 | Articulo | 1 | tha | 20191218
38701 | 8439 | 1306 | -2 | P01OT0000389 | FIBRA ESPUMA FILTRANTE NEGRA 115MM 20/10 | FIBRA FILTRANTE NEGRA PARA FILTROS DE TOMA DE DETECTORES DE CO + NO2 | 18 | 18 | Articulo | 1 | tha | 20191218
38702 | 8439 | 2348 | -2 | P03KM0000005 | FIBRA FILTRANTE BLANCA C3/300 115X115 MM | FIBRA FILTRANTE BLANCA PARA FILTROS DE TOMA DE DETECTORES DE CO + NO2 | 18 | 18 | Articulo | 1 | tha | 20191218
38703 | 8439 | 12834 | -2 | S01KM0000061 | BOTE SENSOR CO PARA KMQ - V2 | SENSOR electroquímico de CO con amplificador completo con divisor de flujo, rango de medida de 0 .. 300 ppm (partes por millón de CO), montado en carcasa | 1 | 1 | Articulo | 1 | tha | 20191218
38704 | 8440 | 1227 | -2 | P01OT0000309 | FILTRO PG-11 31.009.20 | FILTRO FINO PG-11 PARA DETECTORES DE CO + NO2 | 2 | 2 | Articulo | 1 | tha | 20191218
38705 | 8440 | 2902 | -2 | S01KM0000008 | BOTE SENSOR CO PARA KMQ | SENSOR ELECTROQUIMICO DE CO CON AMPLIFICADOR COMPLETO, RANGO DE MEDIDA DE 0 .. 300 ppm de CO, MONTADO EN CARCASA | 1 | 1 | Articulo | 1 | tha | 20191218
38706 | 8440 | 1306 | -2 | P01OT0000389 | FIBRA ESPUMA FILTRANTE NEGRA 115MM 20/10 | FIBRA FILTRANTE NEGRA PARA FILTROS DE TOMA DE DETECTORES DE CO + NO2 | 18 | 18 | Articulo | 1 | tha | 20191218
38707 | 8440 | 2348 | -2 | P03KM0000005 | FIBRA FILTRANTE BLANCA C3/300 115X115 MM | FIBRA FILTRANTE BLANCA PARA FILTROS DE TOMA DE DETECTORES DE CO + NO2 | 18 | 18 | Articulo | 1 | tha | 20191218
38708 | 8440 | 12834 | -2 | S01KM0000061 | BOTE SENSOR CO PARA KMQ - V2 | SENSOR electroquímico de CO con amplificador completo con divisor de flujo, rango de medida de 0 .. 300 ppm (partes por millón de CO), montado en carcasa | 1 | 1 | Articulo | 1 | tha | 20191218
38709 | 8441 | 1227 | -2 | P01OT0000309 | FILTRO PG-11 31.009.20 | FILTRO FINO PG-11 PARA DETECTORES DE CO + NO2 | 2 | 2 | Articulo | 1 | tha | 20191218
38710 | 8441 | 2902 | -2 | S01KM0000008 | BOTE SENSOR CO PARA KMQ | SENSOR ELECTROQUIMICO DE CO CON AMPLIFICADOR COMPLETO, RANGO DE MEDIDA DE 0 .. 300 ppm de CO, MONTADO EN CARCASA | 1 | 1 | Articulo | 1 | tha | 20191218
38711 | 8441 | 3300 | -2 | S03KM0000005 | FILTRO TIPO PL | FILTRO TIPO PL | 20 | 20 | Articulo | 1 | tha | 20191218
38712 | 8441 | 1306 | -2 | P01OT0000389 | FIBRA ESPUMA FILTRANTE NEGRA 115MM 20/10 | FIBRA FILTRANTE NEGRA PARA FILTROS DE TOMA DE DETECTORES DE CO + NO2 | 20 | 20 | Articulo | 1 | tha | 20191218
38713 | 8441 | 2348 | -2 | P03KM0000005 | FIBRA FILTRANTE BLANCA C3/300 115X115 MM | FIBRA FILTRANTE BLANCA PARA FILTROS DE TOMA DE DETECTORES DE CO + NO2 | 20 | 20 | Articulo | 1 | tha | 20191218
38714 | 8441 | 12834 | -2 | S01KM0000061 | BOTE SENSOR CO PARA KMQ - V2 | SENSOR electroquímico de CO con amplificador completo con divisor de flujo, rango de medida de 0 .. 300 ppm (partes por millón de CO), montado en carcasa | 1 | 1 | Articulo | 1 | tha | 20191218
38715 | 8442 | 1227 | -2 | P01OT0000309 | FILTRO PG-11 31.009.20 | FILTRO FINO PG-11 PARA DETECTORES DE CO + NO2 | 2 | 2 | Articulo | 1 | tha | 20191218
38716 | 8442 | 2902 | -2 | S01KM0000008 | BOTE SENSOR CO PARA KMQ | SENSOR ELECTROQUIMICO DE CO CON AMPLIFICADOR COMPLETO, RANGO DE MEDIDA DE 0 .. 300 ppm de CO, MONTADO EN CARCASA | 1 | 1 | Articulo | 1 | tha | 20191218
38717 | 8442 | 3300 | -2 | S03KM0000005 | FILTRO TIPO PL | FILTRO TIPO PL | 20 | 20 | Articulo | 1 | tha | 20191218
38718 | 8442 | 1306 | -2 | P01OT0000389 | FIBRA ESPUMA FILTRANTE NEGRA 115MM 20/10 | FIBRA FILTRANTE NEGRA PARA FILTROS DE TOMA DE DETECTORES DE CO + NO2 | 20 | 20 | Articulo | 1 | tha | 20191218
38719 | 8442 | 2348 | -2 | P03KM0000005 | FIBRA FILTRANTE BLANCA C3/300 115X115 MM | FIBRA FILTRANTE BLANCA PARA FILTROS DE TOMA DE DETECTORES DE CO + NO2 | 20 | 20 | Articulo | 1 | tha | 20191218
38720 | 8442 | 12834 | -2 | S01KM0000061 | BOTE SENSOR CO PARA KMQ - V2 | SENSOR electroquímico de CO con amplificador completo con divisor de flujo, rango de medida de 0 .. 300 ppm (partes por millón de CO), montado en carcasa | 1 | 1 | Articulo | 1 | tha | 20191218
38721 | 8443 | 1227 | -2 | P01OT0000309 | FILTRO PG-11 31.009.20 | FILTRO FINO PG-11 PARA DETECTORES DE CO + NO2 | 2 | 2 | Articulo | 1 | tha | 20191218
38722 | 8443 | 3300 | -2 | S03KM0000005 | FILTRO TIPO PL | FILTRO TIPO PL | 20 | 20 | Articulo | 1 | tha | 20191218
38723 | 8443 | 1306 | -2 | P01OT0000389 | FIBRA ESPUMA FILTRANTE NEGRA 115MM 20/10 | FIBRA FILTRANTE NEGRA PARA FILTROS DE TOMA DE DETECTORES DE CO + NO2 | 20 | 20 | Articulo | 1 | tha | 20191218
38724 | 8443 | 2348 | -2 | P03KM0000005 | FIBRA FILTRANTE BLANCA C3/300 115X115 MM | FIBRA FILTRANTE BLANCA PARA FILTROS DE TOMA DE DETECTORES DE CO + NO2 | 20 | 20 | Articulo | 1 | tha | 20191218
38725 | 8443 | 12834 | -2 | S01KM0000061 | BOTE SENSOR CO PARA KMQ - V2 | SENSOR electroquímico de CO con amplificador completo con divisor de flujo, rango de medida de 0 .. 300 ppm (partes por millón de CO), montado en carcasa | 1 | 1 | Articulo | 1 | tha | 20191218
38726 | 8443 | 7218 | -2 | S01KM0000050 | BOTE SENSOR NO2 | SENSOR Electroquímico de NO2 con amplificador completo con divisor de flujo, rango de medida de 0 .. 5 ppm de NO2, montado en carcasa | 1 | 1 | Articulo | 1 | tha | 20191218
38727 | 8443 | 13333 | -2 | P01KM0000059 | BOMBA ASPIRACION KNF PM31008-811 | Bomba de Aspiración para Detectores de gases KMQ 212 CO ND tipo PM 31008-811 | 2 | 2 | Articulo | 1 | tha | 20191218
38728 | 8443 | 11912 | -2 | P01KM0000058 | BOMBA ASPIRACION KNF PM25645-811 | Bomba de Aspiración para Detectores de gases KMQ 212 CO ND tipo PM 25645-811 | 1 | 1 | Articulo | 1 | tha | 20191218
38729 | 8444 | 1227 | -2 | P01OT0000309 | FILTRO PG-11 31.009.20 | FILTRO FINO PG-11 PARA DETECTORES DE CO + NO2 | 2 | 2 | Articulo | 1 | tha | 20191218
38730 | 8444 | 3300 | -2 | S03KM0000005 | FILTRO TIPO PL | FILTRO TIPO PL | 20 | 20 | Articulo | 1 | tha | 20191218
38731 | 8444 | 1306 | -2 | P01OT0000389 | FIBRA ESPUMA FILTRANTE NEGRA 115MM 20/10 | FIBRA FILTRANTE NEGRA PARA FILTROS DE TOMA DE DETECTORES DE CO + NO2 | 20 | 20 | Articulo | 1 | tha | 20191218
38732 | 8444 | 2348 | -2 | P03KM0000005 | FIBRA FILTRANTE BLANCA C3/300 115X115 MM | FIBRA FILTRANTE BLANCA PARA FILTROS DE TOMA DE DETECTORES DE CO + NO2 | 20 | 20 | Articulo | 1 | tha | 20191218
38733 | 8444 | 12834 | -2 | S01KM0000061 | BOTE SENSOR CO PARA KMQ - V2 | SENSOR electroquímico de CO con amplificador completo con divisor de flujo, rango de medida de 0 .. 300 ppm (partes por millón de CO), montado en carcasa | 1 | 1 | Articulo | 1 | tha | 20191218
38734 | 8444 | 7218 | -2 | S01KM0000050 | BOTE SENSOR NO2 | SENSOR Electroquímico de NO2 con amplificador completo con divisor de flujo, rango de medida de 0 .. 5 ppm de NO2, montado en carcasa | 1 | 1 | Articulo | 1 | tha | 20191218
38735 | 8444 | 13333 | -2 | P01KM0000059 | BOMBA ASPIRACION KNF PM31008-811 | Bomba de Aspiración para Detectores de gases KMQ 212 CO ND tipo PM 31008-811 | 2 | 2 | Articulo | 1 | tha | 20191218
38736 | 8444 | 11912 | -2 | P01KM0000058 | BOMBA ASPIRACION KNF PM25645-811 | Bomba de Aspiración para Detectores de gases KMQ 212 CO ND tipo PM 25645-811 | 1 | 1 | Articulo | 1 | tha | 20191218
38737 | 8445 | 1227 | -2 | P01OT0000309 | FILTRO PG-11 31.009.20 | FILTRO FINO PG-11 PARA DETECTORES DE CO + NO2 | 2 | 2 | Articulo | 1 | tha | 20191218
38738 | 8445 | 3300 | -2 | S03KM0000005 | FILTRO TIPO PL | FILTRO TIPO PL | 20 | 20 | Articulo | 1 | tha | 20191218
38739 | 8445 | 1306 | -2 | P01OT0000389 | FIBRA ESPUMA FILTRANTE NEGRA 115MM 20/10 | FIBRA FILTRANTE NEGRA PARA FILTROS DE TOMA DE DETECTORES DE CO + NO2 | 20 | 20 | Articulo | 1 | tha | 20191218
38740 | 8445 | 2348 | -2 | P03KM0000005 | FIBRA FILTRANTE BLANCA C3/300 115X115 MM | FIBRA FILTRANTE BLANCA PARA FILTROS DE TOMA DE DETECTORES DE CO + NO2 | 20 | 20 | Articulo | 1 | tha | 20191218
38741 | 8445 | 12834 | -2 | S01KM0000061 | BOTE SENSOR CO PARA KMQ - V2 | SENSOR electroquímico de CO con amplificador completo con divisor de flujo, rango de medida de 0 .. 300 ppm (partes por millón de CO), montado en carcasa | 1 | 1 | Articulo | 1 | tha | 20191218
38742 | 8445 | 7218 | -2 | S01KM0000050 | BOTE SENSOR NO2 | SENSOR Electroquímico de NO2 con amplificador completo con divisor de flujo, rango de medida de 0 .. 5 ppm de NO2, montado en carcasa | 1 | 1 | Articulo | 1 | tha | 20191218
38743 | 8445 | 13333 | -2 | P01KM0000059 | BOMBA ASPIRACION KNF PM31008-811 | Bomba de Aspiración para Detectores de gases KMQ 212 CO ND tipo PM 31008-811 | 2 | 2 | Articulo | 1 | tha | 20191218
38744 | 8445 | 11912 | -2 | P01KM0000058 | BOMBA ASPIRACION KNF PM25645-811 | Bomba de Aspiración para Detectores de gases KMQ 212 CO ND tipo PM 25645-811 | 1 | 1 | Articulo | 1 | tha | 20191218
38745 | 8446 | 1227 | -2 | P01OT0000309 | FILTRO PG-11 31.009.20 | FILTRO FINO PG-11 PARA DETECTORES DE CO + NO2 | 2 | 2 | Articulo | 1 | tha | 20191218
38746 | 8446 | 3300 | -2 | S03KM0000005 | FILTRO TIPO PL | FILTRO TIPO PL | 20 | 20 | Articulo | 1 | tha | 20191218
38747 | 8446 | 1306 | -2 | P01OT0000389 | FIBRA ESPUMA FILTRANTE NEGRA 115MM 20/10 | FIBRA FILTRANTE NEGRA PARA FILTROS DE TOMA DE DETECTORES DE CO + NO2 | 20 | 20 | Articulo | 1 | tha | 20191218
38748 | 8446 | 2348 | -2 | P03KM0000005 | FIBRA FILTRANTE BLANCA C3/300 115X115 MM | FIBRA FILTRANTE BLANCA PARA FILTROS DE TOMA DE DETECTORES DE CO + NO2 | 20 | 20 | Articulo | 1 | tha | 20191218
38749 | 8446 | 12834 | -2 | S01KM0000061 | BOTE SENSOR CO PARA KMQ - V2 | SENSOR electroquímico de CO con amplificador completo con divisor de flujo, rango de medida de 0 .. 300 ppm (partes por millón de CO), montado en carcasa | 1 | 1 | Articulo | 1 | tha | 20191218
38750 | 8446 | 7218 | -2 | S01KM0000050 | BOTE SENSOR NO2 | SENSOR Electroquímico de NO2 con amplificador completo con divisor de flujo, rango de medida de 0 .. 5 ppm de NO2, montado en carcasa | 1 | 1 | Articulo | 1 | tha | 20191218
38751 | 8446 | 13333 | -2 | P01KM0000059 | BOMBA ASPIRACION KNF PM31008-811 | Bomba de Aspiración para Detectores de gases KMQ 212 CO ND tipo PM 31008-811 | 2 | 2 | Articulo | 1 | tha | 20191218
38752 | 8446 | 11912 | -2 | P01KM0000058 | BOMBA ASPIRACION KNF PM25645-811 | Bomba de Aspiración para Detectores de gases KMQ 212 CO ND tipo PM 25645-811 | 1 | 1 | Articulo | 1 | tha | 20191218
38753 | 8447 | 1227 | -2 | P01OT0000309 | FILTRO FINO PG-11 31.009.20 | FILTRO fino tipo PG-11 para Centrales de Detección de CO y NO2 tipo KMQ 212 | 1 | 1 | Articulo | 1 | tha | 20191218
38754 | 8447 | 1306 | -2 | P01OT0000389 | FIBRA ESPUMA FILTRANTE NEGRA 115X115 MM 20/10 | FIBRA filtrante negra para filtros de toma de muestra para Detectores de Gas tipo KMQ | 1 | 1 | Articulo | 1 | tha | 20191218
38755 | 8447 | 2348 | -2 | P03KM0000005 | FIBRA FILTRANTE BLANCA C3/300 115X115 MM | FIBRA filtrante blanca para filtros de toma de muestra para Detectores de Gas tipo KMQ | 1 | 1 | Articulo | 1 | tha | 20191218
38756 | 8447 | 3300 | -2 | S03KM0000005 | FILTRO TIPO PL | FILTRO de toma tipo PL en chapa embutida pintada al horno con fibras filtrantes negra y blanca, seg. IC-1608 | 1 | 1 | Articulo | 1 | tha | 20191218
38757 | 8447 | 12834 | -2 | S01KM0000061 | BOTE SENSOR CO PARA KMQ - V2 | SENSOR electroquímico de CO con amplificador completo con divisor de flujo, rango de medida de 0 .. 300 ppm (partes por millón de CO), montado en carcasa | 1 | 1 | Articulo | 1 | tha | 20191218
38758 | 8447 | 7218 | -2 | S01KM0000050 | BOTE SENSOR NO2 | SENSOR Electroquímico de NO2 con amplificador completo con divisor de flujo, rango de medida de 0 .. 5 ppm de NO2, montado en carcasa | 1 | 1 | Articulo | 1 | tha | 20191218
38759 | 8447 | 13333 | -2 | P01KM0000059 | BOMBA ASPIRACION KNF PM31008-811 | Bomba de Aspiración para Detectores de gases KMQ 212 CO ND tipo PM 31008-811 | 2 | 2 | Articulo | 1 | tha | 20191218
38760 | 8447 | 11912 | -2 | P01KM0000058 | BOMBA ASPIRACION KNF PM25645-811 | Bomba de Aspiración para Detectores de gases KMQ 212 CO ND tipo PM 25645-811 | 1 | 1 | Articulo | 1 | tha | 20191218
38761 | 8448 | 1227 | -2 | P01OT0000309 | FILTRO FINO PG-11 31.009.20 | FILTRO fino tipo PG-11 para Centrales de Detección de CO y NO2 tipo KMQ 212 | 1 | 1 | Articulo | 1 | tha | 20191218
38762 | 8448 | 1306 | -2 | P01OT0000389 | FIBRA ESPUMA FILTRANTE NEGRA 115X115 MM 20/10 | FIBRA filtrante negra para filtros de toma de muestra para Detectores de Gas tipo KMQ | 1 | 1 | Articulo | 1 | tha | 20191218
38763 | 8448 | 2348 | -2 | P03KM0000005 | FIBRA FILTRANTE BLANCA C3/300 115X115 MM | FIBRA filtrante blanca para filtros de toma de muestra para Detectores de Gas tipo KMQ | 1 | 1 | Articulo | 1 | tha | 20191218
38764 | 8448 | 3300 | -2 | S03KM0000005 | FILTRO TIPO PL | FILTRO de toma tipo PL en chapa embutida pintada al horno con fibras filtrantes negra y blanca, seg. IC-1608 | 1 | 1 | Articulo | 1 | tha | 20191218
38765 | 8448 | 7218 | -2 | S01KM0000050 | BOTE SENSOR NO2 | SENSOR Electroquímico de NO2 con amplificador completo con divisor de flujo, rango de medida de 0 .. 5 ppm de NO2, montado en carcasa | 1 | 1 | Articulo | 1 | tha | 20191218
38766 | 8448 | 12834 | -2 | S01KM0000061 | BOTE SENSOR CO PARA KMQ - V2 | SENSOR electroquímico de CO con amplificador completo con divisor de flujo, rango de medida de 0 .. 300 ppm (partes por millón de CO), montado en carcasa | 1 | 1 | Articulo | 1 | tha | 20191218
38767 | 8448 | 13333 | -2 | P01KM0000059 | BOMBA ASPIRACION KNF PM31008-811 | Bomba de Aspiración para Detectores de gases KMQ 212 CO ND tipo PM 31008-811 | 1 | 1 | Articulo | 1 | tha | 20191218
38768 | 8448 | 11912 | -2 | P01KM0000058 | BOMBA ASPIRACION KNF PM25645-811 | Bomba de Aspiración para Detectores de gases KMQ 212 CO ND tipo PM 25645-811 | 1 | 1 | Articulo | 1 | tha | 20191218
38769 | 8449 | 1227 | -2 | P01OT0000309 | FILTRO FINO PG-11 31.009.20 | FILTRO fino tipo PG-11 para Centrales de Detección de CO y NO2 tipo KMQ 212 | 1 | 1 | Articulo | 1 | tha | 20191218
38770 | 8449 | 1306 | -2 | P01OT0000389 | FIBRA ESPUMA FILTRANTE NEGRA 115X115 MM 20/10 | FIBRA filtrante negra para filtros de toma de muestra para Detectores de Gas tipo KMQ | 1 | 1 | Articulo | 1 | tha | 20191218
38771 | 8449 | 2348 | -2 | P03KM0000005 | FIBRA FILTRANTE BLANCA C3/300 115X115 MM | FIBRA filtrante blanca para filtros de toma de muestra para Detectores de Gas tipo KMQ | 1 | 1 | Articulo | 1 | tha | 20191218
38772 | 8449 | 3300 | -2 | S03KM0000005 | FILTRO TIPO PL | FILTRO de toma tipo PL en chapa embutida pintada al horno con fibras filtrantes negra y blanca, seg. IC-1608 | 1 | 1 | Articulo | 1 | tha | 20191218
38773 | 8449 | 7218 | -2 | S01KM0000050 | BOTE SENSOR NO2 | SENSOR Electroquímico de NO2 con amplificador completo con divisor de flujo, rango de medida de 0 .. 5 ppm de NO2, montado en carcasa | 1 | 1 | Articulo | 1 | tha | 20191218
38774 | 8449 | 12834 | -2 | S01KM0000061 | BOTE SENSOR CO PARA KMQ - V2 | SENSOR electroquímico de CO con amplificador completo con divisor de flujo, rango de medida de 0 .. 300 ppm (partes por millón de CO), montado en carcasa | 1 | 1 | Articulo | 1 | tha | 20191218
38775 | 8449 | 13333 | -2 | P01KM0000059 | BOMBA ASPIRACION KNF PM31008-811 | Bomba de Aspiración para Detectores de gases KMQ 212 CO ND tipo PM 31008-811 | 1 | 1 | Articulo | 1 | tha | 20191218
38776 | 8449 | 11912 | -2 | P01KM0000058 | BOMBA ASPIRACION KNF PM25645-811 | Bomba de Aspiración para Detectores de gases KMQ 212 CO ND tipo PM 25645-811 | 1 | 1 | Articulo | 1 | tha | 20191218
38777 | 8450 | 1227 | -2 | P01OT0000309 | FILTRO FINO PG-11 31.009.20 | FILTRO fino tipo PG-11 para Centrales de Detección de CO y NO2 tipo KMQ 212 | 1 | 1 | Articulo | 1 | tha | 20191218
38778 | 8450 | 1306 | -2 | P01OT0000389 | FIBRA ESPUMA FILTRANTE NEGRA 115X115 MM 20/10 | FIBRA filtrante negra para filtros de toma de muestra para Detectores de Gas tipo KMQ | 1 | 1 | Articulo | 1 | tha | 20191218
38779 | 8450 | 2348 | -2 | P03KM0000005 | FIBRA FILTRANTE BLANCA C3/300 115X115 MM | FIBRA filtrante blanca para filtros de toma de muestra para Detectores de Gas tipo KMQ | 1 | 1 | Articulo | 1 | tha | 20191218
38780 | 8450 | 3300 | -2 | S03KM0000005 | FILTRO TIPO PL | FILTRO de toma tipo PL en chapa embutida pintada al horno con fibras filtrantes negra y blanca, seg. IC-1608 | 1 | 1 | Articulo | 1 | tha | 20191218
38781 | 8450 | 7218 | -2 | S01KM0000050 | BOTE SENSOR NO2 | SENSOR Electroquímico de NO2 con amplificador completo con divisor de flujo, rango de medida de 0 .. 5 ppm de NO2, montado en carcasa | 1 | 1 | Articulo | 1 | tha | 20191218
38782 | 8450 | 12834 | -2 | S01KM0000061 | BOTE SENSOR CO PARA KMQ - V2 | SENSOR electroquímico de CO con amplificador completo con divisor de flujo, rango de medida de 0 .. 300 ppm (partes por millón de CO), montado en carcasa | 1 | 1 | Articulo | 1 | tha | 20191218
38783 | 8450 | 13333 | -2 | P01KM0000059 | BOMBA ASPIRACION KNF PM31008-811 | Bomba de Aspiración para Detectores de gases KMQ 212 CO ND tipo PM 31008-811 | 1 | 1 | Articulo | 1 | tha | 20191218
38784 | 8450 | 11912 | -2 | P01KM0000058 | BOMBA ASPIRACION KNF PM25645-811 | Bomba de Aspiración para Detectores de gases KMQ 212 CO ND tipo PM 25645-811 | 1 | 1 | Articulo | 1 | tha | 20191218
38785 | 8451 | 1227 | -2 | P01OT0000309 | FILTRO FINO PG-11 31.009.20 | FILTRO fino tipo PG-11 para Centrales de Detección de CO y NO2 tipo KMQ 212 | 1 | 1 | Articulo | 1 | tha | 20191218
38786 | 8451 | 1306 | -2 | P01OT0000389 | FIBRA ESPUMA FILTRANTE NEGRA 115X115 MM 20/10 | FIBRA filtrante negra para filtros de toma de muestra para Detectores de Gas tipo KMQ | 1 | 1 | Articulo | 1 | tha | 20191218
38787 | 8451 | 2348 | -2 | P03KM0000005 | FIBRA FILTRANTE BLANCA C3/300 115X115 MM | FIBRA filtrante blanca para filtros de toma de muestra para Detectores de Gas tipo KMQ | 1 | 1 | Articulo | 1 | tha | 20191218
38788 | 8451 | 3300 | -2 | S03KM0000005 | FILTRO TIPO PL | FILTRO de toma tipo PL en chapa embutida pintada al horno con fibras filtrantes negra y blanca, seg. IC-1608 | 1 | 1 | Articulo | 1 | tha | 20191218
38789 | 8451 | 7218 | -2 | S01KM0000050 | BOTE SENSOR NO2 | SENSOR Electroquímico de NO2 con amplificador completo con divisor de flujo, rango de medida de 0 .. 5 ppm de NO2, montado en carcasa | 1 | 1 | Articulo | 1 | tha | 20191218
38790 | 8451 | 12834 | -2 | S01KM0000061 | BOTE SENSOR CO PARA KMQ - V2 | SENSOR electroquímico de CO con amplificador completo con divisor de flujo, rango de medida de 0 .. 300 ppm (partes por millón de CO), montado en carcasa | 1 | 1 | Articulo | 1 | tha | 20191218
38791 | 8451 | 13333 | -2 | P01KM0000059 | BOMBA ASPIRACION KNF PM31008-811 | Bomba de Aspiración para Detectores de gases KMQ 212 CO ND tipo PM 31008-811 | 1 | 1 | Articulo | 1 | tha | 20191218
38792 | 8451 | 11912 | -2 | P01KM0000058 | BOMBA ASPIRACION KNF PM25645-811 | Bomba de Aspiración para Detectores de gases KMQ 212 CO ND tipo PM 25645-811 | 1 | 1 | Articulo | 1 | tha | 20191218
38793 | 8452 | 1227 | -2 | P01OT0000309 | FILTRO FINO PG-11 31.009.20 | FILTRO fino tipo PG-11 para Centrales de Detección de CO y NO2 tipo KMQ 212 | 1 | 1 | Articulo | 1 | tha | 20191218
38794 | 8452 | 1306 | -2 | P01OT0000389 | FIBRA ESPUMA FILTRANTE NEGRA 115X115 MM 20/10 | FIBRA filtrante negra para filtros de toma de muestra para Detectores de Gas tipo KMQ | 1 | 1 | Articulo | 1 | tha | 20191218
38795 | 8452 | 2348 | -2 | P03KM0000005 | FIBRA FILTRANTE BLANCA C3/300 115X115 MM | FIBRA filtrante blanca para filtros de toma de muestra para Detectores de Gas tipo KMQ | 1 | 1 | Articulo | 1 | tha | 20191218
38796 | 8452 | 3300 | -2 | S03KM0000005 | FILTRO TIPO PL | FILTRO de toma tipo PL en chapa embutida pintada al horno con fibras filtrantes negra y blanca, seg. IC-1608 | 1 | 1 | Articulo | 1 | tha | 20191218
38797 | 8452 | 7218 | -2 | S01KM0000050 | BOTE SENSOR NO2 | SENSOR Electroquímico de NO2 con amplificador completo con divisor de flujo, rango de medida de 0 .. 5 ppm de NO2, montado en carcasa | 1 | 1 | Articulo | 1 | tha | 20191218
38798 | 8452 | 12834 | -2 | S01KM0000061 | BOTE SENSOR CO PARA KMQ - V2 | SENSOR electroquímico de CO con amplificador completo con divisor de flujo, rango de medida de 0 .. 300 ppm (partes por millón de CO), montado en carcasa | 1 | 1 | Articulo | 1 | tha | 20191218
38799 | 8452 | 13333 | -2 | P01KM0000059 | BOMBA ASPIRACION KNF PM31008-811 | Bomba de Aspiración para Detectores de gases KMQ 212 CO ND tipo PM 31008-811 | 1 | 1 | Articulo | 1 | tha | 20191218
38800 | 8452 | 11912 | -2 | P01KM0000058 | BOMBA ASPIRACION KNF PM25645-811 | Bomba de Aspiración para Detectores de gases KMQ 212 CO ND tipo PM 25645-811 | 1 | 1 | Articulo | 1 | tha | 20191218
38801 | 8453 | 1227 | -2 | P01OT0000309 | FILTRO PG-11 31.009.20 | FILTRO FINO PG-11 PARA DETECTORES DE CO + NO2 | 2 | 2 | Articulo | 1 | tha | 20191218
38802 | 8453 | 2902 | -2 | S01KM0000008 | BOTE SENSOR CO PARA KMQ | SENSOR ELECTROQUIMICO DE CO CON AMPLIFICADOR COMPLETO, RANGO DE MEDIDA DE 0 .. 300 ppm de CO, MONTADO EN CARCASA | 1 | 1 | Articulo | 1 | tha | 20191218
38803 | 8453 | 1306 | -2 | P01OT0000389 | FIBRA ESPUMA FILTRANTE NEGRA 115MM 20/10 | FIBRA FILTRANTE NEGRA PARA FILTROS DE TOMA DE DETECTORES DE CO + NO2 | 20 | 20 | Articulo | 1 | tha | 20191218
38804 | 8453 | 2348 | -2 | P03KM0000005 | FIBRA FILTRANTE BLANCA C3/300 115X115 MM | FIBRA FILTRANTE BLANCA PARA FILTROS DE TOMA DE DETECTORES DE CO + NO2 | 20 | 20 | Articulo | 1 | tha | 20191218
38805 | 8453 | 7218 | -2 | S01KM0000050 | BOTE SENSOR NO2 | SENSOR ELECTROQUIMICO DE NO2 CON AMPLIFICADOR COMPLETO, RANGO DE MEDIDA DE 0 .. 5 ppm de NO2, MONTADO EN CARCASA | 1 | 1 | Articulo | 1 | tha | 20191218
38806 | 8453 | 12598 | -2 | P03OT0001577 | FILTRO PARA OP VISGUARD IS TIPO BL103 | FILTRO principal de aire limpio tipo BL-103 para Opacímetro modelo VisGuard IS en ejecución InSitu | 1 | 1 | Articulo | 1 | tha | 20191218
38807 | 8453 | 12834 | -2 | S01KM0000061 | BOTE SENSOR CO PARA KMQ - V2 | SENSOR electroquímico de CO con amplificador completo con divisor de flujo, rango de medida de 0 .. 300 ppm (partes por millón de CO), montado en carcasa | 1 | 1 | Articulo | 1 | tha | 20191218
38808 | 8454 | 1227 | -2 | P01OT0000309 | FILTRO PG-11 31.009.20 | FILTRO FINO PG-11 PARA DETECTORES DE CO + NO2 | 2 | 2 | Articulo | 1 | tha | 20191218
38809 | 8454 | 2902 | -2 | S01KM0000008 | BOTE SENSOR CO PARA KMQ | SENSOR ELECTROQUIMICO DE CO CON AMPLIFICADOR COMPLETO, RANGO DE MEDIDA DE 0 .. 300 ppm de CO, MONTADO EN CARCASA | 1 | 1 | Articulo | 1 | tha | 20191218
38810 | 8454 | 1306 | -2 | P01OT0000389 | FIBRA ESPUMA FILTRANTE NEGRA 115MM 20/10 | FIBRA FILTRANTE NEGRA PARA FILTROS DE TOMA DE DETECTORES DE CO + NO2 | 20 | 20 | Articulo | 1 | tha | 20191218
38811 | 8454 | 2348 | -2 | P03KM0000005 | FIBRA FILTRANTE BLANCA C3/300 115X115 MM | FIBRA FILTRANTE BLANCA PARA FILTROS DE TOMA DE DETECTORES DE CO + NO2 | 20 | 20 | Articulo | 1 | tha | 20191218
38812 | 8454 | 7218 | -2 | S01KM0000050 | BOTE SENSOR NO2 | SENSOR ELECTROQUIMICO DE NO2 CON AMPLIFICADOR COMPLETO, RANGO DE MEDIDA DE 0 .. 5 ppm de NO2, MONTADO EN CARCASA | 1 | 1 | Articulo | 1 | tha | 20191218
38813 | 8454 | 12598 | -2 | P03OT0001577 | FILTRO PARA OP VISGUARD IS TIPO BL103 | FILTRO principal de aire limpio tipo BL-103 para Opacímetro modelo VisGuard IS en ejecución InSitu | 1 | 1 | Articulo | 1 | tha | 20191218
38814 | 8454 | 12834 | -2 | S01KM0000061 | BOTE SENSOR CO PARA KMQ - V2 | SENSOR electroquímico de CO con amplificador completo con divisor de flujo, rango de medida de 0 .. 300 ppm (partes por millón de CO), montado en carcasa | 1 | 1 | Articulo | 1 | tha | 20191218
38815 | 8455 | 1227 | -2 | P01OT0000309 | FILTRO PG-11 31.009.20 | FILTRO FINO PG-11 PARA DETECTORES DE CO + NO2 | 2 | 2 | Articulo | 1 | tha | 20191218
38816 | 8455 | 2902 | -2 | S01KM0000008 | BOTE SENSOR CO PARA KMQ | SENSOR ELECTROQUIMICO DE CO CON AMPLIFICADOR COMPLETO, RANGO DE MEDIDA DE 0 .. 300 ppm de CO, MONTADO EN CARCASA | 1 | 1 | Articulo | 1 | tha | 20191218
38817 | 8455 | 1306 | -2 | P01OT0000389 | FIBRA ESPUMA FILTRANTE NEGRA 115MM 20/10 | FIBRA FILTRANTE NEGRA PARA FILTROS DE TOMA DE DETECTORES DE CO + NO2 | 20 | 20 | Articulo | 1 | tha | 20191218
38818 | 8455 | 2348 | -2 | P03KM0000005 | FIBRA FILTRANTE BLANCA C3/300 115X115 MM | FIBRA FILTRANTE BLANCA PARA FILTROS DE TOMA DE DETECTORES DE CO + NO2 | 20 | 20 | Articulo | 1 | tha | 20191218
38819 | 8455 | 7218 | -2 | S01KM0000050 | BOTE SENSOR NO2 | SENSOR ELECTROQUIMICO DE NO2 CON AMPLIFICADOR COMPLETO, RANGO DE MEDIDA DE 0 .. 5 ppm de NO2, MONTADO EN CARCASA | 1 | 1 | Articulo | 1 | tha | 20191218
38820 | 8455 | 12598 | -2 | P03OT0001577 | FILTRO PARA OP VISGUARD IS TIPO BL103 | FILTRO principal de aire limpio tipo BL-103 para Opacímetro modelo VisGuard IS en ejecución InSitu | 1 | 1 | Articulo | 1 | tha | 20191218
38821 | 8455 | 12834 | -2 | S01KM0000061 | BOTE SENSOR CO PARA KMQ - V2 | SENSOR electroquímico de CO con amplificador completo con divisor de flujo, rango de medida de 0 .. 300 ppm (partes por millón de CO), montado en carcasa | 1 | 1 | Articulo | 1 | tha | 20191218
38822 | 8456 | 1227 | -2 | P01OT0000309 | FILTRO PG-11 31.009.20 | FILTRO FINO PG-11 PARA DETECTORES DE CO + NO2 | 2 | 2 | Articulo | 1 | tha | 20191218
38823 | 8456 | 2902 | -2 | S01KM0000008 | BOTE SENSOR CO PARA KMQ | SENSOR ELECTROQUIMICO DE CO CON AMPLIFICADOR COMPLETO, RANGO DE MEDIDA DE 0 .. 300 ppm de CO, MONTADO EN CARCASA | 1 | 1 | Articulo | 1 | tha | 20191218
38824 | 8456 | 1306 | -2 | P01OT0000389 | FIBRA ESPUMA FILTRANTE NEGRA 115MM 20/10 | FIBRA FILTRANTE NEGRA PARA FILTROS DE TOMA DE DETECTORES DE CO + NO2 | 20 | 20 | Articulo | 1 | tha | 20191218
38825 | 8456 | 2348 | -2 | P03KM0000005 | FIBRA FILTRANTE BLANCA C3/300 115X115 MM | FIBRA FILTRANTE BLANCA PARA FILTROS DE TOMA DE DETECTORES DE CO + NO2 | 20 | 20 | Articulo | 1 | tha | 20191218
38826 | 8456 | 7218 | -2 | S01KM0000050 | BOTE SENSOR NO2 | SENSOR ELECTROQUIMICO DE NO2 CON AMPLIFICADOR COMPLETO, RANGO DE MEDIDA DE 0 .. 5 ppm de NO2, MONTADO EN CARCASA | 1 | 1 | Articulo | 1 | tha | 20191218
38827 | 8456 | 12598 | -2 | P03OT0001577 | FILTRO PARA OP VISGUARD IS TIPO BL103 | FILTRO principal de aire limpio tipo BL-103 para Opacímetro modelo VisGuard IS en ejecución InSitu | 1 | 1 | Articulo | 1 | tha | 20191218
38828 | 8456 | 12834 | -2 | S01KM0000061 | BOTE SENSOR CO PARA KMQ - V2 | SENSOR electroquímico de CO con amplificador completo con divisor de flujo, rango de medida de 0 .. 300 ppm (partes por millón de CO), montado en carcasa | 1 | 1 | Articulo | 1 | tha | 20191218
38829 | 8457 | 1227 | -2 | P01OT0000309 | FILTRO PG-11 31.009.20 | FILTRO FINO PG-11 PARA DETECTORES DE CO + NO2 | 2 | 2 | Articulo | 1 | tha | 20191218
38830 | 8457 | 2902 | -2 | S01KM0000008 | BOTE SENSOR CO PARA KMQ | SENSOR ELECTROQUIMICO DE CO CON AMPLIFICADOR COMPLETO, RANGO DE MEDIDA DE 0 .. 300 ppm de CO, MONTADO EN CARCASA | 1 | 1 | Articulo | 1 | tha | 20191218
38831 | 8457 | 1306 | -2 | P01OT0000389 | FIBRA ESPUMA FILTRANTE NEGRA 115MM 20/10 | FIBRA FILTRANTE NEGRA PARA FILTROS DE TOMA DE DETECTORES DE CO + NO2 | 20 | 20 | Articulo | 1 | tha | 20191218
38832 | 8457 | 2348 | -2 | P03KM0000005 | FIBRA FILTRANTE BLANCA C3/300 115X115 MM | FIBRA FILTRANTE BLANCA PARA FILTROS DE TOMA DE DETECTORES DE CO + NO2 | 20 | 20 | Articulo | 1 | tha | 20191218
38833 | 8457 | 7218 | -2 | S01KM0000050 | BOTE SENSOR NO2 | SENSOR ELECTROQUIMICO DE NO2 CON AMPLIFICADOR COMPLETO, RANGO DE MEDIDA DE 0 .. 5 ppm de NO2, MONTADO EN CARCASA | 1 | 1 | Articulo | 1 | tha | 20191218
38834 | 8457 | 12598 | -2 | P03OT0001577 | FILTRO PARA OP VISGUARD IS TIPO BL103 | FILTRO principal de aire limpio tipo BL-103 para Opacímetro modelo VisGuard IS en ejecución InSitu | 1 | 1 | Articulo | 1 | tha | 20191218
38835 | 8457 | 12834 | -2 | S01KM0000061 | BOTE SENSOR CO PARA KMQ - V2 | SENSOR electroquímico de CO con amplificador completo con divisor de flujo, rango de medida de 0 .. 300 ppm (partes por millón de CO), montado en carcasa | 1 | 1 | Articulo | 1 | tha | 20191218
38836 | 8458 | 1227 | -2 | P01OT0000309 | FILTRO PG-11 31.009.20 | FILTRO FINO PG-11 PARA DETECTORES DE CO + NO2 | 2 | 2 | Articulo | 1 | tha | 20191218
38837 | 8458 | 2902 | -2 | S01KM0000008 | BOTE SENSOR CO PARA KMQ | SENSOR ELECTROQUIMICO DE CO CON AMPLIFICADOR COMPLETO, RANGO DE MEDIDA DE 0 .. 300 ppm de CO, MONTADO EN CARCASA | 1 | 1 | Articulo | 1 | tha | 20191218
38838 | 8458 | 1306 | -2 | P01OT0000389 | FIBRA ESPUMA FILTRANTE NEGRA 115MM 20/10 | FIBRA FILTRANTE NEGRA PARA FILTROS DE TOMA DE DETECTORES DE CO + NO2 | 20 | 20 | Articulo | 1 | tha | 20191218
38839 | 8458 | 2348 | -2 | P03KM0000005 | FIBRA FILTRANTE BLANCA C3/300 115X115 MM | FIBRA FILTRANTE BLANCA PARA FILTROS DE TOMA DE DETECTORES DE CO + NO2 | 20 | 20 | Articulo | 1 | tha | 20191218
38840 | 8458 | 7218 | -2 | S01KM0000050 | BOTE SENSOR NO2 | SENSOR ELECTROQUIMICO DE NO2 CON AMPLIFICADOR COMPLETO, RANGO DE MEDIDA DE 0 .. 5 ppm de NO2, MONTADO EN CARCASA | 1 | 1 | Articulo | 1 | tha | 20191218
38841 | 8458 | 12598 | -2 | P03OT0001577 | FILTRO PARA OP VISGUARD IS TIPO BL103 | FILTRO principal de aire limpio tipo BL-103 para Opacímetro modelo VisGuard IS en ejecución InSitu | 1 | 1 | Articulo | 1 | tha | 20191218
38842 | 8458 | 12834 | -2 | S01KM0000061 | BOTE SENSOR CO PARA KMQ - V2 | SENSOR electroquímico de CO con amplificador completo con divisor de flujo, rango de medida de 0 .. 300 ppm (partes por millón de CO), montado en carcasa | 1 | 1 | Articulo | 1 | tha | 20191218
38843 | 8459 | 1227 | -2 | P01OT0000309 | FILTRO PG-11 31.009.20 | FILTRO FINO PG-11 PARA DETECTORES DE CO + NO2 | 2 | 2 | Articulo | 1 | tha | 20191218
38844 | 8459 | 2902 | -2 | S01KM0000008 | BOTE SENSOR CO PARA KMQ | SENSOR ELECTROQUIMICO DE CO CON AMPLIFICADOR COMPLETO, RANGO DE MEDIDA DE 0 .. 300 ppm de CO, MONTADO EN CARCASA | 1 | 1 | Articulo | 1 | tha | 20191218
38845 | 8459 | 1306 | -2 | P01OT0000389 | FIBRA ESPUMA FILTRANTE NEGRA 115MM 20/10 | FIBRA FILTRANTE NEGRA PARA FILTROS DE TOMA DE DETECTORES DE CO + NO2 | 18 | 18 | Articulo | 1 | tha | 20191218
38846 | 8459 | 2348 | -2 | P03KM0000005 | FIBRA FILTRANTE BLANCA C3/300 115X115 MM | FIBRA FILTRANTE BLANCA PARA FILTROS DE TOMA DE DETECTORES DE CO + NO2 | 18 | 18 | Articulo | 1 | tha | 20191218
38847 | 8459 | 7218 | -2 | S01KM0000050 | BOTE SENSOR NO2 | SENSOR ELECTROQUIMICO DE NO2 CON AMPLIFICADOR COMPLETO, RANGO DE MEDIDA DE 0 .. 5 ppm de NO2, MONTADO EN CARCASA | 1 | 1 | Articulo | 1 | tha | 20191218
38848 | 8459 | 12598 | -2 | P03OT0001577 | FILTRO PARA OP VISGUARD IS TIPO BL103 | FILTRO principal de aire limpio tipo BL-103 para Opacímetro modelo VisGuard IS en ejecución InSitu | 1 | 1 | Articulo | 1 | tha | 20191218
38849 | 8459 | 12834 | -2 | S01KM0000061 | BOTE SENSOR CO PARA KMQ - V2 | SENSOR electroquímico de CO con amplificador completo con divisor de flujo, rango de medida de 0 .. 300 ppm (partes por millón de CO), montado en carcasa | 1 | 1 | Articulo | 1 | tha | 20191218
38850 | 8460 | 1227 | -2 | P01OT0000309 | FILTRO PG-11 31.009.20 | FILTRO FINO PG-11 PARA DETECTORES DE CO + NO2 | 2 | 2 | Articulo | 1 | tha | 20191218
38851 | 8460 | 2902 | -2 | S01KM0000008 | BOTE SENSOR CO PARA KMQ | SENSOR ELECTROQUIMICO DE CO CON AMPLIFICADOR COMPLETO, RANGO DE MEDIDA DE 0 .. 300 ppm de CO, MONTADO EN CARCASA | 1 | 1 | Articulo | 1 | tha | 20191218
38852 | 8460 | 1306 | -2 | P01OT0000389 | FIBRA ESPUMA FILTRANTE NEGRA 115MM 20/10 | FIBRA FILTRANTE NEGRA PARA FILTROS DE TOMA DE DETECTORES DE CO + NO2 | 18 | 18 | Articulo | 1 | tha | 20191218
38853 | 8460 | 2348 | -2 | P03KM0000005 | FIBRA FILTRANTE BLANCA C3/300 115X115 MM | FIBRA FILTRANTE BLANCA PARA FILTROS DE TOMA DE DETECTORES DE CO + NO2 | 18 | 18 | Articulo | 1 | tha | 20191218
38854 | 8460 | 7218 | -2 | S01KM0000050 | BOTE SENSOR NO2 | SENSOR ELECTROQUIMICO DE NO2 CON AMPLIFICADOR COMPLETO, RANGO DE MEDIDA DE 0 .. 5 ppm de NO2, MONTADO EN CARCASA | 1 | 1 | Articulo | 1 | tha | 20191218
38855 | 8460 | 12598 | -2 | P03OT0001577 | FILTRO PARA OP VISGUARD IS TIPO BL103 | FILTRO principal de aire limpio tipo BL-103 para Opacímetro modelo VisGuard IS en ejecución InSitu | 1 | 1 | Articulo | 1 | tha | 20191218
38856 | 8460 | 12834 | -2 | S01KM0000061 | BOTE SENSOR CO PARA KMQ - V2 | SENSOR electroquímico de CO con amplificador completo con divisor de flujo, rango de medida de 0 .. 300 ppm (partes por millón de CO), montado en carcasa | 1 | 1 | Articulo | 1 | tha | 20191218
38857 | 8461 | 1227 | -2 | P01OT0000309 | FILTRO PG-11 31.009.20 | FILTRO FINO PG-11 PARA DETECTORES DE CO + NO2 | 2 | 2 | Articulo | 1 | tha | 20191218
38858 | 8461 | 2902 | -2 | S01KM0000008 | BOTE SENSOR CO PARA KMQ | SENSOR ELECTROQUIMICO DE CO CON AMPLIFICADOR COMPLETO, RANGO DE MEDIDA DE 0 .. 300 ppm de CO, MONTADO EN CARCASA | 1 | 1 | Articulo | 1 | tha | 20191218
38859 | 8461 | 1306 | -2 | P01OT0000389 | FIBRA ESPUMA FILTRANTE NEGRA 115MM 20/10 | FIBRA FILTRANTE NEGRA PARA FILTROS DE TOMA DE DETECTORES DE CO + NO2 | 18 | 18 | Articulo | 1 | tha | 20191218
38860 | 8461 | 2348 | -2 | P03KM0000005 | FIBRA FILTRANTE BLANCA C3/300 115X115 MM | FIBRA FILTRANTE BLANCA PARA FILTROS DE TOMA DE DETECTORES DE CO + NO2 | 18 | 18 | Articulo | 1 | tha | 20191218
38861 | 8461 | 7218 | -2 | S01KM0000050 | BOTE SENSOR NO2 | SENSOR ELECTROQUIMICO DE NO2 CON AMPLIFICADOR COMPLETO, RANGO DE MEDIDA DE 0 .. 5 ppm de NO2, MONTADO EN CARCASA | 1 | 1 | Articulo | 1 | tha | 20191218
38862 | 8461 | 12598 | -2 | P03OT0001577 | FILTRO PARA OP VISGUARD IS TIPO BL103 | FILTRO principal de aire limpio tipo BL-103 para Opacímetro modelo VisGuard IS en ejecución InSitu | 1 | 1 | Articulo | 1 | tha | 20191218
38863 | 8461 | 12834 | -2 | S01KM0000061 | BOTE SENSOR CO PARA KMQ - V2 | SENSOR electroquímico de CO con amplificador completo con divisor de flujo, rango de medida de 0 .. 300 ppm (partes por millón de CO), montado en carcasa | 1 | 1 | Articulo | 1 | tha | 20191218
38864 | 8462 | 1227 | -2 | P01OT0000309 | FILTRO PG-11 31.009.20 | FILTRO FINO PG-11 PARA DETECTORES DE CO + NO2 | 2 | 2 | Articulo | 1 | tha | 20191218
38865 | 8462 | 2902 | -2 | S01KM0000008 | BOTE SENSOR CO PARA KMQ | SENSOR ELECTROQUIMICO DE CO CON AMPLIFICADOR COMPLETO, RANGO DE MEDIDA DE 0 .. 300 ppm de CO, MONTADO EN CARCASA | 1 | 1 | Articulo | 1 | tha | 20191218
38866 | 8462 | 1306 | -2 | P01OT0000389 | FIBRA ESPUMA FILTRANTE NEGRA 115MM 20/10 | FIBRA FILTRANTE NEGRA PARA FILTROS DE TOMA DE DETECTORES DE CO + NO2 | 18 | 18 | Articulo | 1 | tha | 20191218
38867 | 8462 | 2348 | -2 | P03KM0000005 | FIBRA FILTRANTE BLANCA C3/300 115X115 MM | FIBRA FILTRANTE BLANCA PARA FILTROS DE TOMA DE DETECTORES DE CO + NO2 | 18 | 18 | Articulo | 1 | tha | 20191218
38868 | 8462 | 7218 | -2 | S01KM0000050 | BOTE SENSOR NO2 | SENSOR ELECTROQUIMICO DE NO2 CON AMPLIFICADOR COMPLETO, RANGO DE MEDIDA DE 0 .. 5 ppm de NO2, MONTADO EN CARCASA | 1 | 1 | Articulo | 1 | tha | 20191218
38869 | 8462 | 12598 | -2 | P03OT0001577 | FILTRO PARA OP VISGUARD IS TIPO BL103 | FILTRO principal de aire limpio tipo BL-103 para Opacímetro modelo VisGuard IS en ejecución InSitu | 1 | 1 | Articulo | 1 | tha | 20191218
38870 | 8462 | 12834 | -2 | S01KM0000061 | BOTE SENSOR CO PARA KMQ - V2 | SENSOR electroquímico de CO con amplificador completo con divisor de flujo, rango de medida de 0 .. 300 ppm (partes por millón de CO), montado en carcasa | 1 | 1 | Articulo | 1 | tha | 20191218
38871 | 8463 | 1227 | -2 | P01OT0000309 | FILTRO PG-11 31.009.20 | FILTRO FINO PG-11 PARA DETECTORES DE CO + NO2 | 2 | 2 | Articulo | 1 | tha | 20191218
38872 | 8463 | 2902 | -2 | S01KM0000008 | BOTE SENSOR CO PARA KMQ | SENSOR ELECTROQUIMICO DE CO CON AMPLIFICADOR COMPLETO, RANGO DE MEDIDA DE 0 .. 300 ppm de CO, MONTADO EN CARCASA | 1 | 1 | Articulo | 1 | tha | 20191218
38873 | 8463 | 1306 | -2 | P01OT0000389 | FIBRA ESPUMA FILTRANTE NEGRA 115MM 20/10 | FIBRA FILTRANTE NEGRA PARA FILTROS DE TOMA DE DETECTORES DE CO + NO2 | 18 | 18 | Articulo | 1 | tha | 20191218
38874 | 8463 | 2348 | -2 | P03KM0000005 | FIBRA FILTRANTE BLANCA C3/300 115X115 MM | FIBRA FILTRANTE BLANCA PARA FILTROS DE TOMA DE DETECTORES DE CO + NO2 | 18 | 18 | Articulo | 1 | tha | 20191218
38875 | 8463 | 7218 | -2 | S01KM0000050 | BOTE SENSOR NO2 | SENSOR ELECTROQUIMICO DE NO2 CON AMPLIFICADOR COMPLETO, RANGO DE MEDIDA DE 0 .. 5 ppm de NO2, MONTADO EN CARCASA | 1 | 1 | Articulo | 1 | tha | 20191218
38876 | 8463 | 12598 | -2 | P03OT0001577 | FILTRO PARA OP VISGUARD IS TIPO BL103 | FILTRO principal de aire limpio tipo BL-103 para Opacímetro modelo VisGuard IS en ejecución InSitu | 1 | 1 | Articulo | 1 | tha | 20191218
38877 | 8463 | 12834 | -2 | S01KM0000061 | BOTE SENSOR CO PARA KMQ - V2 | SENSOR electroquímico de CO con amplificador completo con divisor de flujo, rango de medida de 0 .. 300 ppm (partes por millón de CO), montado en carcasa | 1 | 1 | Articulo | 1 | tha | 20191218
38878 | 8464 | 1227 | -2 | P01OT0000309 | FILTRO PG-11 31.009.20 | FILTRO FINO PG-11 PARA DETECTORES DE CO + NO2 | 2 | 2 | Articulo | 1 | tha | 20191218
38879 | 8464 | 2902 | -2 | S01KM0000008 | BOTE SENSOR CO PARA KMQ | SENSOR ELECTROQUIMICO DE CO CON AMPLIFICADOR COMPLETO, RANGO DE MEDIDA DE 0 .. 300 ppm de CO, MONTADO EN CARCASA | 1 | 1 | Articulo | 1 | tha | 20191218
38880 | 8464 | 1306 | -2 | P01OT0000389 | FIBRA ESPUMA FILTRANTE NEGRA 115MM 20/10 | FIBRA FILTRANTE NEGRA PARA FILTROS DE TOMA DE DETECTORES DE CO + NO2 | 18 | 18 | Articulo | 1 | tha | 20191218
38881 | 8464 | 2348 | -2 | P03KM0000005 | FIBRA FILTRANTE BLANCA C3/300 115X115 MM | FIBRA FILTRANTE BLANCA PARA FILTROS DE TOMA DE DETECTORES DE CO + NO2 | 18 | 18 | Articulo | 1 | tha | 20191218
38882 | 8464 | 7218 | -2 | S01KM0000050 | BOTE SENSOR NO2 | SENSOR ELECTROQUIMICO DE NO2 CON AMPLIFICADOR COMPLETO, RANGO DE MEDIDA DE 0 .. 5 ppm de NO2, MONTADO EN CARCASA | 1 | 1 | Articulo | 1 | tha | 20191218
38883 | 8464 | 12598 | -2 | P03OT0001577 | FILTRO PARA OP VISGUARD IS TIPO BL103 | FILTRO principal de aire limpio tipo BL-103 para Opacímetro modelo VisGuard IS en ejecución InSitu | 1 | 1 | Articulo | 1 | tha | 20191218
38884 | 8464 | 12834 | -2 | S01KM0000061 | BOTE SENSOR CO PARA KMQ - V2 | SENSOR electroquímico de CO con amplificador completo con divisor de flujo, rango de medida de 0 .. 300 ppm (partes por millón de CO), montado en carcasa | 1 | 1 | Articulo | 1 | tha | 20191218
38885 | 8465 | 1227 | -2 | P01OT0000309 | FILTRO PG-11 31.009.20 | FILTRO FINO PG-11 PARA DETECTORES DE CO + NO2 | 2 | 2 | Articulo | 1 | tha | 20191218
38886 | 8465 | 2902 | -2 | S01KM0000008 | BOTE SENSOR CO PARA KMQ | SENSOR ELECTROQUIMICO DE CO CON AMPLIFICADOR COMPLETO, RANGO DE MEDIDA DE 0 .. 300 ppm de CO, MONTADO EN CARCASA | 1 | 1 | Articulo | 1 | tha | 20191218
38887 | 8465 | 1306 | -2 | P01OT0000389 | FIBRA ESPUMA FILTRANTE NEGRA 115MM 20/10 | FIBRA FILTRANTE NEGRA PARA FILTROS DE TOMA DE DETECTORES DE CO + NO2 | 18 | 18 | Articulo | 1 | tha | 20191218
38888 | 8465 | 2348 | -2 | P03KM0000005 | FIBRA FILTRANTE BLANCA C3/300 115X115 MM | FIBRA FILTRANTE BLANCA PARA FILTROS DE TOMA DE DETECTORES DE CO + NO2 | 18 | 18 | Articulo | 1 | tha | 20191218
38889 | 8465 | 7218 | -2 | S01KM0000050 | BOTE SENSOR NO2 | SENSOR ELECTROQUIMICO DE NO2 CON AMPLIFICADOR COMPLETO, RANGO DE MEDIDA DE 0 .. 5 ppm de NO2, MONTADO EN CARCASA | 1 | 1 | Articulo | 1 | tha | 20191218
38890 | 8465 | 12598 | -2 | P03OT0001577 | FILTRO PARA OP VISGUARD IS TIPO BL103 | FILTRO principal de aire limpio tipo BL-103 para Opacímetro modelo VisGuard IS en ejecución InSitu | 1 | 1 | Articulo | 1 | tha | 20191218
38891 | 8465 | 12834 | -2 | S01KM0000061 | BOTE SENSOR CO PARA KMQ - V2 | SENSOR electroquímico de CO con amplificador completo con divisor de flujo, rango de medida de 0 .. 300 ppm (partes por millón de CO), montado en carcasa | 1 | 1 | Articulo | 1 | tha | 20191218
38892 | 8466 | 1227 | -2 | P01OT0000309 | FILTRO PG-11 31.009.20 | FILTRO FINO PG-11 PARA DETECTORES DE CO + NO2 | 2 | 2 | Articulo | 1 | tha | 20191218
38893 | 8466 | 2902 | -2 | S01KM0000008 | BOTE SENSOR CO PARA KMQ | SENSOR ELECTROQUIMICO DE CO CON AMPLIFICADOR COMPLETO, RANGO DE MEDIDA DE 0 .. 300 ppm de CO, MONTADO EN CARCASA | 1 | 1 | Articulo | 1 | tha | 20191218
38894 | 8466 | 1306 | -2 | P01OT0000389 | FIBRA ESPUMA FILTRANTE NEGRA 115MM 20/10 | FIBRA FILTRANTE NEGRA PARA FILTROS DE TOMA DE DETECTORES DE CO + NO2 | 16 | 16 | Articulo | 1 | tha | 20191218
38895 | 8466 | 2348 | -2 | P03KM0000005 | FIBRA FILTRANTE BLANCA C3/300 115X115 MM | FIBRA FILTRANTE BLANCA PARA FILTROS DE TOMA DE DETECTORES DE CO + NO2 | 16 | 16 | Articulo | 1 | tha | 20191218
38896 | 8466 | 7218 | -2 | S01KM0000050 | BOTE SENSOR NO2 | SENSOR ELECTROQUIMICO DE NO2 CON AMPLIFICADOR COMPLETO, RANGO DE MEDIDA DE 0 .. 5 ppm de NO2, MONTADO EN CARCASA | 1 | 1 | Articulo | 1 | tha | 20191218
38897 | 8466 | 12598 | -2 | P03OT0001577 | FILTRO PARA OP VISGUARD IS TIPO BL103 | FILTRO principal de aire limpio tipo BL-103 para Opacímetro modelo VisGuard IS en ejecución InSitu | 1 | 1 | Articulo | 1 | tha | 20191218
38898 | 8466 | 12834 | -2 | S01KM0000061 | BOTE SENSOR CO PARA KMQ - V2 | SENSOR electroquímico de CO con amplificador completo con divisor de flujo, rango de medida de 0 .. 300 ppm (partes por millón de CO), montado en carcasa | 1 | 1 | Articulo | 1 | tha | 20191218
38899 | 8467 | 1227 | -2 | P01OT0000309 | FILTRO PG-11 31.009.20 | FILTRO FINO PG-11 PARA DETECTORES DE CO + NO2 | 2 | 2 | Articulo | 1 | tha | 20191218
38900 | 8467 | 2902 | -2 | S01KM0000008 | BOTE SENSOR CO PARA KMQ | SENSOR ELECTROQUIMICO DE CO CON AMPLIFICADOR COMPLETO, RANGO DE MEDIDA DE 0 .. 300 ppm de CO, MONTADO EN CARCASA | 1 | 1 | Articulo | 1 | tha | 20191218
38901 | 8467 | 1306 | -2 | P01OT0000389 | FIBRA ESPUMA FILTRANTE NEGRA 115MM 20/10 | FIBRA FILTRANTE NEGRA PARA FILTROS DE TOMA DE DETECTORES DE CO + NO2 | 16 | 16 | Articulo | 1 | tha | 20191218
38902 | 8467 | 2348 | -2 | P03KM0000005 | FIBRA FILTRANTE BLANCA C3/300 115X115 MM | FIBRA FILTRANTE BLANCA PARA FILTROS DE TOMA DE DETECTORES DE CO + NO2 | 16 | 16 | Articulo | 1 | tha | 20191218
38903 | 8467 | 7218 | -2 | S01KM0000050 | BOTE SENSOR NO2 | SENSOR ELECTROQUIMICO DE NO2 CON AMPLIFICADOR COMPLETO, RANGO DE MEDIDA DE 0 .. 5 ppm de NO2, MONTADO EN CARCASA | 1 | 1 | Articulo | 1 | tha | 20191218
38904 | 8467 | 12598 | -2 | P03OT0001577 | FILTRO PARA OP VISGUARD IS TIPO BL103 | FILTRO principal de aire limpio tipo BL-103 para Opacímetro modelo VisGuard IS en ejecución InSitu | 1 | 1 | Articulo | 1 | tha | 20191218
38905 | 8467 | 12834 | -2 | S01KM0000061 | BOTE SENSOR CO PARA KMQ - V2 | SENSOR electroquímico de CO con amplificador completo con divisor de flujo, rango de medida de 0 .. 300 ppm (partes por millón de CO), montado en carcasa | 1 | 1 | Articulo | 1 | tha | 20191218
38906 | 8468 | 1227 | -2 | P01OT0000309 | FILTRO PG-11 31.009.20 | FILTRO FINO PG-11 PARA DETECTORES DE CO + NO2 | 1 | 1 | Articulo | 1 | tha | 20191218
38907 | 8468 | 2902 | -2 | S01KM0000008 | BOTE SENSOR CO PARA KMQ | SENSOR ELECTROQUIMICO DE CO CON AMPLIFICADOR COMPLETO, RANGO DE MEDIDA DE 0 .. 300 ppm de CO, MONTADO EN CARCASA | 1 | 1 | Articulo | 1 | tha | 20191218
38908 | 8468 | 1306 | -2 | P01OT0000389 | FIBRA ESPUMA FILTRANTE NEGRA 115MM 20/10 | FIBRA FILTRANTE NEGRA PARA FILTROS DE TOMA DE DETECTORES DE CO + NO2 | 8 | 8 | Articulo | 1 | tha | 20191218
38909 | 8468 | 2348 | -2 | P03KM0000005 | FIBRA FILTRANTE BLANCA C3/300 115X115 MM | FIBRA FILTRANTE BLANCA PARA FILTROS DE TOMA DE DETECTORES DE CO + NO2 | 8 | 8 | Articulo | 1 | tha | 20191218
38910 | 8468 | 7218 | -2 | S01KM0000050 | BOTE SENSOR NO2 | SENSOR ELECTROQUIMICO DE NO2 CON AMPLIFICADOR COMPLETO, RANGO DE MEDIDA DE 0 .. 5 ppm de NO2, MONTADO EN CARCASA | 1 | 1 | Articulo | 1 | tha | 20191218
38911 | 8468 | 12598 | -2 | P03OT0001577 | FILTRO PARA OP VISGUARD IS TIPO BL103 | FILTRO principal de aire limpio tipo BL-103 para Opacímetro modelo VisGuard IS en ejecución InSitu | 1 | 1 | Articulo | 1 | tha | 20191218
38912 | 8468 | 12834 | -2 | S01KM0000061 | BOTE SENSOR CO PARA KMQ - V2 | SENSOR electroquímico de CO con amplificador completo con divisor de flujo, rango de medida de 0 .. 300 ppm (partes por millón de CO), montado en carcasa | 1 | 1 | Articulo | 1 | tha | 20191218
38913 | 8469 | 1227 | -2 | P01OT0000309 | FILTRO PG-11 31.009.20 | FILTRO FINO PG-11 PARA DETECTORES DE CO + NO2 | 1 | 1 | Articulo | 1 | tha | 20191218
38914 | 8469 | 1306 | -2 | P01OT0000389 | FIBRA ESPUMA FILTRANTE NEGRA 115MM 20/10 | FIBRA FILTRANTE NEGRA PARA FILTROS DE TOMA DE DETECTORES DE CO + NO2 | 1 | 1 | Articulo | 1 | tha | 20191218
38915 | 8469 | 2348 | -2 | P03KM0000005 | FIBRA FILTRANTE BLANCA C3/300 115X115 MM | FIBRA FILTRANTE BLANCA PARA FILTROS DE TOMA DE DETECTORES DE CO + NO2 | 1 | 1 | Articulo | 1 | tha | 20191218
38916 | 8469 | 2902 | -2 | S01KM0000008 | BOTE SENSOR CO PARA KMQ | SENSOR ELECTROQUIMICO DE CO CON AMPLIFICADOR COMPLETO, RANGO DE MEDIDA DE 0 .. 300 ppm de CO, MONTADO EN CARCASA | 1 | 1 | Articulo | 1 | tha | 20191218
38917 | 8469 | 7218 | -2 | S01KM0000050 | BOTE SENSOR NO2 | SENSOR ELECTROQUIMICO DE NO2 CON AMPLIFICADOR COMPLETO, RANGO DE MEDIDA DE 0 .. 5 ppm de NO2, MONTADO EN CARCASA | 1 | 1 | Articulo | 1 | tha | 20191218
38918 | 8469 | 12598 | -2 | P03OT0001577 | FILTRO PARA OP VISGUARD IS TIPO BL103 | FILTRO principal de aire limpio tipo BL-103 para Opacímetro modelo VisGuard IS en ejecución InSitu | 1 | 1 | Articulo | 1 | tha | 20191218
38919 | 8469 | 12834 | -2 | S01KM0000061 | BOTE SENSOR CO PARA KMQ - V2 | SENSOR electroquímico de CO con amplificador completo con divisor de flujo, rango de medida de 0 .. 300 ppm (partes por millón de CO), montado en carcasa | 1 | 1 | Articulo | 1 | tha | 20191218
38920 | 8470 | 1227 | -2 | P01OT0000309 | FILTRO PG-11 31.009.20 | FILTRO FINO PG-11 PARA DETECTORES DE CO + NO2 | 1 | 1 | Articulo | 1 | tha | 20191218
38921 | 8470 | 2902 | -2 | S01KM0000008 | BOTE SENSOR CO PARA KMQ | SENSOR ELECTROQUIMICO DE CO CON AMPLIFICADOR COMPLETO, RANGO DE MEDIDA DE 0 .. 300 ppm de CO, MONTADO EN CARCASA | 1 | 1 | Articulo | 1 | tha | 20191218
38922 | 8470 | 3300 | -2 | S03KM0000005 | FILTRO TIPO PL | FILTRO TIPO PL | 10 | 10 | Articulo | 1 | tha | 20191218
38923 | 8470 | 1306 | -2 | P01OT0000389 | FIBRA ESPUMA FILTRANTE NEGRA 115MM 20/10 | FIBRA FILTRANTE NEGRA PARA FILTROS DE TOMA DE DETECTORES DE CO + NO2 | 10 | 10 | Articulo | 1 | tha | 20191218
38924 | 8470 | 2348 | -2 | P03KM0000005 | FIBRA FILTRANTE BLANCA C3/300 115X115 MM | FIBRA FILTRANTE BLANCA PARA FILTROS DE TOMA DE DETECTORES DE CO + NO2 | 10 | 10 | Articulo | 1 | tha | 20191218
38925 | 8470 | 12834 | -2 | S01KM0000061 | BOTE SENSOR CO PARA KMQ - V2 | SENSOR electroquímico de CO con amplificador completo con divisor de flujo, rango de medida de 0 .. 300 ppm (partes por millón de CO), montado en carcasa | 1 | 1 | Articulo | 1 | tha | 20191218
38926 | 8471 | 1227 | -2 | P01OT0000309 | FILTRO PG-11 31.009.20 | FILTRO FINO PG-11 PARA DETECTORES DE CO + NO2 | 1 | 1 | Articulo | 1 | tha | 20191218
38927 | 8471 | 2902 | -2 | S01KM0000008 | BOTE SENSOR CO PARA KMQ | SENSOR ELECTROQUIMICO DE CO CON AMPLIFICADOR COMPLETO, RANGO DE MEDIDA DE 0 .. 300 ppm de CO, MONTADO EN CARCASA | 1 | 1 | Articulo | 1 | tha | 20191218
38928 | 8471 | 3300 | -2 | S03KM0000005 | FILTRO TIPO PL | FILTRO TIPO PL | 10 | 10 | Articulo | 1 | tha | 20191218
38929 | 8471 | 1306 | -2 | P01OT0000389 | FIBRA ESPUMA FILTRANTE NEGRA 115MM 20/10 | FIBRA FILTRANTE NEGRA PARA FILTROS DE TOMA DE DETECTORES DE CO + NO2 | 10 | 10 | Articulo | 1 | tha | 20191218
38930 | 8471 | 2348 | -2 | P03KM0000005 | FIBRA FILTRANTE BLANCA C3/300 115X115 MM | FIBRA FILTRANTE BLANCA PARA FILTROS DE TOMA DE DETECTORES DE CO + NO2 | 10 | 10 | Articulo | 1 | tha | 20191218
38931 | 8471 | 12834 | -2 | S01KM0000061 | BOTE SENSOR CO PARA KMQ - V2 | SENSOR electroquímico de CO con amplificador completo con divisor de flujo, rango de medida de 0 .. 300 ppm (partes por millón de CO), montado en carcasa | 1 | 1 | Articulo | 1 | tha | 20191218
38932 | 8472 | 1227 | -2 | P01OT0000309 | FILTRO PG-11 31.009.20 | FILTRO FINO PG-11 PARA DETECTORES DE CO + NO2 | 1 | 1 | Articulo | 1 | tha | 20191218
38933 | 8472 | 2902 | -2 | S01KM0000008 | BOTE SENSOR CO PARA KMQ | SENSOR ELECTROQUIMICO DE CO CON AMPLIFICADOR COMPLETO, RANGO DE MEDIDA DE 0 .. 300 ppm de CO, MONTADO EN CARCASA | 1 | 1 | Articulo | 1 | tha | 20191218
38934 | 8472 | 3300 | -2 | S03KM0000005 | FILTRO TIPO PL | FILTRO TIPO PL | 10 | 10 | Articulo | 1 | tha | 20191218
38935 | 8472 | 1306 | -2 | P01OT0000389 | FIBRA ESPUMA FILTRANTE NEGRA 115MM 20/10 | FIBRA FILTRANTE NEGRA PARA FILTROS DE TOMA DE DETECTORES DE CO + NO2 | 10 | 10 | Articulo | 1 | tha | 20191218
38936 | 8472 | 2348 | -2 | P03KM0000005 | FIBRA FILTRANTE BLANCA C3/300 115X115 MM | FIBRA FILTRANTE BLANCA PARA FILTROS DE TOMA DE DETECTORES DE CO + NO2 | 10 | 10 | Articulo | 1 | tha | 20191218
38937 | 8472 | 12834 | -2 | S01KM0000061 | BOTE SENSOR CO PARA KMQ - V2 | SENSOR electroquímico de CO con amplificador completo con divisor de flujo, rango de medida de 0 .. 300 ppm (partes por millón de CO), montado en carcasa | 1 | 1 | Articulo | 1 | tha | 20191218
38938 | 8473 | 1227 | -2 | P01OT0000309 | FILTRO PG-11 31.009.20 | FILTRO FINO PG-11 PARA DETECTORES DE CO + NO2 | 2 | 2 | Articulo | 1 | tha | 20191218
38939 | 8473 | 2902 | -2 | S01KM0000008 | BOTE SENSOR CO PARA KMQ | SENSOR ELECTROQUIMICO DE CO CON AMPLIFICADOR COMPLETO, RANGO DE MEDIDA DE 0 .. 300 ppm de CO, MONTADO EN CARCASA | 1 | 1 | Articulo | 1 | tha | 20191218
38940 | 8473 | 3300 | -2 | S03KM0000005 | FILTRO TIPO PL | FILTRO TIPO PL | 14 | 14 | Articulo | 1 | tha | 20191218
38941 | 8473 | 1306 | -2 | P01OT0000389 | FIBRA ESPUMA FILTRANTE NEGRA 115MM 20/10 | FIBRA FILTRANTE NEGRA PARA FILTROS DE TOMA DE DETECTORES DE CO + NO2 | 14 | 14 | Articulo | 1 | tha | 20191218
38942 | 8473 | 2348 | -2 | P03KM0000005 | FIBRA FILTRANTE BLANCA C3/300 115X115 MM | FIBRA FILTRANTE BLANCA PARA FILTROS DE TOMA DE DETECTORES DE CO + NO2 | 14 | 14 | Articulo | 1 | tha | 20191218
38943 | 8473 | 12834 | -2 | S01KM0000061 | BOTE SENSOR CO PARA KMQ - V2 | SENSOR electroquímico de CO con amplificador completo con divisor de flujo, rango de medida de 0 .. 300 ppm (partes por millón de CO), montado en carcasa | 1 | 1 | Articulo | 1 | tha | 20191218
38944 | 8474 | 1227 | -2 | P01OT0000309 | FILTRO PG-11 31.009.20 | FILTRO FINO PG-11 PARA DETECTORES DE CO + NO2 | 2 | 2 | Articulo | 1 | tha | 20191218
38945 | 8474 | 2902 | -2 | S01KM0000008 | BOTE SENSOR CO PARA KMQ | SENSOR ELECTROQUIMICO DE CO CON AMPLIFICADOR COMPLETO, RANGO DE MEDIDA DE 0 .. 300 ppm de CO, MONTADO EN CARCASA | 1 | 1 | Articulo | 1 | tha | 20191218
38946 | 8474 | 3300 | -2 | S03KM0000005 | FILTRO TIPO PL | FILTRO TIPO PL | 14 | 14 | Articulo | 1 | tha | 20191218
38947 | 8474 | 1306 | -2 | P01OT0000389 | FIBRA ESPUMA FILTRANTE NEGRA 115MM 20/10 | FIBRA FILTRANTE NEGRA PARA FILTROS DE TOMA DE DETECTORES DE CO + NO2 | 14 | 14 | Articulo | 1 | tha | 20191218
38948 | 8474 | 2348 | -2 | P03KM0000005 | FIBRA FILTRANTE BLANCA C3/300 115X115 MM | FIBRA FILTRANTE BLANCA PARA FILTROS DE TOMA DE DETECTORES DE CO + NO2 | 14 | 14 | Articulo | 1 | tha | 20191218
38949 | 8474 | 12834 | -2 | S01KM0000061 | BOTE SENSOR CO PARA KMQ - V2 | SENSOR electroquímico de CO con amplificador completo con divisor de flujo, rango de medida de 0 .. 300 ppm (partes por millón de CO), montado en carcasa | 1 | 1 | Articulo | 1 | tha | 20191218
38950 | 8475 | 1227 | -2 | P01OT0000309 | FILTRO PG-11 31.009.20 | FILTRO FINO PG-11 PARA DETECTORES DE CO + NO2 | 2 | 2 | Articulo | 1 | tha | 20191218
38951 | 8475 | 2902 | -2 | S01KM0000008 | BOTE SENSOR CO PARA KMQ | SENSOR ELECTROQUIMICO DE CO CON AMPLIFICADOR COMPLETO, RANGO DE MEDIDA DE 0 .. 300 ppm de CO, MONTADO EN CARCASA | 1 | 1 | Articulo | 1 | tha | 20191218
38952 | 8475 | 3300 | -2 | S03KM0000005 | FILTRO TIPO PL | FILTRO TIPO PL | 14 | 14 | Articulo | 1 | tha | 20191218
38953 | 8475 | 1306 | -2 | P01OT0000389 | FIBRA ESPUMA FILTRANTE NEGRA 115MM 20/10 | FIBRA FILTRANTE NEGRA PARA FILTROS DE TOMA DE DETECTORES DE CO + NO2 | 14 | 14 | Articulo | 1 | tha | 20191218
38954 | 8475 | 2348 | -2 | P03KM0000005 | FIBRA FILTRANTE BLANCA C3/300 115X115 MM | FIBRA FILTRANTE BLANCA PARA FILTROS DE TOMA DE DETECTORES DE CO + NO2 | 14 | 14 | Articulo | 1 | tha | 20191218
38955 | 8475 | 12834 | -2 | S01KM0000061 | BOTE SENSOR CO PARA KMQ - V2 | SENSOR electroquímico de CO con amplificador completo con divisor de flujo, rango de medida de 0 .. 300 ppm (partes por millón de CO), montado en carcasa | 1 | 1 | Articulo | 1 | tha | 20191218
38956 | 8476 | 1227 | -2 | P01OT0000309 | FILTRO PG-11 31.009.20 | FILTRO FINO PG-11 PARA DETECTORES DE CO + NO2 | 2 | 2 | Articulo | 1 | tha | 20191218
38957 | 8476 | 2902 | -2 | S01KM0000008 | BOTE SENSOR CO PARA KMQ | SENSOR ELECTROQUIMICO DE CO CON AMPLIFICADOR COMPLETO, RANGO DE MEDIDA DE 0 .. 300 ppm de CO, MONTADO EN CARCASA | 1 | 1 | Articulo | 1 | tha | 20191218
38958 | 8476 | 3300 | -2 | S03KM0000005 | FILTRO TIPO PL | FILTRO TIPO PL | 14 | 14 | Articulo | 1 | tha | 20191218
38959 | 8476 | 1306 | -2 | P01OT0000389 | FIBRA ESPUMA FILTRANTE NEGRA 115MM 20/10 | FIBRA FILTRANTE NEGRA PARA FILTROS DE TOMA DE DETECTORES DE CO + NO2 | 14 | 14 | Articulo | 1 | tha | 20191218
38960 | 8476 | 2348 | -2 | P03KM0000005 | FIBRA FILTRANTE BLANCA C3/300 115X115 MM | FIBRA FILTRANTE BLANCA PARA FILTROS DE TOMA DE DETECTORES DE CO + NO2 | 14 | 14 | Articulo | 1 | tha | 20191218
38961 | 8476 | 12834 | -2 | S01KM0000061 | BOTE SENSOR CO PARA KMQ - V2 | SENSOR electroquímico de CO con amplificador completo con divisor de flujo, rango de medida de 0 .. 300 ppm (partes por millón de CO), montado en carcasa | 1 | 1 | Articulo | 1 | tha | 20191218
38962 | 8477 | 1227 | -2 | P01OT0000309 | FILTRO PG-11 31.009.20 | FILTRO FINO PG-11 PARA DETECTORES DE CO + NO2 | 2 | 2 | Articulo | 1 | tha | 20191218
38963 | 8477 | 2902 | -2 | S01KM0000008 | BOTE SENSOR CO PARA KMQ | SENSOR ELECTROQUIMICO DE CO CON AMPLIFICADOR COMPLETO, RANGO DE MEDIDA DE 0 .. 300 ppm de CO, MONTADO EN CARCASA | 1 | 1 | Articulo | 1 | tha | 20191218
38964 | 8477 | 3300 | -2 | S03KM0000005 | FILTRO TIPO PL | FILTRO TIPO PL | 20 | 20 | Articulo | 1 | tha | 20191218
38965 | 8477 | 1306 | -2 | P01OT0000389 | FIBRA ESPUMA FILTRANTE NEGRA 115MM 20/10 | FIBRA FILTRANTE NEGRA PARA FILTROS DE TOMA DE DETECTORES DE CO + NO2 | 20 | 20 | Articulo | 1 | tha | 20191218
38966 | 8477 | 2348 | -2 | P03KM0000005 | FIBRA FILTRANTE BLANCA C3/300 115X115 MM | FIBRA FILTRANTE BLANCA PARA FILTROS DE TOMA DE DETECTORES DE CO + NO2 | 20 | 20 | Articulo | 1 | tha | 20191218
38967 | 8477 | 12834 | -2 | S01KM0000061 | BOTE SENSOR CO PARA KMQ - V2 | SENSOR electroquímico de CO con amplificador completo con divisor de flujo, rango de medida de 0 .. 300 ppm (partes por millón de CO), montado en carcasa | 1 | 1 | Articulo | 1 | tha | 20191218
38968 | 8478 | 1227 | -2 | P01OT0000309 | FILTRO PG-11 31.009.20 | FILTRO FINO PG-11 PARA DETECTORES DE CO + NO2 | 2 | 2 | Articulo | 1 | tha | 20191218
38969 | 8478 | 2902 | -2 | S01KM0000008 | BOTE SENSOR CO PARA KMQ | SENSOR ELECTROQUIMICO DE CO CON AMPLIFICADOR COMPLETO, RANGO DE MEDIDA DE 0 .. 300 ppm de CO, MONTADO EN CARCASA | 1 | 1 | Articulo | 1 | tha | 20191218
38970 | 8478 | 3300 | -2 | S03KM0000005 | FILTRO TIPO PL | FILTRO TIPO PL | 20 | 20 | Articulo | 1 | tha | 20191218
38971 | 8478 | 1306 | -2 | P01OT0000389 | FIBRA ESPUMA FILTRANTE NEGRA 115MM 20/10 | FIBRA FILTRANTE NEGRA PARA FILTROS DE TOMA DE DETECTORES DE CO + NO2 | 20 | 20 | Articulo | 1 | tha | 20191218
38972 | 8478 | 2348 | -2 | P03KM0000005 | FIBRA FILTRANTE BLANCA C3/300 115X115 MM | FIBRA FILTRANTE BLANCA PARA FILTROS DE TOMA DE DETECTORES DE CO + NO2 | 20 | 20 | Articulo | 1 | tha | 20191218
38973 | 8478 | 12834 | -2 | S01KM0000061 | BOTE SENSOR CO PARA KMQ - V2 | SENSOR electroquímico de CO con amplificador completo con divisor de flujo, rango de medida de 0 .. 300 ppm (partes por millón de CO), montado en carcasa | 1 | 1 | Articulo | 1 | tha | 20191218
38974 | 8479 | 1227 | -2 | P01OT0000309 | FILTRO PG-11 31.009.20 | FILTRO FINO PG-11 PARA DETECTORES DE CO + NO2 | 2 | 2 | Articulo | 1 | tha | 20191218
38975 | 8479 | 2902 | -2 | S01KM0000008 | BOTE SENSOR CO PARA KMQ | SENSOR ELECTROQUIMICO DE CO CON AMPLIFICADOR COMPLETO, RANGO DE MEDIDA DE 0 .. 300 ppm de CO, MONTADO EN CARCASA | 1 | 1 | Articulo | 1 | tha | 20191218
38976 | 8479 | 3300 | -2 | S03KM0000005 | FILTRO TIPO PL | FILTRO TIPO PL | 20 | 20 | Articulo | 1 | tha | 20191218
38977 | 8479 | 1306 | -2 | P01OT0000389 | FIBRA ESPUMA FILTRANTE NEGRA 115MM 20/10 | FIBRA FILTRANTE NEGRA PARA FILTROS DE TOMA DE DETECTORES DE CO + NO2 | 20 | 20 | Articulo | 1 | tha | 20191218
38978 | 8479 | 2348 | -2 | P03KM0000005 | FIBRA FILTRANTE BLANCA C3/300 115X115 MM | FIBRA FILTRANTE BLANCA PARA FILTROS DE TOMA DE DETECTORES DE CO + NO2 | 20 | 20 | Articulo | 1 | tha | 20191218
38979 | 8479 | 12834 | -2 | S01KM0000061 | BOTE SENSOR CO PARA KMQ - V2 | SENSOR electroquímico de CO con amplificador completo con divisor de flujo, rango de medida de 0 .. 300 ppm (partes por millón de CO), montado en carcasa | 1 | 1 | Articulo | 1 | tha | 20191218
38980 | 8480 | 1227 | -2 | P01OT0000309 | FILTRO PG-11 31.009.20 | FILTRO FINO PG-11 PARA DETECTORES DE CO + NO2 | 2 | 2 | Articulo | 1 | tha | 20191218
38981 | 8480 | 2902 | -2 | S01KM0000008 | BOTE SENSOR CO PARA KMQ | SENSOR ELECTROQUIMICO DE CO CON AMPLIFICADOR COMPLETO, RANGO DE MEDIDA DE 0 .. 300 ppm de CO, MONTADO EN CARCASA | 1 | 1 | Articulo | 1 | tha | 20191218
38982 | 8480 | 3300 | -2 | S03KM0000005 | FILTRO TIPO PL | FILTRO TIPO PL | 20 | 20 | Articulo | 1 | tha | 20191218
38983 | 8480 | 1306 | -2 | P01OT0000389 | FIBRA ESPUMA FILTRANTE NEGRA 115MM 20/10 | FIBRA FILTRANTE NEGRA PARA FILTROS DE TOMA DE DETECTORES DE CO + NO2 | 20 | 20 | Articulo | 1 | tha | 20191218
38984 | 8480 | 2348 | -2 | P03KM0000005 | FIBRA FILTRANTE BLANCA C3/300 115X115 MM | FIBRA FILTRANTE BLANCA PARA FILTROS DE TOMA DE DETECTORES DE CO + NO2 | 20 | 20 | Articulo | 1 | tha | 20191218
38985 | 8480 | 12834 | -2 | S01KM0000061 | BOTE SENSOR CO PARA KMQ - V2 | SENSOR electroquímico de CO con amplificador completo con divisor de flujo, rango de medida de 0 .. 300 ppm (partes por millón de CO), montado en carcasa | 1 | 1 | Articulo | 1 | tha | 20191218
38986 | 8481 | 1227 | -2 | P01OT0000309 | FILTRO PG-11 31.009.20 | FILTRO FINO PG-11 PARA DETECTORES DE CO + NO2 | 2 | 2 | Articulo | 1 | tha | 20191218
38987 | 8481 | 2902 | -2 | S01KM0000008 | BOTE SENSOR CO PARA KMQ | SENSOR ELECTROQUIMICO DE CO CON AMPLIFICADOR COMPLETO, RANGO DE MEDIDA DE 0 .. 300 ppm de CO, MONTADO EN CARCASA | 1 | 1 | Articulo | 1 | tha | 20191218
38988 | 8481 | 3300 | -2 | S03KM0000005 | FILTRO TIPO PL | FILTRO TIPO PL | 20 | 20 | Articulo | 1 | tha | 20191218
38989 | 8481 | 1306 | -2 | P01OT0000389 | FIBRA ESPUMA FILTRANTE NEGRA 115MM 20/10 | FIBRA FILTRANTE NEGRA PARA FILTROS DE TOMA DE DETECTORES DE CO + NO2 | 20 | 20 | Articulo | 1 | tha | 20191218
38990 | 8481 | 2348 | -2 | P03KM0000005 | FIBRA FILTRANTE BLANCA C3/300 115X115 MM | FIBRA FILTRANTE BLANCA PARA FILTROS DE TOMA DE DETECTORES DE CO + NO2 | 20 | 20 | Articulo | 1 | tha | 20191218
38991 | 8481 | 12834 | -2 | S01KM0000061 | BOTE SENSOR CO PARA KMQ - V2 | SENSOR electroquímico de CO con amplificador completo con divisor de flujo, rango de medida de 0 .. 300 ppm (partes por millón de CO), montado en carcasa | 1 | 1 | Articulo | 1 | tha | 20191218
38992 | 8482 | 1227 | -2 | P01OT0000309 | FILTRO PG-11 31.009.20 | FILTRO FINO PG-11 PARA DETECTORES DE CO + NO2 | 2 | 2 | Articulo | 1 | tha | 20191218
38993 | 8482 | 2902 | -2 | S01KM0000008 | BOTE SENSOR CO PARA KMQ | SENSOR ELECTROQUIMICO DE CO CON AMPLIFICADOR COMPLETO, RANGO DE MEDIDA DE 0 .. 300 ppm de CO, MONTADO EN CARCASA | 1 | 1 | Articulo | 1 | tha | 20191218
38994 | 8482 | 3300 | -2 | S03KM0000005 | FILTRO TIPO PL | FILTRO TIPO PL | 20 | 20 | Articulo | 1 | tha | 20191218
38995 | 8482 | 1306 | -2 | P01OT0000389 | FIBRA ESPUMA FILTRANTE NEGRA 115MM 20/10 | FIBRA FILTRANTE NEGRA PARA FILTROS DE TOMA DE DETECTORES DE CO + NO2 | 20 | 20 | Articulo | 1 | tha | 20191218
38996 | 8482 | 2348 | -2 | P03KM0000005 | FIBRA FILTRANTE BLANCA C3/300 115X115 MM | FIBRA FILTRANTE BLANCA PARA FILTROS DE TOMA DE DETECTORES DE CO + NO2 | 20 | 20 | Articulo | 1 | tha | 20191218
38997 | 8482 | 12834 | -2 | S01KM0000061 | BOTE SENSOR CO PARA KMQ - V2 | SENSOR electroquímico de CO con amplificador completo con divisor de flujo, rango de medida de 0 .. 300 ppm (partes por millón de CO), montado en carcasa | 1 | 1 | Articulo | 1 | tha | 20191218
38998 | 8483 | 1227 | -2 | P01OT0000309 | FILTRO PG-11 31.009.20 | FILTRO FINO PG-11 PARA DETECTORES DE CO + NO2 | 2 | 2 | Articulo | 1 | tha | 20191218
38999 | 8483 | 3300 | -2 | S03KM0000005 | FILTRO TIPO PL | FILTRO TIPO PL | 20 | 20 | Articulo | 1 | tha | 20191218
39000 | 8483 | 1306 | -2 | P01OT0000389 | FIBRA ESPUMA FILTRANTE NEGRA 115MM 20/10 | FIBRA FILTRANTE NEGRA PARA FILTROS DE TOMA DE DETECTORES DE CO + NO2 | 20 | 20 | Articulo | 1 | tha | 20191218
39001 | 8483 | 2348 | -2 | P03KM0000005 | FIBRA FILTRANTE BLANCA C3/300 115X115 MM | FIBRA FILTRANTE BLANCA PARA FILTROS DE TOMA DE DETECTORES DE CO + NO2 | 20 | 20 | Articulo | 1 | tha | 20191218
39002 | 8483 | 12834 | -2 | S01KM0000061 | BOTE SENSOR CO PARA KMQ - V2 | SENSOR electroquímico de CO con amplificador completo con divisor de flujo, rango de medida de 0 .. 300 ppm (partes por millón de CO), montado en carcasa | 1 | 1 | Articulo | 1 | tha | 20191218
39003 | 8484 | 1227 | -2 | P01OT0000309 | FILTRO PG-11 31.009.20 | FILTRO FINO PG-11 PARA DETECTORES DE CO + NO2 | 2 | 2 | Articulo | 1 | tha | 20191218
39004 | 8484 | 3300 | -2 | S03KM0000005 | FILTRO TIPO PL | FILTRO TIPO PL | 20 | 20 | Articulo | 1 | tha | 20191218
39005 | 8484 | 1306 | -2 | P01OT0000389 | FIBRA ESPUMA FILTRANTE NEGRA 115MM 20/10 | FIBRA FILTRANTE NEGRA PARA FILTROS DE TOMA DE DETECTORES DE CO + NO2 | 20 | 20 | Articulo | 1 | tha | 20191218
39006 | 8484 | 2348 | -2 | P03KM0000005 | FIBRA FILTRANTE BLANCA C3/300 115X115 MM | FIBRA FILTRANTE BLANCA PARA FILTROS DE TOMA DE DETECTORES DE CO + NO2 | 20 | 20 | Articulo | 1 | tha | 20191218
39007 | 8484 | 12834 | -2 | S01KM0000061 | BOTE SENSOR CO PARA KMQ - V2 | SENSOR electroquímico de CO con amplificador completo con divisor de flujo, rango de medida de 0 .. 300 ppm (partes por millón de CO), montado en carcasa | 1 | 1 | Articulo | 1 | tha | 20191218
39008 | 8485 | 1227 | -2 | P01OT0000309 | FILTRO PG-11 31.009.20 | FILTRO FINO PG-11 PARA DETECTORES DE CO + NO2 | 2 | 2 | Articulo | 1 | tha | 20191218
39009 | 8485 | 3300 | -2 | S03KM0000005 | FILTRO TIPO PL | FILTRO TIPO PL | 20 | 20 | Articulo | 1 | tha | 20191218
39010 | 8485 | 1306 | -2 | P01OT0000389 | FIBRA ESPUMA FILTRANTE NEGRA 115MM 20/10 | FIBRA FILTRANTE NEGRA PARA FILTROS DE TOMA DE DETECTORES DE CO + NO2 | 20 | 20 | Articulo | 1 | tha | 20191218
39011 | 8485 | 2348 | -2 | P03KM0000005 | FIBRA FILTRANTE BLANCA C3/300 115X115 MM | FIBRA FILTRANTE BLANCA PARA FILTROS DE TOMA DE DETECTORES DE CO + NO2 | 20 | 20 | Articulo | 1 | tha | 20191218
39012 | 8485 | 12834 | -2 | S01KM0000061 | BOTE SENSOR CO PARA KMQ - V2 | SENSOR electroquímico de CO con amplificador completo con divisor de flujo, rango de medida de 0 .. 300 ppm (partes por millón de CO), montado en carcasa | 1 | 1 | Articulo | 1 | tha | 20191218
39013 | 8486 | 1227 | -2 | P01OT0000309 | FILTRO PG-11 31.009.20 | FILTRO FINO PG-11 PARA DETECTORES DE CO + NO2 | 2 | 2 | Articulo | 1 | tha | 20191218
39014 | 8486 | 3300 | -2 | S03KM0000005 | FILTRO TIPO PL | FILTRO TIPO PL | 20 | 20 | Articulo | 1 | tha | 20191218
39015 | 8486 | 1306 | -2 | P01OT0000389 | FIBRA ESPUMA FILTRANTE NEGRA 115MM 20/10 | FIBRA FILTRANTE NEGRA PARA FILTROS DE TOMA DE DETECTORES DE CO + NO2 | 20 | 20 | Articulo | 1 | tha | 20191218
39016 | 8486 | 2348 | -2 | P03KM0000005 | FIBRA FILTRANTE BLANCA C3/300 115X115 MM | FIBRA FILTRANTE BLANCA PARA FILTROS DE TOMA DE DETECTORES DE CO + NO2 | 20 | 20 | Articulo | 1 | tha | 20191218
39017 | 8486 | 12834 | -2 | S01KM0000061 | BOTE SENSOR CO PARA KMQ - V2 | SENSOR electroquímico de CO con amplificador completo con divisor de flujo, rango de medida de 0 .. 300 ppm (partes por millón de CO), montado en carcasa | 1 | 1 | Articulo | 1 | tha | 20191218
39018 | 8487 | 1227 | -2 | P01OT0000309 | FILTRO PG-11 31.009.20 | FILTRO FINO PG-11 PARA DETECTORES DE CO + NO2 | 2 | 2 | Articulo | 1 | tha | 20191218
39019 | 8487 | 3300 | -2 | S03KM0000005 | FILTRO TIPO PL | FILTRO TIPO PL | 20 | 20 | Articulo | 1 | tha | 20191218
39020 | 8487 | 1306 | -2 | P01OT0000389 | FIBRA ESPUMA FILTRANTE NEGRA 115MM 20/10 | FIBRA FILTRANTE NEGRA PARA FILTROS DE TOMA DE DETECTORES DE CO + NO2 | 20 | 20 | Articulo | 1 | tha | 20191218
39021 | 8487 | 2348 | -2 | P03KM0000005 | FIBRA FILTRANTE BLANCA C3/300 115X115 MM | FIBRA FILTRANTE BLANCA PARA FILTROS DE TOMA DE DETECTORES DE CO + NO2 | 20 | 20 | Articulo | 1 | tha | 20191218
39022 | 8487 | 12834 | -2 | S01KM0000061 | BOTE SENSOR CO PARA KMQ - V2 | SENSOR electroquímico de CO con amplificador completo con divisor de flujo, rango de medida de 0 .. 300 ppm (partes por millón de CO), montado en carcasa | 1 | 1 | Articulo | 1 | tha | 20191218
39023 | 8488 | 1227 | -2 | P01OT0000309 | FILTRO PG-11 31.009.20 | FILTRO FINO PG-11 PARA DETECTORES DE CO + NO2 | 2 | 2 | Articulo | 1 | tha | 20191218
39024 | 8488 | 3300 | -2 | S03KM0000005 | FILTRO TIPO PL | FILTRO TIPO PL | 20 | 20 | Articulo | 1 | tha | 20191218
39025 | 8488 | 1306 | -2 | P01OT0000389 | FIBRA ESPUMA FILTRANTE NEGRA 115MM 20/10 | FIBRA FILTRANTE NEGRA PARA FILTROS DE TOMA DE DETECTORES DE CO + NO2 | 20 | 20 | Articulo | 1 | tha | 20191218
39026 | 8488 | 2348 | -2 | P03KM0000005 | FIBRA FILTRANTE BLANCA C3/300 115X115 MM | FIBRA FILTRANTE BLANCA PARA FILTROS DE TOMA DE DETECTORES DE CO + NO2 | 20 | 20 | Articulo | 1 | tha | 20191218
39027 | 8488 | 12834 | -2 | S01KM0000061 | BOTE SENSOR CO PARA KMQ - V2 | SENSOR electroquímico de CO con amplificador completo con divisor de flujo, rango de medida de 0 .. 300 ppm (partes por millón de CO), montado en carcasa | 1 | 1 | Articulo | 1 | tha | 20191218
39028 | 8489 | 1227 | -2 | P01OT0000309 | FILTRO PG-11 31.009.20 | FILTRO FINO PG-11 PARA DETECTORES DE CO + NO2 | 2 | 2 | Articulo | 1 | tha | 20191218
39029 | 8489 | 3300 | -2 | S03KM0000005 | FILTRO TIPO PL | FILTRO TIPO PL | 20 | 20 | Articulo | 1 | tha | 20191218
39030 | 8489 | 1306 | -2 | P01OT0000389 | FIBRA ESPUMA FILTRANTE NEGRA 115MM 20/10 | FIBRA FILTRANTE NEGRA PARA FILTROS DE TOMA DE DETECTORES DE CO + NO2 | 20 | 20 | Articulo | 1 | tha | 20191218
39031 | 8489 | 2348 | -2 | P03KM0000005 | FIBRA FILTRANTE BLANCA C3/300 115X115 MM | FIBRA FILTRANTE BLANCA PARA FILTROS DE TOMA DE DETECTORES DE CO + NO2 | 20 | 20 | Articulo | 1 | tha | 20191218
39032 | 8489 | 12834 | -2 | S01KM0000061 | BOTE SENSOR CO PARA KMQ - V2 | SENSOR electroquímico de CO con amplificador completo con divisor de flujo, rango de medida de 0 .. 300 ppm (partes por millón de CO), montado en carcasa | 1 | 1 | Articulo | 1 | tha | 20191218
39033 | 8490 | 1227 | -2 | P01OT0000309 | FILTRO PG-11 31.009.20 | FILTRO FINO PG-11 PARA DETECTORES DE CO + NO2 | 2 | 2 | Articulo | 1 | tha | 20191218
39034 | 8490 | 3300 | -2 | S03KM0000005 | FILTRO TIPO PL | FILTRO TIPO PL | 20 | 20 | Articulo | 1 | tha | 20191218
39035 | 8490 | 1306 | -2 | P01OT0000389 | FIBRA ESPUMA FILTRANTE NEGRA 115MM 20/10 | FIBRA FILTRANTE NEGRA PARA FILTROS DE TOMA DE DETECTORES DE CO + NO2 | 20 | 20 | Articulo | 1 | tha | 20191218
39036 | 8490 | 2348 | -2 | P03KM0000005 | FIBRA FILTRANTE BLANCA C3/300 115X115 MM | FIBRA FILTRANTE BLANCA PARA FILTROS DE TOMA DE DETECTORES DE CO + NO2 | 20 | 20 | Articulo | 1 | tha | 20191218
39037 | 8490 | 12834 | -2 | S01KM0000061 | BOTE SENSOR CO PARA KMQ - V2 | SENSOR electroquímico de CO con amplificador completo con divisor de flujo, rango de medida de 0 .. 300 ppm (partes por millón de CO), montado en carcasa | 1 | 1 | Articulo | 1 | tha | 20191218
39038 | 8491 | 1227 | -2 | P01OT0000309 | FILTRO PG-11 31.009.20 | FILTRO FINO PG-11 PARA DETECTORES DE CO + NO2 | 2 | 2 | Articulo | 1 | tha | 20191218
39039 | 8491 | 3300 | -2 | S03KM0000005 | FILTRO TIPO PL | FILTRO TIPO PL | 20 | 20 | Articulo | 1 | tha | 20191218
39040 | 8491 | 1306 | -2 | P01OT0000389 | FIBRA ESPUMA FILTRANTE NEGRA 115MM 20/10 | FIBRA FILTRANTE NEGRA PARA FILTROS DE TOMA DE DETECTORES DE CO + NO2 | 20 | 20 | Articulo | 1 | tha | 20191218
39041 | 8491 | 2348 | -2 | P03KM0000005 | FIBRA FILTRANTE BLANCA C3/300 115X115 MM | FIBRA FILTRANTE BLANCA PARA FILTROS DE TOMA DE DETECTORES DE CO + NO2 | 20 | 20 | Articulo | 1 | tha | 20191218
39042 | 8491 | 12834 | -2 | S01KM0000061 | BOTE SENSOR CO PARA KMQ - V2 | SENSOR electroquímico de CO con amplificador completo con divisor de flujo, rango de medida de 0 .. 300 ppm (partes por millón de CO), montado en carcasa | 1 | 1 | Articulo | 1 | tha | 20191218
39043 | 8492 | 1227 | -2 | P01OT0000309 | FILTRO PG-11 31.009.20 | FILTRO FINO PG-11 PARA DETECTORES DE CO + NO2 | 2 | 2 | Articulo | 1 | tha | 20191218
39044 | 8492 | 3300 | -2 | S03KM0000005 | FILTRO TIPO PL | FILTRO TIPO PL | 18 | 18 | Articulo | 1 | tha | 20191218
39045 | 8492 | 1306 | -2 | P01OT0000389 | FIBRA ESPUMA FILTRANTE NEGRA 115MM 20/10 | FIBRA FILTRANTE NEGRA PARA FILTROS DE TOMA DE DETECTORES DE CO + NO2 | 18 | 18 | Articulo | 1 | tha | 20191218
39046 | 8492 | 2348 | -2 | P03KM0000005 | FIBRA FILTRANTE BLANCA C3/300 115X115 MM | FIBRA FILTRANTE BLANCA PARA FILTROS DE TOMA DE DETECTORES DE CO + NO2 | 18 | 18 | Articulo | 1 | tha | 20191218
39047 | 8492 | 12834 | -2 | S01KM0000061 | BOTE SENSOR CO PARA KMQ - V2 | SENSOR electroquímico de CO con amplificador completo con divisor de flujo, rango de medida de 0 .. 300 ppm (partes por millón de CO), montado en carcasa | 1 | 1 | Articulo | 1 | tha | 20191218
39048 | 8493 | 1227 | -2 | P01OT0000309 | FILTRO PG-11 31.009.20 | FILTRO FINO PG-11 PARA DETECTORES DE CO + NO2 | 2 | 2 | Articulo | 1 | tha | 20191218
39049 | 8493 | 3300 | -2 | S03KM0000005 | FILTRO TIPO PL | FILTRO TIPO PL | 18 | 18 | Articulo | 1 | tha | 20191218
39050 | 8493 | 1306 | -2 | P01OT0000389 | FIBRA ESPUMA FILTRANTE NEGRA 115MM 20/10 | FIBRA FILTRANTE NEGRA PARA FILTROS DE TOMA DE DETECTORES DE CO + NO2 | 18 | 18 | Articulo | 1 | tha | 20191218
39051 | 8493 | 2348 | -2 | P03KM0000005 | FIBRA FILTRANTE BLANCA C3/300 115X115 MM | FIBRA FILTRANTE BLANCA PARA FILTROS DE TOMA DE DETECTORES DE CO + NO2 | 18 | 18 | Articulo | 1 | tha | 20191218
39052 | 8493 | 12834 | -2 | S01KM0000061 | BOTE SENSOR CO PARA KMQ - V2 | SENSOR electroquímico de CO con amplificador completo con divisor de flujo, rango de medida de 0 .. 300 ppm (partes por millón de CO), montado en carcasa | 1 | 1 | Articulo | 1 | tha | 20191218
39053 | 8494 | 1227 | -2 | P01OT0000309 | FILTRO PG-11 31.009.20 | FILTRO FINO PG-11 PARA DETECTORES DE CO + NO2 | 2 | 2 | Articulo | 1 | tha | 20191218
39054 | 8494 | 3300 | -2 | S03KM0000005 | FILTRO TIPO PL | FILTRO TIPO PL | 18 | 18 | Articulo | 1 | tha | 20191218
39055 | 8494 | 1306 | -2 | P01OT0000389 | FIBRA ESPUMA FILTRANTE NEGRA 115MM 20/10 | FIBRA FILTRANTE NEGRA PARA FILTROS DE TOMA DE DETECTORES DE CO + NO2 | 18 | 18 | Articulo | 1 | tha | 20191218
39056 | 8494 | 2348 | -2 | P03KM0000005 | FIBRA FILTRANTE BLANCA C3/300 115X115 MM | FIBRA FILTRANTE BLANCA PARA FILTROS DE TOMA DE DETECTORES DE CO + NO2 | 18 | 18 | Articulo | 1 | tha | 20191218
39057 | 8494 | 12834 | -2 | S01KM0000061 | BOTE SENSOR CO PARA KMQ - V2 | SENSOR electroquímico de CO con amplificador completo con divisor de flujo, rango de medida de 0 .. 300 ppm (partes por millón de CO), montado en carcasa | 1 | 1 | Articulo | 1 | tha | 20191218
39058 | 8495 | 1227 | -2 | P01OT0000309 | FILTRO PG-11 31.009.20 | FILTRO FINO PG-11 PARA DETECTORES DE CO + NO2 | 2 | 2 | Articulo | 1 | tha | 20191218
39059 | 8495 | 3300 | -2 | S03KM0000005 | FILTRO TIPO PL | FILTRO TIPO PL | 18 | 18 | Articulo | 1 | tha | 20191218
39060 | 8495 | 1306 | -2 | P01OT0000389 | FIBRA ESPUMA FILTRANTE NEGRA 115MM 20/10 | FIBRA FILTRANTE NEGRA PARA FILTROS DE TOMA DE DETECTORES DE CO + NO2 | 18 | 18 | Articulo | 1 | tha | 20191218
39061 | 8495 | 2348 | -2 | P03KM0000005 | FIBRA FILTRANTE BLANCA C3/300 115X115 MM | FIBRA FILTRANTE BLANCA PARA FILTROS DE TOMA DE DETECTORES DE CO + NO2 | 18 | 18 | Articulo | 1 | tha | 20191218
39062 | 8495 | 12834 | -2 | S01KM0000061 | BOTE SENSOR CO PARA KMQ - V2 | SENSOR electroquímico de CO con amplificador completo con divisor de flujo, rango de medida de 0 .. 300 ppm (partes por millón de CO), montado en carcasa | 1 | 1 | Articulo | 1 | tha | 20191218
39063 | 8496 | 1227 | -2 | P01OT0000309 | FILTRO PG-11 31.009.20 | FILTRO FINO PG-11 PARA DETECTORES DE CO + NO2 | 2 | 2 | Articulo | 1 | tha | 20191218
39064 | 8496 | 3300 | -2 | S03KM0000005 | FILTRO TIPO PL | FILTRO TIPO PL | 18 | 18 | Articulo | 1 | tha | 20191218
39065 | 8496 | 1306 | -2 | P01OT0000389 | FIBRA ESPUMA FILTRANTE NEGRA 115MM 20/10 | FIBRA FILTRANTE NEGRA PARA FILTROS DE TOMA DE DETECTORES DE CO + NO2 | 18 | 18 | Articulo | 1 | tha | 20191218
39066 | 8496 | 2348 | -2 | P03KM0000005 | FIBRA FILTRANTE BLANCA C3/300 115X115 MM | FIBRA FILTRANTE BLANCA PARA FILTROS DE TOMA DE DETECTORES DE CO + NO2 | 18 | 18 | Articulo | 1 | tha | 20191218
39067 | 8496 | 12834 | -2 | S01KM0000061 | BOTE SENSOR CO PARA KMQ - V2 | SENSOR electroquímico de CO con amplificador completo con divisor de flujo, rango de medida de 0 .. 300 ppm (partes por millón de CO), montado en carcasa | 1 | 1 | Articulo | 1 | tha | 20191218
39068 | 8497 | 1227 | -2 | P01OT0000309 | FILTRO PG-11 31.009.20 | FILTRO FINO PG-11 PARA DETECTORES DE CO + NO2 | 2 | 2 | Articulo | 1 | tha | 20191218
39069 | 8497 | 3300 | -2 | S03KM0000005 | FILTRO TIPO PL | FILTRO TIPO PL | 18 | 18 | Articulo | 1 | tha | 20191218
39070 | 8497 | 1306 | -2 | P01OT0000389 | FIBRA ESPUMA FILTRANTE NEGRA 115MM 20/10 | FIBRA FILTRANTE NEGRA PARA FILTROS DE TOMA DE DETECTORES DE CO + NO2 | 18 | 18 | Articulo | 1 | tha | 20191218
39071 | 8497 | 2348 | -2 | P03KM0000005 | FIBRA FILTRANTE BLANCA C3/300 115X115 MM | FIBRA FILTRANTE BLANCA PARA FILTROS DE TOMA DE DETECTORES DE CO + NO2 | 18 | 18 | Articulo | 1 | tha | 20191218
39072 | 8497 | 12834 | -2 | S01KM0000061 | BOTE SENSOR CO PARA KMQ - V2 | SENSOR electroquímico de CO con amplificador completo con divisor de flujo, rango de medida de 0 .. 300 ppm (partes por millón de CO), montado en carcasa | 1 | 1 | Articulo | 1 | tha | 20191218
39073 | 8498 | 1227 | -2 | P01OT0000309 | FILTRO PG-11 31.009.20 | FILTRO FINO PG-11 PARA DETECTORES DE CO + NO2 | 2 | 2 | Articulo | 1 | tha | 20191218
39074 | 8498 | 3300 | -2 | S03KM0000005 | FILTRO TIPO PL | FILTRO TIPO PL | 18 | 18 | Articulo | 1 | tha | 20191218
39075 | 8498 | 1306 | -2 | P01OT0000389 | FIBRA ESPUMA FILTRANTE NEGRA 115MM 20/10 | FIBRA FILTRANTE NEGRA PARA FILTROS DE TOMA DE DETECTORES DE CO + NO2 | 18 | 18 | Articulo | 1 | tha | 20191218
39076 | 8498 | 2348 | -2 | P03KM0000005 | FIBRA FILTRANTE BLANCA C3/300 115X115 MM | FIBRA FILTRANTE BLANCA PARA FILTROS DE TOMA DE DETECTORES DE CO + NO2 | 18 | 18 | Articulo | 1 | tha | 20191218
39077 | 8498 | 12834 | -2 | S01KM0000061 | BOTE SENSOR CO PARA KMQ - V2 | SENSOR electroquímico de CO con amplificador completo con divisor de flujo, rango de medida de 0 .. 300 ppm (partes por millón de CO), montado en carcasa | 1 | 1 | Articulo | 1 | tha | 20191218
39078 | 8499 | 1227 | -2 | P01OT0000309 | FILTRO PG-11 31.009.20 | FILTRO FINO PG-11 PARA DETECTORES DE CO + NO2 | 2 | 2 | Articulo | 1 | tha | 20191218
39079 | 8499 | 3300 | -2 | S03KM0000005 | FILTRO TIPO PL | FILTRO TIPO PL | 18 | 18 | Articulo | 1 | tha | 20191218
39080 | 8499 | 1306 | -2 | P01OT0000389 | FIBRA ESPUMA FILTRANTE NEGRA 115MM 20/10 | FIBRA FILTRANTE NEGRA PARA FILTROS DE TOMA DE DETECTORES DE CO + NO2 | 18 | 18 | Articulo | 1 | tha | 20191218
39081 | 8499 | 2348 | -2 | P03KM0000005 | FIBRA FILTRANTE BLANCA C3/300 115X115 MM | FIBRA FILTRANTE BLANCA PARA FILTROS DE TOMA DE DETECTORES DE CO + NO2 | 18 | 18 | Articulo | 1 | tha | 20191218
39082 | 8499 | 12834 | -2 | S01KM0000061 | BOTE SENSOR CO PARA KMQ - V2 | SENSOR electroquímico de CO con amplificador completo con divisor de flujo, rango de medida de 0 .. 300 ppm (partes por millón de CO), montado en carcasa | 1 | 1 | Articulo | 1 | tha | 20191218
39083 | 8500 | 1227 | -2 | P01OT0000309 | FILTRO PG-11 31.009.20 | FILTRO FINO PG-11 PARA DETECTORES DE CO + NO2 | 2 | 2 | Articulo | 1 | tha | 20191218
39084 | 8500 | 3300 | -2 | S03KM0000005 | FILTRO TIPO PL | FILTRO TIPO PL | 18 | 18 | Articulo | 1 | tha | 20191218
39085 | 8500 | 1306 | -2 | P01OT0000389 | FIBRA ESPUMA FILTRANTE NEGRA 115MM 20/10 | FIBRA FILTRANTE NEGRA PARA FILTROS DE TOMA DE DETECTORES DE CO + NO2 | 18 | 18 | Articulo | 1 | tha | 20191218
39086 | 8500 | 2348 | -2 | P03KM0000005 | FIBRA FILTRANTE BLANCA C3/300 115X115 MM | FIBRA FILTRANTE BLANCA PARA FILTROS DE TOMA DE DETECTORES DE CO + NO2 | 18 | 18 | Articulo | 1 | tha | 20191218
39087 | 8500 | 12834 | -2 | S01KM0000061 | BOTE SENSOR CO PARA KMQ - V2 | SENSOR electroquímico de CO con amplificador completo con divisor de flujo, rango de medida de 0 .. 300 ppm (partes por millón de CO), montado en carcasa | 1 | 1 | Articulo | 1 | tha | 20191218
39088 | 8501 | 1227 | -2 | P01OT0000309 | FILTRO PG-11 31.009.20 | FILTRO FINO PG-11 PARA DETECTORES DE CO + NO2 | 2 | 2 | Articulo | 1 | tha | 20191218
39089 | 8501 | 3300 | -2 | S03KM0000005 | FILTRO TIPO PL | FILTRO TIPO PL | 18 | 18 | Articulo | 1 | tha | 20191218
39090 | 8501 | 1306 | -2 | P01OT0000389 | FIBRA ESPUMA FILTRANTE NEGRA 115MM 20/10 | FIBRA FILTRANTE NEGRA PARA FILTROS DE TOMA DE DETECTORES DE CO + NO2 | 18 | 18 | Articulo | 1 | tha | 20191218
39091 | 8501 | 2348 | -2 | P03KM0000005 | FIBRA FILTRANTE BLANCA C3/300 115X115 MM | FIBRA FILTRANTE BLANCA PARA FILTROS DE TOMA DE DETECTORES DE CO + NO2 | 18 | 18 | Articulo | 1 | tha | 20191218
39092 | 8501 | 12834 | -2 | S01KM0000061 | BOTE SENSOR CO PARA KMQ - V2 | SENSOR electroquímico de CO con amplificador completo con divisor de flujo, rango de medida de 0 .. 300 ppm (partes por millón de CO), montado en carcasa | 1 | 1 | Articulo | 1 | tha | 20191218
39093 | 8502 | 1227 | -2 | P01OT0000309 | FILTRO PG-11 31.009.20 | FILTRO FINO PG-11 PARA DETECTORES DE CO + NO2 | 1 | 1 | Articulo | 1 | tha | 20191218
39094 | 8502 | 3300 | -2 | S03KM0000005 | FILTRO TIPO PL | FILTRO TIPO PL | 4 | 4 | Articulo | 1 | tha | 20191218
39095 | 8502 | 1306 | -2 | P01OT0000389 | FIBRA ESPUMA FILTRANTE NEGRA 115MM 20/10 | FIBRA FILTRANTE NEGRA PARA FILTROS DE TOMA DE DETECTORES DE CO + NO2 | 4 | 4 | Articulo | 1 | tha | 20191218
39096 | 8502 | 2348 | -2 | P03KM0000005 | FIBRA FILTRANTE BLANCA C3/300 115X115 MM | FIBRA FILTRANTE BLANCA PARA FILTROS DE TOMA DE DETECTORES DE CO + NO2 | 4 | 4 | Articulo | 1 | tha | 20191218
39097 | 8502 | 12834 | -2 | S01KM0000061 | BOTE SENSOR CO PARA KMQ - V2 | SENSOR electroquímico de CO con amplificador completo con divisor de flujo, rango de medida de 0 .. 300 ppm (partes por millón de CO), montado en carcasa | 1 | 1 | Articulo | 1 | tha | 20191218
39098 | 8503 | 2902 | -2 | S01KM0000008 | BOTE SENSOR CO PARA KMQ | SENSOR ELECTROQUIMICO DE CO CON AMPLIFICADOR COMPLETO, RANGO DE MEDIDA DE 0 .. 300 ppm de CO, MONTADO EN CARCASA | 1 | 1 | Articulo | 1 | tha | 20191218
39099 | 8503 | 1306 | -2 | P01OT0000389 | FIBRA ESPUMA FILTRANTE NEGRA 115MM 20/10 | FIBRA FILTRANTE NEGRA PARA FILTROS DE TOMA DE DETECTORES DE CO + NO2 | 18 | 18 | Articulo | 1 | tha | 20191218
39100 | 8503 | 2348 | -2 | P03KM0000005 | FIBRA FILTRANTE BLANCA C3/300 115X115 MM | FIBRA FILTRANTE BLANCA PARA FILTROS DE TOMA DE DETECTORES DE CO + NO2 | 18 | 18 | Articulo | 1 | tha | 20191218
39101 | 8504 | 2902 | -2 | S01KM0000008 | BOTE SENSOR CO PARA KMQ | SENSOR ELECTROQUIMICO DE CO CON AMPLIFICADOR COMPLETO, RANGO DE MEDIDA DE 0 .. 300 ppm de CO, MONTADO EN CARCASA | 1 | 1 | Articulo | 1 | tha | 20191218
39102 | 8504 | 1306 | -2 | P01OT0000389 | FIBRA ESPUMA FILTRANTE NEGRA 115MM 20/10 | FIBRA FILTRANTE NEGRA PARA FILTROS DE TOMA DE DETECTORES DE CO + NO2 | 16 | 16 | Articulo | 1 | tha | 20191218
39103 | 8504 | 2348 | -2 | P03KM0000005 | FIBRA FILTRANTE BLANCA C3/300 115X115 MM | FIBRA FILTRANTE BLANCA PARA FILTROS DE TOMA DE DETECTORES DE CO + NO2 | 16 | 16 | Articulo | 1 | tha | 20191218
39104 | 8505 | 2902 | -2 | S01KM0000008 | BOTE SENSOR CO PARA KMQ | SENSOR ELECTROQUIMICO DE CO CON AMPLIFICADOR COMPLETO, RANGO DE MEDIDA DE 0 .. 300 ppm de CO, MONTADO EN CARCASA | 1 | 1 | Articulo | 1 | tha | 20191218
39105 | 8505 | 1306 | -2 | P01OT0000389 | FIBRA ESPUMA FILTRANTE NEGRA 115MM 20/10 | FIBRA FILTRANTE NEGRA PARA FILTROS DE TOMA DE DETECTORES DE CO + NO2 | 16 | 16 | Articulo | 1 | tha | 20191218
39106 | 8505 | 2348 | -2 | P03KM0000005 | FIBRA FILTRANTE BLANCA C3/300 115X115 MM | FIBRA FILTRANTE BLANCA PARA FILTROS DE TOMA DE DETECTORES DE CO + NO2 | 16 | 16 | Articulo | 1 | tha | 20191218
39107 | 8506 | 1227 | -2 | P01OT0000309 | FILTRO PG-11 31.009.20 | FILTRO FINO PG-11 PARA DETECTORES DE CO + NO2 | 2 | 2 | Articulo | 1 | tha | 20191218
39108 | 8506 | 2902 | -2 | S01KM0000008 | BOTE SENSOR CO PARA KMQ | SENSOR ELECTROQUIMICO DE CO CON AMPLIFICADOR COMPLETO, RANGO DE MEDIDA DE 0 .. 300 ppm de CO, MONTADO EN CARCASA | 1 | 1 | Articulo | 1 | tha | 20191218
39109 | 8506 | 1306 | -2 | P01OT0000389 | FIBRA ESPUMA FILTRANTE NEGRA 115MM 20/10 | FIBRA FILTRANTE NEGRA PARA FILTROS DE TOMA DE DETECTORES DE CO + NO2 | 16 | 16 | Articulo | 1 | tha | 20191218
39110 | 8506 | 2348 | -2 | P03KM0000005 | FIBRA FILTRANTE BLANCA C3/300 115X115 MM | FIBRA FILTRANTE BLANCA PARA FILTROS DE TOMA DE DETECTORES DE CO + NO2 | 16 | 16 | Articulo | 1 | tha | 20191218
39111 | 8506 | 12834 | -2 | S01KM0000061 | BOTE SENSOR CO PARA KMQ - V2 | SENSOR electroquímico de CO con amplificador completo con divisor de flujo, rango de medida de 0 .. 300 ppm (partes por millón de CO), montado en carcasa | 1 | 1 | Articulo | 1 | tha | 20191218
39112 | 8507 | 1227 | -2 | P01OT0000309 | FILTRO PG-11 31.009.20 | FILTRO FINO PG-11 PARA DETECTORES DE CO + NO2 | 2 | 2 | Articulo | 1 | tha | 20191218
39113 | 8507 | 2902 | -2 | S01KM0000008 | BOTE SENSOR CO PARA KMQ | SENSOR ELECTROQUIMICO DE CO CON AMPLIFICADOR COMPLETO, RANGO DE MEDIDA DE 0 .. 300 ppm de CO, MONTADO EN CARCASA | 1 | 1 | Articulo | 1 | tha | 20191218
39114 | 8507 | 1306 | -2 | P01OT0000389 | FIBRA ESPUMA FILTRANTE NEGRA 115MM 20/10 | FIBRA FILTRANTE NEGRA PARA FILTROS DE TOMA DE DETECTORES DE CO + NO2 | 14 | 14 | Articulo | 1 | tha | 20191218
39115 | 8507 | 2348 | -2 | P03KM0000005 | FIBRA FILTRANTE BLANCA C3/300 115X115 MM | FIBRA FILTRANTE BLANCA PARA FILTROS DE TOMA DE DETECTORES DE CO + NO2 | 14 | 14 | Articulo | 1 | tha | 20191218
39116 | 8507 | 12834 | -2 | S01KM0000061 | BOTE SENSOR CO PARA KMQ - V2 | SENSOR electroquímico de CO con amplificador completo con divisor de flujo, rango de medida de 0 .. 300 ppm (partes por millón de CO), montado en carcasa | 1 | 1 | Articulo | 1 | tha | 20191218
39117 | 8508 | 1227 | -2 | P01OT0000309 | FILTRO PG-11 31.009.20 | FILTRO FINO PG-11 PARA DETECTORES DE CO + NO2 | 2 | 2 | Articulo | 1 | tha | 20191218
39118 | 8508 | 2902 | -2 | S01KM0000008 | BOTE SENSOR CO PARA KMQ | SENSOR ELECTROQUIMICO DE CO CON AMPLIFICADOR COMPLETO, RANGO DE MEDIDA DE 0 .. 300 ppm de CO, MONTADO EN CARCASA | 1 | 1 | Articulo | 1 | tha | 20191218
39119 | 8508 | 1306 | -2 | P01OT0000389 | FIBRA ESPUMA FILTRANTE NEGRA 115MM 20/10 | FIBRA FILTRANTE NEGRA PARA FILTROS DE TOMA DE DETECTORES DE CO + NO2 | 16 | 16 | Articulo | 1 | tha | 20191218
39120 | 8508 | 2348 | -2 | P03KM0000005 | FIBRA FILTRANTE BLANCA C3/300 115X115 MM | FIBRA FILTRANTE BLANCA PARA FILTROS DE TOMA DE DETECTORES DE CO + NO2 | 16 | 16 | Articulo | 1 | tha | 20191218
39121 | 8508 | 12834 | -2 | S01KM0000061 | BOTE SENSOR CO PARA KMQ - V2 | SENSOR electroquímico de CO con amplificador completo con divisor de flujo, rango de medida de 0 .. 300 ppm (partes por millón de CO), montado en carcasa | 1 | 1 | Articulo | 1 | tha | 20191218
39122 | 8509 | 1227 | -2 | P01OT0000309 | FILTRO PG-11 31.009.20 | FILTRO FINO PG-11 PARA DETECTORES DE CO + NO2 | 2 | 2 | Articulo | 1 | tha | 20191218
39123 | 8509 | 2902 | -2 | S01KM0000008 | BOTE SENSOR CO PARA KMQ | SENSOR ELECTROQUIMICO DE CO CON AMPLIFICADOR COMPLETO, RANGO DE MEDIDA DE 0 .. 300 ppm de CO, MONTADO EN CARCASA | 1 | 1 | Articulo | 1 | tha | 20191218
39124 | 8509 | 3300 | -2 | S03KM0000005 | FILTRO TIPO PL | FILTRO TIPO PL | 20 | 20 | Articulo | 1 | tha | 20191218
39125 | 8509 | 1306 | -2 | P01OT0000389 | FIBRA ESPUMA FILTRANTE NEGRA 115MM 20/10 | FIBRA FILTRANTE NEGRA PARA FILTROS DE TOMA DE DETECTORES DE CO + NO2 | 20 | 20 | Articulo | 1 | tha | 20191218
39126 | 8509 | 2348 | -2 | P03KM0000005 | FIBRA FILTRANTE BLANCA C3/300 115X115 MM | FIBRA FILTRANTE BLANCA PARA FILTROS DE TOMA DE DETECTORES DE CO + NO2 | 20 | 20 | Articulo | 1 | tha | 20191218
39127 | 8509 | 12834 | -2 | S01KM0000061 | BOTE SENSOR CO PARA KMQ - V2 | SENSOR electroquímico de CO con amplificador completo con divisor de flujo, rango de medida de 0 .. 300 ppm (partes por millón de CO), montado en carcasa | 1 | 1 | Articulo | 1 | tha | 20191218
39128 | 8510 | 1227 | -2 | P01OT0000309 | FILTRO PG-11 31.009.20 | FILTRO FINO PG-11 PARA DETECTORES DE CO + NO2 | 2 | 2 | Articulo | 1 | tha | 20191218
39129 | 8510 | 2902 | -2 | S01KM0000008 | BOTE SENSOR CO PARA KMQ | SENSOR ELECTROQUIMICO DE CO CON AMPLIFICADOR COMPLETO, RANGO DE MEDIDA DE 0 .. 300 ppm de CO, MONTADO EN CARCASA | 1 | 1 | Articulo | 1 | tha | 20191218
39130 | 8510 | 3300 | -2 | S03KM0000005 | FILTRO TIPO PL | FILTRO TIPO PL | 20 | 20 | Articulo | 1 | tha | 20191218
39131 | 8510 | 1306 | -2 | P01OT0000389 | FIBRA ESPUMA FILTRANTE NEGRA 115MM 20/10 | FIBRA FILTRANTE NEGRA PARA FILTROS DE TOMA DE DETECTORES DE CO + NO2 | 20 | 20 | Articulo | 1 | tha | 20191218
39132 | 8510 | 2348 | -2 | P03KM0000005 | FIBRA FILTRANTE BLANCA C3/300 115X115 MM | FIBRA FILTRANTE BLANCA PARA FILTROS DE TOMA DE DETECTORES DE CO + NO2 | 20 | 20 | Articulo | 1 | tha | 20191218
39133 | 8510 | 12834 | -2 | S01KM0000061 | BOTE SENSOR CO PARA KMQ - V2 | SENSOR electroquímico de CO con amplificador completo con divisor de flujo, rango de medida de 0 .. 300 ppm (partes por millón de CO), montado en carcasa | 1 | 1 | Articulo | 1 | tha | 20191218
39134 | 8511 | 1227 | -2 | P01OT0000309 | FILTRO PG-11 31.009.20 | FILTRO FINO PG-11 PARA DETECTORES DE CO + NO2 | 2 | 2 | Articulo | 1 | tha | 20191218
39135 | 8511 | 2902 | -2 | S01KM0000008 | BOTE SENSOR CO PARA KMQ | SENSOR ELECTROQUIMICO DE CO CON AMPLIFICADOR COMPLETO, RANGO DE MEDIDA DE 0 .. 300 ppm de CO, MONTADO EN CARCASA | 1 | 1 | Articulo | 1 | tha | 20191218
39136 | 8511 | 3300 | -2 | S03KM0000005 | FILTRO TIPO PL | FILTRO TIPO PL | 16 | 16 | Articulo | 1 | tha | 20191218
39137 | 8511 | 1306 | -2 | P01OT0000389 | FIBRA ESPUMA FILTRANTE NEGRA 115MM 20/10 | FIBRA FILTRANTE NEGRA PARA FILTROS DE TOMA DE DETECTORES DE CO + NO2 | 16 | 16 | Articulo | 1 | tha | 20191218
39138 | 8511 | 2348 | -2 | P03KM0000005 | FIBRA FILTRANTE BLANCA C3/300 115X115 MM | FIBRA FILTRANTE BLANCA PARA FILTROS DE TOMA DE DETECTORES DE CO + NO2 | 16 | 16 | Articulo | 1 | tha | 20191218
39139 | 8511 | 7218 | -2 | S01KM0000050 | BOTE SENSOR NO2 | SENSOR ELECTROQUIMICO DE NO2 CON AMPLIFICADOR COMPLETO, RANGO DE MEDIDA DE 0 .. 5 ppm de NO2, MONTADO EN CARCASA | 1 | 1 | Articulo | 1 | tha | 20191218
39140 | 8511 | 12834 | -2 | S01KM0000061 | BOTE SENSOR CO PARA KMQ - V2 | SENSOR electroquímico de CO con amplificador completo con divisor de flujo, rango de medida de 0 .. 300 ppm (partes por millón de CO), montado en carcasa | 1 | 1 | Articulo | 1 | tha | 20191218
39141 | 8511 | 12598 | -2 | P03OT0001577 | FILTRO PARA OP VISGUARD IS TIPO BL103 | FILTRO principal de aire limpio tipo BL-103 para Opacímetro modelo VisGuard IS en ejecución InSitu | 1 | 1 | Articulo | 1 | tha | 20191218
39142 | 8512 | 1227 | -2 | P01OT0000309 | FILTRO PG-11 31.009.20 | FILTRO FINO PG-11 PARA DETECTORES DE CO + NO2 | 2 | 2 | Articulo | 1 | tha | 20191218
39143 | 8512 | 2902 | -2 | S01KM0000008 | BOTE SENSOR CO PARA KMQ | SENSOR ELECTROQUIMICO DE CO CON AMPLIFICADOR COMPLETO, RANGO DE MEDIDA DE 0 .. 300 ppm de CO, MONTADO EN CARCASA | 1 | 1 | Articulo | 1 | tha | 20191218
39144 | 8512 | 3300 | -2 | S03KM0000005 | FILTRO TIPO PL | FILTRO TIPO PL | 20 | 20 | Articulo | 1 | tha | 20191218
39145 | 8512 | 1306 | -2 | P01OT0000389 | FIBRA ESPUMA FILTRANTE NEGRA 115MM 20/10 | FIBRA FILTRANTE NEGRA PARA FILTROS DE TOMA DE DETECTORES DE CO + NO2 | 20 | 20 | Articulo | 1 | tha | 20191218
39146 | 8512 | 2348 | -2 | P03KM0000005 | FIBRA FILTRANTE BLANCA C3/300 115X115 MM | FIBRA FILTRANTE BLANCA PARA FILTROS DE TOMA DE DETECTORES DE CO + NO2 | 20 | 20 | Articulo | 1 | tha | 20191218
39147 | 8512 | 7218 | -2 | S01KM0000050 | BOTE SENSOR NO2 | SENSOR ELECTROQUIMICO DE NO2 CON AMPLIFICADOR COMPLETO, RANGO DE MEDIDA DE 0 .. 5 ppm de NO2, MONTADO EN CARCASA | 1 | 1 | Articulo | 1 | tha | 20191218
39148 | 8512 | 12834 | -2 | S01KM0000061 | BOTE SENSOR CO PARA KMQ - V2 | SENSOR electroquímico de CO con amplificador completo con divisor de flujo, rango de medida de 0 .. 300 ppm (partes por millón de CO), montado en carcasa | 1 | 1 | Articulo | 1 | tha | 20191218
39149 | 8512 | 12598 | -2 | P03OT0001577 | FILTRO PARA OP VISGUARD IS TIPO BL103 | FILTRO principal de aire limpio tipo BL-103 para Opacímetro modelo VisGuard IS en ejecución InSitu | 1 | 1 | Articulo | 1 | tha | 20191218
39150 | 8513 | 1227 | -2 | P01OT0000309 | FILTRO PG-11 31.009.20 | FILTRO FINO PG-11 PARA DETECTORES DE CO + NO2 | 2 | 2 | Articulo | 1 | tha | 20191218
39151 | 8513 | 2902 | -2 | S01KM0000008 | BOTE SENSOR CO PARA KMQ | SENSOR ELECTROQUIMICO DE CO CON AMPLIFICADOR COMPLETO, RANGO DE MEDIDA DE 0 .. 300 ppm de CO, MONTADO EN CARCASA | 1 | 1 | Articulo | 1 | tha | 20191218
39152 | 8513 | 3300 | -2 | S03KM0000005 | FILTRO TIPO PL | FILTRO TIPO PL | 20 | 20 | Articulo | 1 | tha | 20191218
39153 | 8513 | 1306 | -2 | P01OT0000389 | FIBRA ESPUMA FILTRANTE NEGRA 115MM 20/10 | FIBRA FILTRANTE NEGRA PARA FILTROS DE TOMA DE DETECTORES DE CO + NO2 | 20 | 20 | Articulo | 1 | tha | 20191218
39154 | 8513 | 2348 | -2 | P03KM0000005 | FIBRA FILTRANTE BLANCA C3/300 115X115 MM | FIBRA FILTRANTE BLANCA PARA FILTROS DE TOMA DE DETECTORES DE CO + NO2 | 20 | 20 | Articulo | 1 | tha | 20191218
39155 | 8513 | 7218 | -2 | S01KM0000050 | BOTE SENSOR NO2 | SENSOR ELECTROQUIMICO DE NO2 CON AMPLIFICADOR COMPLETO, RANGO DE MEDIDA DE 0 .. 5 ppm de NO2, MONTADO EN CARCASA | 1 | 1 | Articulo | 1 | tha | 20191218
39156 | 8513 | 12834 | -2 | S01KM0000061 | BOTE SENSOR CO PARA KMQ - V2 | SENSOR electroquímico de CO con amplificador completo con divisor de flujo, rango de medida de 0 .. 300 ppm (partes por millón de CO), montado en carcasa | 1 | 1 | Articulo | 1 | tha | 20191218
39157 | 8513 | 12598 | -2 | P03OT0001577 | FILTRO PARA OP VISGUARD IS TIPO BL103 | FILTRO principal de aire limpio tipo BL-103 para Opacímetro modelo VisGuard IS en ejecución InSitu | 1 | 1 | Articulo | 1 | tha | 20191218
39158 | 8514 | 1227 | -2 | P01OT0000309 | FILTRO PG-11 31.009.20 | FILTRO FINO PG-11 PARA DETECTORES DE CO + NO2 | 2 | 2 | Articulo | 1 | tha | 20191218
39159 | 8514 | 2902 | -2 | S01KM0000008 | BOTE SENSOR CO PARA KMQ | SENSOR ELECTROQUIMICO DE CO CON AMPLIFICADOR COMPLETO, RANGO DE MEDIDA DE 0 .. 300 ppm de CO, MONTADO EN CARCASA | 1 | 1 | Articulo | 1 | tha | 20191218
39160 | 8514 | 3300 | -2 | S03KM0000005 | FILTRO TIPO PL | FILTRO TIPO PL | 20 | 20 | Articulo | 1 | tha | 20191218
39161 | 8514 | 1306 | -2 | P01OT0000389 | FIBRA ESPUMA FILTRANTE NEGRA 115MM 20/10 | FIBRA FILTRANTE NEGRA PARA FILTROS DE TOMA DE DETECTORES DE CO + NO2 | 20 | 20 | Articulo | 1 | tha | 20191218
39162 | 8514 | 2348 | -2 | P03KM0000005 | FIBRA FILTRANTE BLANCA C3/300 115X115 MM | FIBRA FILTRANTE BLANCA PARA FILTROS DE TOMA DE DETECTORES DE CO + NO2 | 20 | 20 | Articulo | 1 | tha | 20191218
39163 | 8514 | 7218 | -2 | S01KM0000050 | BOTE SENSOR NO2 | SENSOR ELECTROQUIMICO DE NO2 CON AMPLIFICADOR COMPLETO, RANGO DE MEDIDA DE 0 .. 5 ppm de NO2, MONTADO EN CARCASA | 1 | 1 | Articulo | 1 | tha | 20191218
39164 | 8514 | 12834 | -2 | S01KM0000061 | BOTE SENSOR CO PARA KMQ - V2 | SENSOR electroquímico de CO con amplificador completo con divisor de flujo, rango de medida de 0 .. 300 ppm (partes por millón de CO), montado en carcasa | 1 | 1 | Articulo | 1 | tha | 20191218
39165 | 8514 | 12598 | -2 | P03OT0001577 | FILTRO PARA OP VISGUARD IS TIPO BL103 | FILTRO principal de aire limpio tipo BL-103 para Opacímetro modelo VisGuard IS en ejecución InSitu | 1 | 1 | Articulo | 1 | tha | 20191218
39166 | 8515 | 1227 | -2 | P01OT0000309 | FILTRO PG-11 31.009.20 | FILTRO FINO PG-11 PARA DETECTORES DE CO + NO2 | 2 | 2 | Articulo | 1 | tha | 20191218
39167 | 8515 | 2902 | -2 | S01KM0000008 | BOTE SENSOR CO PARA KMQ | SENSOR ELECTROQUIMICO DE CO CON AMPLIFICADOR COMPLETO, RANGO DE MEDIDA DE 0 .. 300 ppm de CO, MONTADO EN CARCASA | 1 | 1 | Articulo | 1 | tha | 20191218
39168 | 8515 | 3300 | -2 | S03KM0000005 | FILTRO TIPO PL | FILTRO TIPO PL | 20 | 20 | Articulo | 1 | tha | 20191218
39169 | 8515 | 1306 | -2 | P01OT0000389 | FIBRA ESPUMA FILTRANTE NEGRA 115MM 20/10 | FIBRA FILTRANTE NEGRA PARA FILTROS DE TOMA DE DETECTORES DE CO + NO2 | 20 | 20 | Articulo | 1 | tha | 20191218
39170 | 8515 | 2348 | -2 | P03KM0000005 | FIBRA FILTRANTE BLANCA C3/300 115X115 MM | FIBRA FILTRANTE BLANCA PARA FILTROS DE TOMA DE DETECTORES DE CO + NO2 | 20 | 20 | Articulo | 1 | tha | 20191218
39171 | 8515 | 7218 | -2 | S01KM0000050 | BOTE SENSOR NO2 | SENSOR ELECTROQUIMICO DE NO2 CON AMPLIFICADOR COMPLETO, RANGO DE MEDIDA DE 0 .. 5 ppm de NO2, MONTADO EN CARCASA | 1 | 1 | Articulo | 1 | tha | 20191218
39172 | 8515 | 12834 | -2 | S01KM0000061 | BOTE SENSOR CO PARA KMQ - V2 | SENSOR electroquímico de CO con amplificador completo con divisor de flujo, rango de medida de 0 .. 300 ppm (partes por millón de CO), montado en carcasa | 1 | 1 | Articulo | 1 | tha | 20191218
39173 | 8515 | 12598 | -2 | P03OT0001577 | FILTRO PARA OP VISGUARD IS TIPO BL103 | FILTRO principal de aire limpio tipo BL-103 para Opacímetro modelo VisGuard IS en ejecución InSitu | 1 | 1 | Articulo | 1 | tha | 20191218
39174 | 8516 | 1227 | -2 | P01OT0000309 | FILTRO PG-11 31.009.20 | FILTRO FINO PG-11 PARA DETECTORES DE CO + NO2 | 1 | 1 | Articulo | 1 | tha | 20191218
39175 | 8516 | 2902 | -2 | S01KM0000008 | BOTE SENSOR CO PARA KMQ | SENSOR ELECTROQUIMICO DE CO CON AMPLIFICADOR COMPLETO, RANGO DE MEDIDA DE 0 .. 300 ppm de CO, MONTADO EN CARCASA | 1 | 1 | Articulo | 1 | tha | 20191218
39176 | 8516 | 3300 | -2 | S03KM0000005 | FILTRO TIPO PL | FILTRO TIPO PL | 4 | 4 | Articulo | 1 | tha | 20191218
39177 | 8516 | 1306 | -2 | P01OT0000389 | FIBRA ESPUMA FILTRANTE NEGRA 115MM 20/10 | FIBRA FILTRANTE NEGRA PARA FILTROS DE TOMA DE DETECTORES DE CO + NO2 | 4 | 4 | Articulo | 1 | tha | 20191218
39178 | 8516 | 2348 | -2 | P03KM0000005 | FIBRA FILTRANTE BLANCA C3/300 115X115 MM | FIBRA FILTRANTE BLANCA PARA FILTROS DE TOMA DE DETECTORES DE CO + NO2 | 4 | 4 | Articulo | 1 | tha | 20191218
39179 | 8516 | 7218 | -2 | S01KM0000050 | BOTE SENSOR NO2 | SENSOR ELECTROQUIMICO DE NO2 CON AMPLIFICADOR COMPLETO, RANGO DE MEDIDA DE 0 .. 5 ppm de NO2, MONTADO EN CARCASA | 1 | 1 | Articulo | 1 | tha | 20191218
39180 | 8516 | 12834 | -2 | S01KM0000061 | BOTE SENSOR CO PARA KMQ - V2 | SENSOR electroquímico de CO con amplificador completo con divisor de flujo, rango de medida de 0 .. 300 ppm (partes por millón de CO), montado en carcasa | 1 | 1 | Articulo | 1 | tha | 20191218
39181 | 8516 | 12598 | -2 | P03OT0001577 | FILTRO PARA OP VISGUARD IS TIPO BL103 | FILTRO principal de aire limpio tipo BL-103 para Opacímetro modelo VisGuard IS en ejecución InSitu | 1 | 1 | Articulo | 1 | tha | 20191218
39182 | 8517 | 1227 | -2 | P01OT0000309 | FILTRO PG-11 31.009.20 | FILTRO FINO PG-11 PARA DETECTORES DE CO + NO2 | 1 | 1 | Articulo | 1 | tha | 20191218
39183 | 8517 | 2902 | -2 | S01KM0000008 | BOTE SENSOR CO PARA KMQ | SENSOR ELECTROQUIMICO DE CO CON AMPLIFICADOR COMPLETO, RANGO DE MEDIDA DE 0 .. 300 ppm de CO, MONTADO EN CARCASA | 1 | 1 | Articulo | 1 | tha | 20191218
39184 | 8517 | 3300 | -2 | S03KM0000005 | FILTRO TIPO PL | FILTRO TIPO PL | 4 | 4 | Articulo | 1 | tha | 20191218
39185 | 8517 | 1306 | -2 | P01OT0000389 | FIBRA ESPUMA FILTRANTE NEGRA 115MM 20/10 | FIBRA FILTRANTE NEGRA PARA FILTROS DE TOMA DE DETECTORES DE CO + NO2 | 4 | 4 | Articulo | 1 | tha | 20191218
39186 | 8517 | 2348 | -2 | P03KM0000005 | FIBRA FILTRANTE BLANCA C3/300 115X115 MM | FIBRA FILTRANTE BLANCA PARA FILTROS DE TOMA DE DETECTORES DE CO + NO2 | 4 | 4 | Articulo | 1 | tha | 20191218
39187 | 8517 | 7218 | -2 | S01KM0000050 | BOTE SENSOR NO2 | SENSOR ELECTROQUIMICO DE NO2 CON AMPLIFICADOR COMPLETO, RANGO DE MEDIDA DE 0 .. 5 ppm de NO2, MONTADO EN CARCASA | 1 | 1 | Articulo | 1 | tha | 20191218
39188 | 8517 | 12834 | -2 | S01KM0000061 | BOTE SENSOR CO PARA KMQ - V2 | SENSOR electroquímico de CO con amplificador completo con divisor de flujo, rango de medida de 0 .. 300 ppm (partes por millón de CO), montado en carcasa | 1 | 1 | Articulo | 1 | tha | 20191218
39189 | 8517 | 12598 | -2 | P03OT0001577 | FILTRO PARA OP VISGUARD IS TIPO BL103 | FILTRO principal de aire limpio tipo BL-103 para Opacímetro modelo VisGuard IS en ejecución InSitu | 1 | 1 | Articulo | 1 | tha | 20191218
39190 | 8518 | 1227 | -2 | P01OT0000309 | FILTRO PG-11 31.009.20 | FILTRO FINO PG-11 PARA DETECTORES DE CO + NO2 | 1 | 1 | Articulo | 1 | tha | 20191218
39191 | 8518 | 2902 | -2 | S01KM0000008 | BOTE SENSOR CO PARA KMQ | SENSOR ELECTROQUIMICO DE CO CON AMPLIFICADOR COMPLETO, RANGO DE MEDIDA DE 0 .. 300 ppm de CO, MONTADO EN CARCASA | 1 | 1 | Articulo | 1 | tha | 20191218
39192 | 8518 | 3300 | -2 | S03KM0000005 | FILTRO TIPO PL | FILTRO TIPO PL | 8 | 8 | Articulo | 1 | tha | 20191218
39193 | 8518 | 1306 | -2 | P01OT0000389 | FIBRA ESPUMA FILTRANTE NEGRA 115MM 20/10 | FIBRA FILTRANTE NEGRA PARA FILTROS DE TOMA DE DETECTORES DE CO + NO2 | 8 | 8 | Articulo | 1 | tha | 20191218
39194 | 8518 | 2348 | -2 | P03KM0000005 | FIBRA FILTRANTE BLANCA C3/300 115X115 MM | FIBRA FILTRANTE BLANCA PARA FILTROS DE TOMA DE DETECTORES DE CO + NO2 | 8 | 8 | Articulo | 1 | tha | 20191218
39195 | 8518 | 7218 | -2 | S01KM0000050 | BOTE SENSOR NO2 | SENSOR ELECTROQUIMICO DE NO2 CON AMPLIFICADOR COMPLETO, RANGO DE MEDIDA DE 0 .. 5 ppm de NO2, MONTADO EN CARCASA | 1 | 1 | Articulo | 1 | tha | 20191218
39196 | 8518 | 12834 | -2 | S01KM0000061 | BOTE SENSOR CO PARA KMQ - V2 | SENSOR electroquímico de CO con amplificador completo con divisor de flujo, rango de medida de 0 .. 300 ppm (partes por millón de CO), montado en carcasa | 1 | 1 | Articulo | 1 | tha | 20191218
39197 | 8518 | 12598 | -2 | P03OT0001577 | FILTRO PARA OP VISGUARD IS TIPO BL103 | FILTRO principal de aire limpio tipo BL-103 para Opacímetro modelo VisGuard IS en ejecución InSitu | 1 | 1 | Articulo | 1 | tha | 20191218
39198 | 8519 | 1227 | -2 | P01OT0000309 | FILTRO PG-11 31.009.20 | FILTRO FINO PG-11 PARA DETECTORES DE CO + NO2 | 2 | 2 | Articulo | 1 | tha | 20191218
39199 | 8519 | 2902 | -2 | S01KM0000008 | BOTE SENSOR CO PARA KMQ | SENSOR ELECTROQUIMICO DE CO CON AMPLIFICADOR COMPLETO, RANGO DE MEDIDA DE 0 .. 300 ppm de CO, MONTADO EN CARCASA | 1 | 1 | Articulo | 1 | tha | 20191218
39200 | 8519 | 1306 | -2 | P01OT0000389 | FIBRA ESPUMA FILTRANTE NEGRA 115MM 20/10 | FIBRA FILTRANTE NEGRA PARA FILTROS DE TOMA DE DETECTORES DE CO + NO2 | 20 | 20 | Articulo | 1 | tha | 20191218
39201 | 8519 | 2348 | -2 | P03KM0000005 | FIBRA FILTRANTE BLANCA C3/300 115X115 MM | FIBRA FILTRANTE BLANCA PARA FILTROS DE TOMA DE DETECTORES DE CO + NO2 | 20 | 20 | Articulo | 1 | tha | 20191218
39202 | 8519 | 7218 | -2 | S01KM0000050 | BOTE SENSOR NO2 | SENSOR ELECTROQUIMICO DE NO2 CON AMPLIFICADOR COMPLETO, RANGO DE MEDIDA DE 0 .. 5 ppm de NO2, MONTADO EN CARCASA | 1 | 1 | Articulo | 1 | tha | 20191218
39203 | 8519 | 12598 | -2 | P03OT0001577 | FILTRO PARA OP VISGUARD IS TIPO BL103 | FILTRO principal de aire limpio tipo BL-103 para Opacímetro modelo VisGuard IS en ejecución InSitu | 1 | 1 | Articulo | 1 | tha | 20191218
39204 | 8519 | 12834 | -2 | S01KM0000061 | BOTE SENSOR CO PARA KMQ - V2 | SENSOR electroquímico de CO con amplificador completo con divisor de flujo, rango de medida de 0 .. 300 ppm (partes por millón de CO), montado en carcasa | 1 | 1 | Articulo | 1 | tha | 20191218
39205 | 8520 | 1227 | -2 | P01OT0000309 | FILTRO PG-11 31.009.20 | FILTRO FINO PG-11 PARA DETECTORES DE CO + NO2 | 2 | 2 | Articulo | 1 | tha | 20191218
39206 | 8520 | 2902 | -2 | S01KM0000008 | BOTE SENSOR CO PARA KMQ | SENSOR ELECTROQUIMICO DE CO CON AMPLIFICADOR COMPLETO, RANGO DE MEDIDA DE 0 .. 300 ppm de CO, MONTADO EN CARCASA | 1 | 1 | Articulo | 1 | tha | 20191218
39207 | 8520 | 1306 | -2 | P01OT0000389 | FIBRA ESPUMA FILTRANTE NEGRA 115MM 20/10 | FIBRA FILTRANTE NEGRA PARA FILTROS DE TOMA DE DETECTORES DE CO + NO2 | 20 | 20 | Articulo | 1 | tha | 20191218
39208 | 8520 | 2348 | -2 | P03KM0000005 | FIBRA FILTRANTE BLANCA C3/300 115X115 MM | FIBRA FILTRANTE BLANCA PARA FILTROS DE TOMA DE DETECTORES DE CO + NO2 | 20 | 20 | Articulo | 1 | tha | 20191218
39209 | 8520 | 7218 | -2 | S01KM0000050 | BOTE SENSOR NO2 | SENSOR ELECTROQUIMICO DE NO2 CON AMPLIFICADOR COMPLETO, RANGO DE MEDIDA DE 0 .. 5 ppm de NO2, MONTADO EN CARCASA | 1 | 1 | Articulo | 1 | tha | 20191218
39210 | 8520 | 12598 | -2 | P03OT0001577 | FILTRO PARA OP VISGUARD IS TIPO BL103 | FILTRO principal de aire limpio tipo BL-103 para Opacímetro modelo VisGuard IS en ejecución InSitu | 1 | 1 | Articulo | 1 | tha | 20191218
39211 | 8520 | 12834 | -2 | S01KM0000061 | BOTE SENSOR CO PARA KMQ - V2 | SENSOR electroquímico de CO con amplificador completo con divisor de flujo, rango de medida de 0 .. 300 ppm (partes por millón de CO), montado en carcasa | 1 | 1 | Articulo | 1 | tha | 20191218
39212 | 8521 | 1227 | -2 | P01OT0000309 | FILTRO PG-11 31.009.20 | FILTRO FINO PG-11 PARA DETECTORES DE CO + NO2 | 2 | 2 | Articulo | 1 | tha | 20191218
39213 | 8521 | 2902 | -2 | S01KM0000008 | BOTE SENSOR CO PARA KMQ | SENSOR ELECTROQUIMICO DE CO CON AMPLIFICADOR COMPLETO, RANGO DE MEDIDA DE 0 .. 300 ppm de CO, MONTADO EN CARCASA | 1 | 1 | Articulo | 1 | tha | 20191218
39214 | 8521 | 1306 | -2 | P01OT0000389 | FIBRA ESPUMA FILTRANTE NEGRA 115MM 20/10 | FIBRA FILTRANTE NEGRA PARA FILTROS DE TOMA DE DETECTORES DE CO + NO2 | 20 | 20 | Articulo | 1 | tha | 20191218
39215 | 8521 | 2348 | -2 | P03KM0000005 | FIBRA FILTRANTE BLANCA C3/300 115X115 MM | FIBRA FILTRANTE BLANCA PARA FILTROS DE TOMA DE DETECTORES DE CO + NO2 | 20 | 20 | Articulo | 1 | tha | 20191218
39216 | 8521 | 7218 | -2 | S01KM0000050 | BOTE SENSOR NO2 | SENSOR ELECTROQUIMICO DE NO2 CON AMPLIFICADOR COMPLETO, RANGO DE MEDIDA DE 0 .. 5 ppm de NO2, MONTADO EN CARCASA | 1 | 1 | Articulo | 1 | tha | 20191218
39217 | 8521 | 12598 | -2 | P03OT0001577 | FILTRO PARA OP VISGUARD IS TIPO BL103 | FILTRO principal de aire limpio tipo BL-103 para Opacímetro modelo VisGuard IS en ejecución InSitu | 1 | 1 | Articulo | 1 | tha | 20191218
39218 | 8521 | 12834 | -2 | S01KM0000061 | BOTE SENSOR CO PARA KMQ - V2 | SENSOR electroquímico de CO con amplificador completo con divisor de flujo, rango de medida de 0 .. 300 ppm (partes por millón de CO), montado en carcasa | 1 | 1 | Articulo | 1 | tha | 20191218
39219 | 8522 | 1227 | -2 | P01OT0000309 | FILTRO PG-11 31.009.20 | FILTRO FINO PG-11 PARA DETECTORES DE CO + NO2 | 2 | 2 | Articulo | 1 | tha | 20191218
39220 | 8522 | 2902 | -2 | S01KM0000008 | BOTE SENSOR CO PARA KMQ | SENSOR ELECTROQUIMICO DE CO CON AMPLIFICADOR COMPLETO, RANGO DE MEDIDA DE 0 .. 300 ppm de CO, MONTADO EN CARCASA | 1 | 1 | Articulo | 1 | tha | 20191218
39221 | 8522 | 1306 | -2 | P01OT0000389 | FIBRA ESPUMA FILTRANTE NEGRA 115MM 20/10 | FIBRA FILTRANTE NEGRA PARA FILTROS DE TOMA DE DETECTORES DE CO + NO2 | 18 | 18 | Articulo | 1 | tha | 20191218
39222 | 8522 | 2348 | -2 | P03KM0000005 | FIBRA FILTRANTE BLANCA C3/300 115X115 MM | FIBRA FILTRANTE BLANCA PARA FILTROS DE TOMA DE DETECTORES DE CO + NO2 | 18 | 18 | Articulo | 1 | tha | 20191218
39223 | 8522 | 7218 | -2 | S01KM0000050 | BOTE SENSOR NO2 | SENSOR ELECTROQUIMICO DE NO2 CON AMPLIFICADOR COMPLETO, RANGO DE MEDIDA DE 0 .. 5 ppm de NO2, MONTADO EN CARCASA | 1 | 1 | Articulo | 1 | tha | 20191218
39224 | 8522 | 12598 | -2 | P03OT0001577 | FILTRO PARA OP VISGUARD IS TIPO BL103 | FILTRO principal de aire limpio tipo BL-103 para Opacímetro modelo VisGuard IS en ejecución InSitu | 1 | 1 | Articulo | 1 | tha | 20191218
39225 | 8522 | 12834 | -2 | S01KM0000061 | BOTE SENSOR CO PARA KMQ - V2 | SENSOR electroquímico de CO con amplificador completo con divisor de flujo, rango de medida de 0 .. 300 ppm (partes por millón de CO), montado en carcasa | 1 | 1 | Articulo | 1 | tha | 20191218
39226 | 8523 | 1227 | -2 | P01OT0000309 | FILTRO PG-11 31.009.20 | FILTRO FINO PG-11 PARA DETECTORES DE CO + NO2 | 2 | 2 | Articulo | 1 | tha | 20191218
39227 | 8523 | 2902 | -2 | S01KM0000008 | BOTE SENSOR CO PARA KMQ | SENSOR ELECTROQUIMICO DE CO CON AMPLIFICADOR COMPLETO, RANGO DE MEDIDA DE 0 .. 300 ppm de CO, MONTADO EN CARCASA | 1 | 1 | Articulo | 1 | tha | 20191218
39228 | 8523 | 1306 | -2 | P01OT0000389 | FIBRA ESPUMA FILTRANTE NEGRA 115MM 20/10 | FIBRA FILTRANTE NEGRA PARA FILTROS DE TOMA DE DETECTORES DE CO + NO2 | 14 | 14 | Articulo | 1 | tha | 20191218
39229 | 8523 | 2348 | -2 | P03KM0000005 | FIBRA FILTRANTE BLANCA C3/300 115X115 MM | FIBRA FILTRANTE BLANCA PARA FILTROS DE TOMA DE DETECTORES DE CO + NO2 | 14 | 14 | Articulo | 1 | tha | 20191218
39230 | 8523 | 7218 | -2 | S01KM0000050 | BOTE SENSOR NO2 | SENSOR ELECTROQUIMICO DE NO2 CON AMPLIFICADOR COMPLETO, RANGO DE MEDIDA DE 0 .. 5 ppm de NO2, MONTADO EN CARCASA | 1 | 1 | Articulo | 1 | tha | 20191218
39231 | 8523 | 12598 | -2 | P03OT0001577 | FILTRO PARA OP VISGUARD IS TIPO BL103 | FILTRO principal de aire limpio tipo BL-103 para Opacímetro modelo VisGuard IS en ejecución InSitu | 1 | 1 | Articulo | 1 | tha | 20191218
39232 | 8523 | 12834 | -2 | S01KM0000061 | BOTE SENSOR CO PARA KMQ - V2 | SENSOR electroquímico de CO con amplificador completo con divisor de flujo, rango de medida de 0 .. 300 ppm (partes por millón de CO), montado en carcasa | 1 | 1 | Articulo | 1 | tha | 20191218
39233 | 8524 | 1227 | -2 | P01OT0000309 | FILTRO PG-11 31.009.20 | FILTRO FINO PG-11 PARA DETECTORES DE CO + NO2 | 2 | 2 | Articulo | 1 | tha | 20191218
39234 | 8524 | 2902 | -2 | S01KM0000008 | BOTE SENSOR CO PARA KMQ | SENSOR ELECTROQUIMICO DE CO CON AMPLIFICADOR COMPLETO, RANGO DE MEDIDA DE 0 .. 300 ppm de CO, MONTADO EN CARCASA | 1 | 1 | Articulo | 1 | tha | 20191218
39235 | 8524 | 1306 | -2 | P01OT0000389 | FIBRA ESPUMA FILTRANTE NEGRA 115MM 20/10 | FIBRA FILTRANTE NEGRA PARA FILTROS DE TOMA DE DETECTORES DE CO + NO2 | 14 | 14 | Articulo | 1 | tha | 20191218
39236 | 8524 | 2348 | -2 | P03KM0000005 | FIBRA FILTRANTE BLANCA C3/300 115X115 MM | FIBRA FILTRANTE BLANCA PARA FILTROS DE TOMA DE DETECTORES DE CO + NO2 | 14 | 14 | Articulo | 1 | tha | 20191218
39237 | 8524 | 7218 | -2 | S01KM0000050 | BOTE SENSOR NO2 | SENSOR ELECTROQUIMICO DE NO2 CON AMPLIFICADOR COMPLETO, RANGO DE MEDIDA DE 0 .. 5 ppm de NO2, MONTADO EN CARCASA | 1 | 1 | Articulo | 1 | tha | 20191218
39238 | 8524 | 12598 | -2 | P03OT0001577 | FILTRO PARA OP VISGUARD IS TIPO BL103 | FILTRO principal de aire limpio tipo BL-103 para Opacímetro modelo VisGuard IS en ejecución InSitu | 1 | 1 | Articulo | 1 | tha | 20191218
39239 | 8524 | 12834 | -2 | S01KM0000061 | BOTE SENSOR CO PARA KMQ - V2 | SENSOR electroquímico de CO con amplificador completo con divisor de flujo, rango de medida de 0 .. 300 ppm (partes por millón de CO), montado en carcasa | 1 | 1 | Articulo | 1 | tha | 20191218
39240 | 8525 | 1227 | -2 | P01OT0000309 | FILTRO PG-11 31.009.20 | FILTRO FINO PG-11 PARA DETECTORES DE CO + NO2 | 2 | 2 | Articulo | 1 | tha | 20191218
39241 | 8525 | 2902 | -2 | S01KM0000008 | BOTE SENSOR CO PARA KMQ | SENSOR ELECTROQUIMICO DE CO CON AMPLIFICADOR COMPLETO, RANGO DE MEDIDA DE 0 .. 300 ppm de CO, MONTADO EN CARCASA | 1 | 1 | Articulo | 1 | tha | 20191218
39242 | 8525 | 1306 | -2 | P01OT0000389 | FIBRA ESPUMA FILTRANTE NEGRA 115MM 20/10 | FIBRA FILTRANTE NEGRA PARA FILTROS DE TOMA DE DETECTORES DE CO + NO2 | 12 | 12 | Articulo | 1 | tha | 20191218
39243 | 8525 | 2348 | -2 | P03KM0000005 | FIBRA FILTRANTE BLANCA C3/300 115X115 MM | FIBRA FILTRANTE BLANCA PARA FILTROS DE TOMA DE DETECTORES DE CO + NO2 | 12 | 12 | Articulo | 1 | tha | 20191218
39244 | 8525 | 7218 | -2 | S01KM0000050 | BOTE SENSOR NO2 | SENSOR ELECTROQUIMICO DE NO2 CON AMPLIFICADOR COMPLETO, RANGO DE MEDIDA DE 0 .. 5 ppm de NO2, MONTADO EN CARCASA | 1 | 1 | Articulo | 1 | tha | 20191218
39245 | 8525 | 12598 | -2 | P03OT0001577 | FILTRO PARA OP VISGUARD IS TIPO BL103 | FILTRO principal de aire limpio tipo BL-103 para Opacímetro modelo VisGuard IS en ejecución InSitu | 1 | 1 | Articulo | 1 | tha | 20191218
39246 | 8525 | 12834 | -2 | S01KM0000061 | BOTE SENSOR CO PARA KMQ - V2 | SENSOR electroquímico de CO con amplificador completo con divisor de flujo, rango de medida de 0 .. 300 ppm (partes por millón de CO), montado en carcasa | 1 | 1 | Articulo | 1 | tha | 20191218
39247 | 8526 | 1227 | -2 | P01OT0000309 | FILTRO PG-11 31.009.20 | FILTRO FINO PG-11 PARA DETECTORES DE CO + NO2 | 2 | 2 | Articulo | 1 | tha | 20191218
39248 | 8526 | 2902 | -2 | S01KM0000008 | BOTE SENSOR CO PARA KMQ | SENSOR ELECTROQUIMICO DE CO CON AMPLIFICADOR COMPLETO, RANGO DE MEDIDA DE 0 .. 300 ppm de CO, MONTADO EN CARCASA | 1 | 1 | Articulo | 1 | tha | 20191218
39249 | 8526 | 7218 | -2 | S01KM0000050 | BOTE SENSOR NO2 | SENSOR ELECTROQUIMICO DE NO2 CON AMPLIFICADOR COMPLETO, RANGO DE MEDIDA DE 0 .. 5 ppm de NO2, MONTADO EN CARCASA | 1 | 1 | Articulo | 1 | tha | 20191218
39250 | 8526 | 1306 | -2 | P01OT0000389 | FIBRA ESPUMA FILTRANTE NEGRA 115MM 20/10 | FIBRA FILTRANTE NEGRA PARA FILTROS DE TOMA DE DETECTORES DE CO + NO2 | 4 | 4 | Articulo | 1 | tha | 20191218
39251 | 8526 | 2348 | -2 | P03KM0000005 | FIBRA FILTRANTE BLANCA C3/300 115X115 MM | FIBRA FILTRANTE BLANCA PARA FILTROS DE TOMA DE DETECTORES DE CO + NO2 | 4 | 4 | Articulo | 1 | tha | 20191218
39252 | 8526 | 12598 | -2 | P03OT0001577 | FILTRO PARA OP VISGUARD IS TIPO BL103 | FILTRO principal de aire limpio tipo BL-103 para Opacímetro modelo VisGuard IS en ejecución InSitu | 1 | 1 | Articulo | 1 | tha | 20191218
39253 | 8526 | 12834 | -2 | S01KM0000061 | BOTE SENSOR CO PARA KMQ - V2 | SENSOR electroquímico de CO con amplificador completo con divisor de flujo, rango de medida de 0 .. 300 ppm (partes por millón de CO), montado en carcasa | 1 | 1 | Articulo | 1 | tha | 20191218
39254 | 8527 | 1227 | -2 | P01OT0000309 | FILTRO PG-11 31.009.20 | FILTRO FINO PG-11 PARA DETECTORES DE CO + NO2 | 1 | 1 | Articulo | 1 | tha | 20191218
39255 | 8527 | 1306 | -2 | P01OT0000389 | FIBRA ESPUMA FILTRANTE NEGRA 115MM 20/10 | FIBRA FILTRANTE NEGRA PARA FILTROS DE TOMA DE DETECTORES DE CO + NO2 | 1 | 1 | Articulo | 1 | tha | 20191218
39256 | 8527 | 2348 | -2 | P03KM0000005 | FIBRA FILTRANTE BLANCA C3/300 115X115 MM | FIBRA FILTRANTE BLANCA PARA FILTROS DE TOMA DE DETECTORES DE CO + NO2 | 1 | 1 | Articulo | 1 | tha | 20191218
39257 | 8527 | 2902 | -2 | S01KM0000008 | BOTE SENSOR CO PARA KMQ | SENSOR ELECTROQUIMICO DE CO CON AMPLIFICADOR COMPLETO, RANGO DE MEDIDA DE 0 .. 300 ppm de CO, MONTADO EN CARCASA | 1 | 1 | Articulo | 1 | tha | 20191218
39258 | 8527 | 7218 | -2 | S01KM0000050 | BOTE SENSOR NO2 | SENSOR ELECTROQUIMICO DE NO2 CON AMPLIFICADOR COMPLETO, RANGO DE MEDIDA DE 0 .. 5 ppm de NO2, MONTADO EN CARCASA | 1 | 1 | Articulo | 1 | tha | 20191218
39259 | 8527 | 12598 | -2 | P03OT0001577 | FILTRO PARA OP VISGUARD IS TIPO BL103 | FILTRO principal de aire limpio tipo BL-103 para Opacímetro modelo VisGuard IS en ejecución InSitu | 1 | 1 | Articulo | 1 | tha | 20191218
39260 | 8527 | 12834 | -2 | S01KM0000061 | BOTE SENSOR CO PARA KMQ - V2 | SENSOR electroquímico de CO con amplificador completo con divisor de flujo, rango de medida de 0 .. 300 ppm (partes por millón de CO), montado en carcasa | 1 | 1 | Articulo | 1 | tha | 20191218
39261 | 8528 | 1227 | -2 | P01OT0000309 | FILTRO PG-11 31.009.20 | FILTRO FINO PG-11 PARA DETECTORES DE CO + NO2 | 1 | 1 | Articulo | 1 | tha | 20191218
39262 | 8528 | 1306 | -2 | P01OT0000389 | FIBRA ESPUMA FILTRANTE NEGRA 115MM 20/10 | FIBRA FILTRANTE NEGRA PARA FILTROS DE TOMA DE DETECTORES DE CO + NO2 | 1 | 1 | Articulo | 1 | tha | 20191218
39263 | 8528 | 2348 | -2 | P03KM0000005 | FIBRA FILTRANTE BLANCA C3/300 115X115 MM | FIBRA FILTRANTE BLANCA PARA FILTROS DE TOMA DE DETECTORES DE CO + NO2 | 1 | 1 | Articulo | 1 | tha | 20191218
39264 | 8528 | 2902 | -2 | S01KM0000008 | BOTE SENSOR CO PARA KMQ | SENSOR ELECTROQUIMICO DE CO CON AMPLIFICADOR COMPLETO, RANGO DE MEDIDA DE 0 .. 300 ppm de CO, MONTADO EN CARCASA | 1 | 1 | Articulo | 1 | tha | 20191218
39265 | 8528 | 7218 | -2 | S01KM0000050 | BOTE SENSOR NO2 | SENSOR ELECTROQUIMICO DE NO2 CON AMPLIFICADOR COMPLETO, RANGO DE MEDIDA DE 0 .. 5 ppm de NO2, MONTADO EN CARCASA | 1 | 1 | Articulo | 1 | tha | 20191218
39266 | 8528 | 12598 | -2 | P03OT0001577 | FILTRO PARA OP VISGUARD IS TIPO BL103 | FILTRO principal de aire limpio tipo BL-103 para Opacímetro modelo VisGuard IS en ejecución InSitu | 1 | 1 | Articulo | 1 | tha | 20191218
39267 | 8528 | 12834 | -2 | S01KM0000061 | BOTE SENSOR CO PARA KMQ - V2 | SENSOR electroquímico de CO con amplificador completo con divisor de flujo, rango de medida de 0 .. 300 ppm (partes por millón de CO), montado en carcasa | 1 | 1 | Articulo | 1 | tha | 20191218
39268 | 8529 | 1227 | -2 | P01OT0000309 | FILTRO PG-11 31.009.20 | FILTRO FINO PG-11 PARA DETECTORES DE CO + NO2 | 2 | 2 | Articulo | 1 | tha | 20191218
39269 | 8529 | 2902 | -2 | S01KM0000008 | BOTE SENSOR CO PARA KMQ | SENSOR ELECTROQUIMICO DE CO CON AMPLIFICADOR COMPLETO, RANGO DE MEDIDA DE 0 .. 300 ppm de CO, MONTADO EN CARCASA | 1 | 1 | Articulo | 1 | tha | 20191218
39270 | 8529 | 1306 | -2 | P01OT0000389 | FIBRA ESPUMA FILTRANTE NEGRA 115MM 20/10 | FIBRA FILTRANTE NEGRA PARA FILTROS DE TOMA DE DETECTORES DE CO + NO2 | 20 | 20 | Articulo | 1 | tha | 20191218
39271 | 8529 | 2348 | -2 | P03KM0000005 | FIBRA FILTRANTE BLANCA C3/300 115X115 MM | FIBRA FILTRANTE BLANCA PARA FILTROS DE TOMA DE DETECTORES DE CO + NO2 | 20 | 20 | Articulo | 1 | tha | 20191218
39272 | 8529 | 12834 | -2 | S01KM0000061 | BOTE SENSOR CO PARA KMQ - V2 | SENSOR electroquímico de CO con amplificador completo con divisor de flujo, rango de medida de 0 .. 300 ppm (partes por millón de CO), montado en carcasa | 1 | 1 | Articulo | 1 | tha | 20191218
39273 | 8530 | 1227 | -2 | P01OT0000309 | FILTRO PG-11 31.009.20 | FILTRO FINO PG-11 PARA DETECTORES DE CO + NO2 | 2 | 2 | Articulo | 1 | tha | 20191218
39274 | 8530 | 2902 | -2 | S01KM0000008 | BOTE SENSOR CO PARA KMQ | SENSOR ELECTROQUIMICO DE CO CON AMPLIFICADOR COMPLETO, RANGO DE MEDIDA DE 0 .. 300 ppm de CO, MONTADO EN CARCASA | 1 | 1 | Articulo | 1 | tha | 20191218
39275 | 8530 | 1306 | -2 | P01OT0000389 | FIBRA ESPUMA FILTRANTE NEGRA 115MM 20/10 | FIBRA FILTRANTE NEGRA PARA FILTROS DE TOMA DE DETECTORES DE CO + NO2 | 20 | 20 | Articulo | 1 | tha | 20191218
39276 | 8530 | 2348 | -2 | P03KM0000005 | FIBRA FILTRANTE BLANCA C3/300 115X115 MM | FIBRA FILTRANTE BLANCA PARA FILTROS DE TOMA DE DETECTORES DE CO + NO2 | 20 | 20 | Articulo | 1 | tha | 20191218
39277 | 8530 | 12834 | -2 | S01KM0000061 | BOTE SENSOR CO PARA KMQ - V2 | SENSOR electroquímico de CO con amplificador completo con divisor de flujo, rango de medida de 0 .. 300 ppm (partes por millón de CO), montado en carcasa | 1 | 1 | Articulo | 1 | tha | 20191218
39278 | 8531 | 1227 | -2 | P01OT0000309 | FILTRO PG-11 31.009.20 | FILTRO FINO PG-11 PARA DETECTORES DE CO + NO2 | 2 | 2 | Articulo | 1 | tha | 20191218
39279 | 8531 | 2902 | -2 | S01KM0000008 | BOTE SENSOR CO PARA KMQ | SENSOR ELECTROQUIMICO DE CO CON AMPLIFICADOR COMPLETO, RANGO DE MEDIDA DE 0 .. 300 ppm de CO, MONTADO EN CARCASA | 1 | 1 | Articulo | 1 | tha | 20191218
39280 | 8531 | 1306 | -2 | P01OT0000389 | FIBRA ESPUMA FILTRANTE NEGRA 115MM 20/10 | FIBRA FILTRANTE NEGRA PARA FILTROS DE TOMA DE DETECTORES DE CO + NO2 | 20 | 20 | Articulo | 1 | tha | 20191218
39281 | 8531 | 2348 | -2 | P03KM0000005 | FIBRA FILTRANTE BLANCA C3/300 115X115 MM | FIBRA FILTRANTE BLANCA PARA FILTROS DE TOMA DE DETECTORES DE CO + NO2 | 20 | 20 | Articulo | 1 | tha | 20191218
39282 | 8531 | 12834 | -2 | S01KM0000061 | BOTE SENSOR CO PARA KMQ - V2 | SENSOR electroquímico de CO con amplificador completo con divisor de flujo, rango de medida de 0 .. 300 ppm (partes por millón de CO), montado en carcasa | 1 | 1 | Articulo | 1 | tha | 20191218
39283 | 8532 | 1227 | -2 | P01OT0000309 | FILTRO PG-11 31.009.20 | FILTRO FINO PG-11 PARA DETECTORES DE CO + NO2 | 2 | 2 | Articulo | 1 | tha | 20191218
39284 | 8532 | 2902 | -2 | S01KM0000008 | BOTE SENSOR CO PARA KMQ | SENSOR ELECTROQUIMICO DE CO CON AMPLIFICADOR COMPLETO, RANGO DE MEDIDA DE 0 .. 300 ppm de CO, MONTADO EN CARCASA | 1 | 1 | Articulo | 1 | tha | 20191218
39285 | 8532 | 1306 | -2 | P01OT0000389 | FIBRA ESPUMA FILTRANTE NEGRA 115MM 20/10 | FIBRA FILTRANTE NEGRA PARA FILTROS DE TOMA DE DETECTORES DE CO + NO2 | 18 | 18 | Articulo | 1 | tha | 20191218
39286 | 8532 | 2348 | -2 | P03KM0000005 | FIBRA FILTRANTE BLANCA C3/300 115X115 MM | FIBRA FILTRANTE BLANCA PARA FILTROS DE TOMA DE DETECTORES DE CO + NO2 | 18 | 18 | Articulo | 1 | tha | 20191218
39287 | 8532 | 12834 | -2 | S01KM0000061 | BOTE SENSOR CO PARA KMQ - V2 | SENSOR electroquímico de CO con amplificador completo con divisor de flujo, rango de medida de 0 .. 300 ppm (partes por millón de CO), montado en carcasa | 1 | 1 | Articulo | 1 | tha | 20191218
39288 | 8533 | 1227 | -2 | P01OT0000309 | FILTRO PG-11 31.009.20 | FILTRO FINO PG-11 PARA DETECTORES DE CO + NO2 | 2 | 2 | Articulo | 1 | tha | 20191218
39289 | 8533 | 2902 | -2 | S01KM0000008 | BOTE SENSOR CO PARA KMQ | SENSOR ELECTROQUIMICO DE CO CON AMPLIFICADOR COMPLETO, RANGO DE MEDIDA DE 0 .. 300 ppm de CO, MONTADO EN CARCASA | 1 | 1 | Articulo | 1 | tha | 20191218
39290 | 8533 | 1306 | -2 | P01OT0000389 | FIBRA ESPUMA FILTRANTE NEGRA 115MM 20/10 | FIBRA FILTRANTE NEGRA PARA FILTROS DE TOMA DE DETECTORES DE CO + NO2 | 20 | 20 | Articulo | 1 | tha | 20191218
39291 | 8533 | 2348 | -2 | P03KM0000005 | FIBRA FILTRANTE BLANCA C3/300 115X115 MM | FIBRA FILTRANTE BLANCA PARA FILTROS DE TOMA DE DETECTORES DE CO + NO2 | 20 | 20 | Articulo | 1 | tha | 20191218
39292 | 8533 | 12834 | -2 | S01KM0000061 | BOTE SENSOR CO PARA KMQ - V2 | SENSOR electroquímico de CO con amplificador completo con divisor de flujo, rango de medida de 0 .. 300 ppm (partes por millón de CO), montado en carcasa | 1 | 1 | Articulo | 1 | tha | 20191218
39293 | 8534 | 1227 | -2 | P01OT0000309 | FILTRO PG-11 31.009.20 | FILTRO FINO PG-11 PARA DETECTORES DE CO + NO2 | 2 | 2 | Articulo | 1 | tha | 20191218
39294 | 8534 | 2902 | -2 | S01KM0000008 | BOTE SENSOR CO PARA KMQ | SENSOR ELECTROQUIMICO DE CO CON AMPLIFICADOR COMPLETO, RANGO DE MEDIDA DE 0 .. 300 ppm de CO, MONTADO EN CARCASA | 1 | 1 | Articulo | 1 | tha | 20191218
39295 | 8534 | 1306 | -2 | P01OT0000389 | FIBRA ESPUMA FILTRANTE NEGRA 115MM 20/10 | FIBRA FILTRANTE NEGRA PARA FILTROS DE TOMA DE DETECTORES DE CO + NO2 | 20 | 20 | Articulo | 1 | tha | 20191218
39296 | 8534 | 2348 | -2 | P03KM0000005 | FIBRA FILTRANTE BLANCA C3/300 115X115 MM | FIBRA FILTRANTE BLANCA PARA FILTROS DE TOMA DE DETECTORES DE CO + NO2 | 20 | 20 | Articulo | 1 | tha | 20191218
39297 | 8534 | 12834 | -2 | S01KM0000061 | BOTE SENSOR CO PARA KMQ - V2 | SENSOR electroquímico de CO con amplificador completo con divisor de flujo, rango de medida de 0 .. 300 ppm (partes por millón de CO), montado en carcasa | 1 | 1 | Articulo | 1 | tha | 20191218
39298 | 8535 | 1227 | -2 | P01OT0000309 | FILTRO PG-11 31.009.20 | FILTRO FINO PG-11 PARA DETECTORES DE CO + NO2 | 2 | 2 | Articulo | 1 | tha | 20191218
39299 | 8535 | 2902 | -2 | S01KM0000008 | BOTE SENSOR CO PARA KMQ | SENSOR ELECTROQUIMICO DE CO CON AMPLIFICADOR COMPLETO, RANGO DE MEDIDA DE 0 .. 300 ppm de CO, MONTADO EN CARCASA | 1 | 1 | Articulo | 1 | tha | 20191218
39300 | 8535 | 1306 | -2 | P01OT0000389 | FIBRA ESPUMA FILTRANTE NEGRA 115MM 20/10 | FIBRA FILTRANTE NEGRA PARA FILTROS DE TOMA DE DETECTORES DE CO + NO2 | 20 | 20 | Articulo | 1 | tha | 20191218
39301 | 8535 | 2348 | -2 | P03KM0000005 | FIBRA FILTRANTE BLANCA C3/300 115X115 MM | FIBRA FILTRANTE BLANCA PARA FILTROS DE TOMA DE DETECTORES DE CO + NO2 | 20 | 20 | Articulo | 1 | tha | 20191218
39302 | 8535 | 12834 | -2 | S01KM0000061 | BOTE SENSOR CO PARA KMQ - V2 | SENSOR electroquímico de CO con amplificador completo con divisor de flujo, rango de medida de 0 .. 300 ppm (partes por millón de CO), montado en carcasa | 1 | 1 | Articulo | 1 | tha | 20191218
39303 | 8536 | 1227 | -2 | P01OT0000309 | FILTRO PG-11 31.009.20 | FILTRO FINO PG-11 PARA DETECTORES DE CO + NO2 | 2 | 2 | Articulo | 1 | tha | 20191218
39304 | 8536 | 2902 | -2 | S01KM0000008 | BOTE SENSOR CO PARA KMQ | SENSOR ELECTROQUIMICO DE CO CON AMPLIFICADOR COMPLETO, RANGO DE MEDIDA DE 0 .. 300 ppm de CO, MONTADO EN CARCASA | 1 | 1 | Articulo | 1 | tha | 20191218
39305 | 8536 | 1306 | -2 | P01OT0000389 | FIBRA ESPUMA FILTRANTE NEGRA 115MM 20/10 | FIBRA FILTRANTE NEGRA PARA FILTROS DE TOMA DE DETECTORES DE CO + NO2 | 20 | 20 | Articulo | 1 | tha | 20191218
39306 | 8536 | 2348 | -2 | P03KM0000005 | FIBRA FILTRANTE BLANCA C3/300 115X115 MM | FIBRA FILTRANTE BLANCA PARA FILTROS DE TOMA DE DETECTORES DE CO + NO2 | 20 | 20 | Articulo | 1 | tha | 20191218
39307 | 8536 | 12834 | -2 | S01KM0000061 | BOTE SENSOR CO PARA KMQ - V2 | SENSOR electroquímico de CO con amplificador completo con divisor de flujo, rango de medida de 0 .. 300 ppm (partes por millón de CO), montado en carcasa | 1 | 1 | Articulo | 1 | tha | 20191218
39308 | 8537 | 1227 | -2 | P01OT0000309 | FILTRO PG-11 31.009.20 | FILTRO FINO PG-11 PARA DETECTORES DE CO + NO2 | 2 | 2 | Articulo | 1 | tha | 20191218
39309 | 8537 | 2902 | -2 | S01KM0000008 | BOTE SENSOR CO PARA KMQ | SENSOR ELECTROQUIMICO DE CO CON AMPLIFICADOR COMPLETO, RANGO DE MEDIDA DE 0 .. 300 ppm de CO, MONTADO EN CARCASA | 1 | 1 | Articulo | 1 | tha | 20191218
39310 | 8537 | 1306 | -2 | P01OT0000389 | FIBRA ESPUMA FILTRANTE NEGRA 115MM 20/10 | FIBRA FILTRANTE NEGRA PARA FILTROS DE TOMA DE DETECTORES DE CO + NO2 | 20 | 20 | Articulo | 1 | tha | 20191218
39311 | 8537 | 2348 | -2 | P03KM0000005 | FIBRA FILTRANTE BLANCA C3/300 115X115 MM | FIBRA FILTRANTE BLANCA PARA FILTROS DE TOMA DE DETECTORES DE CO + NO2 | 20 | 20 | Articulo | 1 | tha | 20191218
39312 | 8537 | 12834 | -2 | S01KM0000061 | BOTE SENSOR CO PARA KMQ - V2 | SENSOR electroquímico de CO con amplificador completo con divisor de flujo, rango de medida de 0 .. 300 ppm (partes por millón de CO), montado en carcasa | 1 | 1 | Articulo | 1 | tha | 20191218
39313 | 8538 | 1227 | -2 | P01OT0000309 | FILTRO PG-11 31.009.20 | FILTRO FINO PG-11 PARA DETECTORES DE CO + NO2 | 2 | 2 | Articulo | 1 | tha | 20191218
39314 | 8538 | 2902 | -2 | S01KM0000008 | BOTE SENSOR CO PARA KMQ | SENSOR ELECTROQUIMICO DE CO CON AMPLIFICADOR COMPLETO, RANGO DE MEDIDA DE 0 .. 300 ppm de CO, MONTADO EN CARCASA | 1 | 1 | Articulo | 1 | tha | 20191218
39315 | 8538 | 1306 | -2 | P01OT0000389 | FIBRA ESPUMA FILTRANTE NEGRA 115MM 20/10 | FIBRA FILTRANTE NEGRA PARA FILTROS DE TOMA DE DETECTORES DE CO + NO2 | 20 | 20 | Articulo | 1 | tha | 20191218
39316 | 8538 | 2348 | -2 | P03KM0000005 | FIBRA FILTRANTE BLANCA C3/300 115X115 MM | FIBRA FILTRANTE BLANCA PARA FILTROS DE TOMA DE DETECTORES DE CO + NO2 | 20 | 20 | Articulo | 1 | tha | 20191218
39317 | 8538 | 12834 | -2 | S01KM0000061 | BOTE SENSOR CO PARA KMQ - V2 | SENSOR electroquímico de CO con amplificador completo con divisor de flujo, rango de medida de 0 .. 300 ppm (partes por millón de CO), montado en carcasa | 1 | 1 | Articulo | 1 | tha | 20191218
39318 | 8539 | 1227 | -2 | P01OT0000309 | FILTRO PG-11 31.009.20 | FILTRO FINO PG-11 PARA DETECTORES DE CO + NO2 | 2 | 2 | Articulo | 1 | tha | 20191218
39319 | 8539 | 2902 | -2 | S01KM0000008 | BOTE SENSOR CO PARA KMQ | SENSOR ELECTROQUIMICO DE CO CON AMPLIFICADOR COMPLETO, RANGO DE MEDIDA DE 0 .. 300 ppm de CO, MONTADO EN CARCASA | 1 | 1 | Articulo | 1 | tha | 20191218
39320 | 8539 | 1306 | -2 | P01OT0000389 | FIBRA ESPUMA FILTRANTE NEGRA 115MM 20/10 | FIBRA FILTRANTE NEGRA PARA FILTROS DE TOMA DE DETECTORES DE CO + NO2 | 20 | 20 | Articulo | 1 | tha | 20191218
39321 | 8539 | 2348 | -2 | P03KM0000005 | FIBRA FILTRANTE BLANCA C3/300 115X115 MM | FIBRA FILTRANTE BLANCA PARA FILTROS DE TOMA DE DETECTORES DE CO + NO2 | 20 | 20 | Articulo | 1 | tha | 20191218
39322 | 8539 | 12834 | -2 | S01KM0000061 | BOTE SENSOR CO PARA KMQ - V2 | SENSOR electroquímico de CO con amplificador completo con divisor de flujo, rango de medida de 0 .. 300 ppm (partes por millón de CO), montado en carcasa | 1 | 1 | Articulo | 1 | tha | 20191218
39323 | 8540 | 1227 | -2 | P01OT0000309 | FILTRO PG-11 31.009.20 | FILTRO FINO PG-11 PARA DETECTORES DE CO + NO2 | 2 | 2 | Articulo | 1 | tha | 20191218
39324 | 8540 | 2902 | -2 | S01KM0000008 | BOTE SENSOR CO PARA KMQ | SENSOR ELECTROQUIMICO DE CO CON AMPLIFICADOR COMPLETO, RANGO DE MEDIDA DE 0 .. 300 ppm de CO, MONTADO EN CARCASA | 1 | 1 | Articulo | 1 | tha | 20191218
39325 | 8540 | 1306 | -2 | P01OT0000389 | FIBRA ESPUMA FILTRANTE NEGRA 115MM 20/10 | FIBRA FILTRANTE NEGRA PARA FILTROS DE TOMA DE DETECTORES DE CO + NO2 | 20 | 20 | Articulo | 1 | tha | 20191218
39326 | 8540 | 2348 | -2 | P03KM0000005 | FIBRA FILTRANTE BLANCA C3/300 115X115 MM | FIBRA FILTRANTE BLANCA PARA FILTROS DE TOMA DE DETECTORES DE CO + NO2 | 20 | 20 | Articulo | 1 | tha | 20191218
39327 | 8540 | 12834 | -2 | S01KM0000061 | BOTE SENSOR CO PARA KMQ - V2 | SENSOR electroquímico de CO con amplificador completo con divisor de flujo, rango de medida de 0 .. 300 ppm (partes por millón de CO), montado en carcasa | 1 | 1 | Articulo | 1 | tha | 20191218
39328 | 8541 | 1227 | -2 | P01OT0000309 | FILTRO PG-11 31.009.20 | FILTRO FINO PG-11 PARA DETECTORES DE CO + NO2 | 2 | 2 | Articulo | 1 | tha | 20191218
39329 | 8541 | 2902 | -2 | S01KM0000008 | BOTE SENSOR CO PARA KMQ | SENSOR ELECTROQUIMICO DE CO CON AMPLIFICADOR COMPLETO, RANGO DE MEDIDA DE 0 .. 300 ppm de CO, MONTADO EN CARCASA | 1 | 1 | Articulo | 1 | tha | 20191218
39330 | 8541 | 1306 | -2 | P01OT0000389 | FIBRA ESPUMA FILTRANTE NEGRA 115MM 20/10 | FIBRA FILTRANTE NEGRA PARA FILTROS DE TOMA DE DETECTORES DE CO + NO2 | 20 | 20 | Articulo | 1 | tha | 20191218
39331 | 8541 | 2348 | -2 | P03KM0000005 | FIBRA FILTRANTE BLANCA C3/300 115X115 MM | FIBRA FILTRANTE BLANCA PARA FILTROS DE TOMA DE DETECTORES DE CO + NO2 | 20 | 20 | Articulo | 1 | tha | 20191218
39332 | 8541 | 12834 | -2 | S01KM0000061 | BOTE SENSOR CO PARA KMQ - V2 | SENSOR electroquímico de CO con amplificador completo con divisor de flujo, rango de medida de 0 .. 300 ppm (partes por millón de CO), montado en carcasa | 1 | 1 | Articulo | 1 | tha | 20191218
39333 | 8542 | 1227 | -2 | P01OT0000309 | FILTRO PG-11 31.009.20 | FILTRO FINO PG-11 PARA DETECTORES DE CO + NO2 | 1 | 1 | Articulo | 1 | tha | 20191218
39334 | 8542 | 2902 | -2 | S01KM0000008 | BOTE SENSOR CO PARA KMQ | SENSOR ELECTROQUIMICO DE CO CON AMPLIFICADOR COMPLETO, RANGO DE MEDIDA DE 0 .. 300 ppm de CO, MONTADO EN CARCASA | 1 | 1 | Articulo | 1 | tha | 20191218
39335 | 8542 | 1306 | -2 | P01OT0000389 | FIBRA ESPUMA FILTRANTE NEGRA 115MM 20/10 | FIBRA FILTRANTE NEGRA PARA FILTROS DE TOMA DE DETECTORES DE CO + NO2 | 2 | 2 | Articulo | 1 | tha | 20191218
39336 | 8542 | 2348 | -2 | P03KM0000005 | FIBRA FILTRANTE BLANCA C3/300 115X115 MM | FIBRA FILTRANTE BLANCA PARA FILTROS DE TOMA DE DETECTORES DE CO + NO2 | 2 | 2 | Articulo | 1 | tha | 20191218
39337 | 8542 | 12834 | -2 | S01KM0000061 | BOTE SENSOR CO PARA KMQ - V2 | SENSOR electroquímico de CO con amplificador completo con divisor de flujo, rango de medida de 0 .. 300 ppm (partes por millón de CO), montado en carcasa | 1 | 1 | Articulo | 1 | tha | 20191218
39338 | 8543 | 1227 | -2 | P01OT0000309 | FILTRO PG-11 31.009.20 | FILTRO FINO PG-11 PARA DETECTORES DE CO + NO2 | 1 | 1 | Articulo | 1 | tha | 20191218
39339 | 8543 | 2902 | -2 | S01KM0000008 | BOTE SENSOR CO PARA KMQ | SENSOR ELECTROQUIMICO DE CO CON AMPLIFICADOR COMPLETO, RANGO DE MEDIDA DE 0 .. 300 ppm de CO, MONTADO EN CARCASA | 1 | 1 | Articulo | 1 | tha | 20191218
39340 | 8543 | 1306 | -2 | P01OT0000389 | FIBRA ESPUMA FILTRANTE NEGRA 115MM 20/10 | FIBRA FILTRANTE NEGRA PARA FILTROS DE TOMA DE DETECTORES DE CO + NO2 | 2 | 2 | Articulo | 1 | tha | 20191218
39341 | 8543 | 2348 | -2 | P03KM0000005 | FIBRA FILTRANTE BLANCA C3/300 115X115 MM | FIBRA FILTRANTE BLANCA PARA FILTROS DE TOMA DE DETECTORES DE CO + NO2 | 2 | 2 | Articulo | 1 | tha | 20191218
39342 | 8543 | 12834 | -2 | S01KM0000061 | BOTE SENSOR CO PARA KMQ - V2 | SENSOR electroquímico de CO con amplificador completo con divisor de flujo, rango de medida de 0 .. 300 ppm (partes por millón de CO), montado en carcasa | 1 | 1 | Articulo | 1 | tha | 20191218
39343 | 8544 | 1227 | -2 | P01OT0000309 | FILTRO PG-11 31.009.20 | FILTRO FINO PG-11 PARA DETECTORES DE CO + NO2 | 2 | 2 | Articulo | 1 | tha | 20191218
39344 | 8544 | 2902 | -2 | S01KM0000008 | BOTE SENSOR CO PARA KMQ | SENSOR ELECTROQUIMICO DE CO CON AMPLIFICADOR COMPLETO, RANGO DE MEDIDA DE 0 .. 300 ppm de CO, MONTADO EN CARCASA | 1 | 1 | Articulo | 1 | tha | 20191218
39345 | 8544 | 1306 | -2 | P01OT0000389 | FIBRA ESPUMA FILTRANTE NEGRA 115MM 20/10 | FIBRA FILTRANTE NEGRA PARA FILTROS DE TOMA DE DETECTORES DE CO + NO2 | 20 | 20 | Articulo | 1 | tha | 20191218
39346 | 8544 | 2348 | -2 | P03KM0000005 | FIBRA FILTRANTE BLANCA C3/300 115X115 MM | FIBRA FILTRANTE BLANCA PARA FILTROS DE TOMA DE DETECTORES DE CO + NO2 | 20 | 20 | Articulo | 1 | tha | 20191218
39347 | 8544 | 12834 | -2 | S01KM0000061 | BOTE SENSOR CO PARA KMQ - V2 | SENSOR electroquímico de CO con amplificador completo con divisor de flujo, rango de medida de 0 .. 300 ppm (partes por millón de CO), montado en carcasa | 1 | 1 | Articulo | 1 | tha | 20191218
39348 | 8545 | 1227 | -2 | P01OT0000309 | FILTRO PG-11 31.009.20 | FILTRO FINO PG-11 PARA DETECTORES DE CO + NO2 | 2 | 2 | Articulo | 1 | tha | 20191218
39349 | 8545 | 2902 | -2 | S01KM0000008 | BOTE SENSOR CO PARA KMQ | SENSOR ELECTROQUIMICO DE CO CON AMPLIFICADOR COMPLETO, RANGO DE MEDIDA DE 0 .. 300 ppm de CO, MONTADO EN CARCASA | 1 | 1 | Articulo | 1 | tha | 20191218
39350 | 8545 | 1306 | -2 | P01OT0000389 | FIBRA ESPUMA FILTRANTE NEGRA 115MM 20/10 | FIBRA FILTRANTE NEGRA PARA FILTROS DE TOMA DE DETECTORES DE CO + NO2 | 20 | 20 | Articulo | 1 | tha | 20191218
39351 | 8545 | 2348 | -2 | P03KM0000005 | FIBRA FILTRANTE BLANCA C3/300 115X115 MM | FIBRA FILTRANTE BLANCA PARA FILTROS DE TOMA DE DETECTORES DE CO + NO2 | 20 | 20 | Articulo | 1 | tha | 20191218
39352 | 8545 | 12834 | -2 | S01KM0000061 | BOTE SENSOR CO PARA KMQ - V2 | SENSOR electroquímico de CO con amplificador completo con divisor de flujo, rango de medida de 0 .. 300 ppm (partes por millón de CO), montado en carcasa | 1 | 1 | Articulo | 1 | tha | 20191218
39353 | 8546 | 1227 | -2 | P01OT0000309 | FILTRO PG-11 31.009.20 | FILTRO FINO PG-11 PARA DETECTORES DE CO + NO2 | 2 | 2 | Articulo | 1 | tha | 20191218
39354 | 8546 | 2902 | -2 | S01KM0000008 | BOTE SENSOR CO PARA KMQ | SENSOR ELECTROQUIMICO DE CO CON AMPLIFICADOR COMPLETO, RANGO DE MEDIDA DE 0 .. 300 ppm de CO, MONTADO EN CARCASA | 1 | 1 | Articulo | 1 | tha | 20191218
39355 | 8546 | 1306 | -2 | P01OT0000389 | FIBRA ESPUMA FILTRANTE NEGRA 115MM 20/10 | FIBRA FILTRANTE NEGRA PARA FILTROS DE TOMA DE DETECTORES DE CO + NO2 | 20 | 20 | Articulo | 1 | tha | 20191218
39356 | 8546 | 2348 | -2 | P03KM0000005 | FIBRA FILTRANTE BLANCA C3/300 115X115 MM | FIBRA FILTRANTE BLANCA PARA FILTROS DE TOMA DE DETECTORES DE CO + NO2 | 20 | 20 | Articulo | 1 | tha | 20191218
39357 | 8546 | 12834 | -2 | S01KM0000061 | BOTE SENSOR CO PARA KMQ - V2 | SENSOR electroquímico de CO con amplificador completo con divisor de flujo, rango de medida de 0 .. 300 ppm (partes por millón de CO), montado en carcasa | 1 | 1 | Articulo | 1 | tha | 20191218
39358 | 8547 | 1227 | -2 | P01OT0000309 | FILTRO PG-11 31.009.20 | FILTRO FINO PG-11 PARA DETECTORES DE CO + NO2 | 2 | 2 | Articulo | 1 | tha | 20191218
39359 | 8547 | 2902 | -2 | S01KM0000008 | BOTE SENSOR CO PARA KMQ | SENSOR ELECTROQUIMICO DE CO CON AMPLIFICADOR COMPLETO, RANGO DE MEDIDA DE 0 .. 300 ppm de CO, MONTADO EN CARCASA | 1 | 1 | Articulo | 1 | tha | 20191218
39360 | 8547 | 1306 | -2 | P01OT0000389 | FIBRA ESPUMA FILTRANTE NEGRA 115MM 20/10 | FIBRA FILTRANTE NEGRA PARA FILTROS DE TOMA DE DETECTORES DE CO + NO2 | 20 | 20 | Articulo | 1 | tha | 20191218
39361 | 8547 | 2348 | -2 | P03KM0000005 | FIBRA FILTRANTE BLANCA C3/300 115X115 MM | FIBRA FILTRANTE BLANCA PARA FILTROS DE TOMA DE DETECTORES DE CO + NO2 | 20 | 20 | Articulo | 1 | tha | 20191218
39362 | 8547 | 12834 | -2 | S01KM0000061 | BOTE SENSOR CO PARA KMQ - V2 | SENSOR electroquímico de CO con amplificador completo con divisor de flujo, rango de medida de 0 .. 300 ppm (partes por millón de CO), montado en carcasa | 1 | 1 | Articulo | 1 | tha | 20191218
39363 | 8548 | 1227 | -2 | P01OT0000309 | FILTRO PG-11 31.009.20 | FILTRO FINO PG-11 PARA DETECTORES DE CO + NO2 | 2 | 2 | Articulo | 1 | tha | 20191218
39364 | 8548 | 2902 | -2 | S01KM0000008 | BOTE SENSOR CO PARA KMQ | SENSOR ELECTROQUIMICO DE CO CON AMPLIFICADOR COMPLETO, RANGO DE MEDIDA DE 0 .. 300 ppm de CO, MONTADO EN CARCASA | 1 | 1 | Articulo | 1 | tha | 20191218
39365 | 8548 | 1306 | -2 | P01OT0000389 | FIBRA ESPUMA FILTRANTE NEGRA 115MM 20/10 | FIBRA FILTRANTE NEGRA PARA FILTROS DE TOMA DE DETECTORES DE CO + NO2 | 16 | 16 | Articulo | 1 | tha | 20191218
39366 | 8548 | 2348 | -2 | P03KM0000005 | FIBRA FILTRANTE BLANCA C3/300 115X115 MM | FIBRA FILTRANTE BLANCA PARA FILTROS DE TOMA DE DETECTORES DE CO + NO2 | 16 | 16 | Articulo | 1 | tha | 20191218
39367 | 8548 | 12834 | -2 | S01KM0000061 | BOTE SENSOR CO PARA KMQ - V2 | SENSOR electroquímico de CO con amplificador completo con divisor de flujo, rango de medida de 0 .. 300 ppm (partes por millón de CO), montado en carcasa | 1 | 1 | Articulo | 1 | tha | 20191218
39368 | 8549 | 1227 | -2 | P01OT0000309 | FILTRO PG-11 31.009.20 | FILTRO FINO PG-11 PARA DETECTORES DE CO + NO2 | 2 | 2 | Articulo | 1 | tha | 20191218
39369 | 8549 | 2902 | -2 | S01KM0000008 | BOTE SENSOR CO PARA KMQ | SENSOR ELECTROQUIMICO DE CO CON AMPLIFICADOR COMPLETO, RANGO DE MEDIDA DE 0 .. 300 ppm de CO, MONTADO EN CARCASA | 1 | 1 | Articulo | 1 | tha | 20191218
39370 | 8549 | 1306 | -2 | P01OT0000389 | FIBRA ESPUMA FILTRANTE NEGRA 115MM 20/10 | FIBRA FILTRANTE NEGRA PARA FILTROS DE TOMA DE DETECTORES DE CO + NO2 | 14 | 14 | Articulo | 1 | tha | 20191218
39371 | 8549 | 2348 | -2 | P03KM0000005 | FIBRA FILTRANTE BLANCA C3/300 115X115 MM | FIBRA FILTRANTE BLANCA PARA FILTROS DE TOMA DE DETECTORES DE CO + NO2 | 14 | 14 | Articulo | 1 | tha | 20191218
39372 | 8549 | 12834 | -2 | S01KM0000061 | BOTE SENSOR CO PARA KMQ - V2 | SENSOR electroquímico de CO con amplificador completo con divisor de flujo, rango de medida de 0 .. 300 ppm (partes por millón de CO), montado en carcasa | 1 | 1 | Articulo | 1 | tha | 20191218
39373 | 8550 | 1227 | -2 | P01OT0000309 | FILTRO PG-11 31.009.20 | FILTRO FINO PG-11 PARA DETECTORES DE CO + NO2 | 2 | 2 | Articulo | 1 | tha | 20191218
39374 | 8550 | 2902 | -2 | S01KM0000008 | BOTE SENSOR CO PARA KMQ | SENSOR ELECTROQUIMICO DE CO CON AMPLIFICADOR COMPLETO, RANGO DE MEDIDA DE 0 .. 300 ppm de CO, MONTADO EN CARCASA | 1 | 1 | Articulo | 1 | tha | 20191218
39375 | 8550 | 1306 | -2 | P01OT0000389 | FIBRA ESPUMA FILTRANTE NEGRA 115MM 20/10 | FIBRA FILTRANTE NEGRA PARA FILTROS DE TOMA DE DETECTORES DE CO + NO2 | 14 | 14 | Articulo | 1 | tha | 20191218
39376 | 8550 | 2348 | -2 | P03KM0000005 | FIBRA FILTRANTE BLANCA C3/300 115X115 MM | FIBRA FILTRANTE BLANCA PARA FILTROS DE TOMA DE DETECTORES DE CO + NO2 | 14 | 14 | Articulo | 1 | tha | 20191218
39377 | 8550 | 12834 | -2 | S01KM0000061 | BOTE SENSOR CO PARA KMQ - V2 | SENSOR electroquímico de CO con amplificador completo con divisor de flujo, rango de medida de 0 .. 300 ppm (partes por millón de CO), montado en carcasa | 1 | 1 | Articulo | 1 | tha | 20191218
39378 | 8551 | 1227 | -2 | P01OT0000309 | FILTRO PG-11 31.009.20 | FILTRO FINO PG-11 PARA DETECTORES DE CO + NO2 | 2 | 2 | Articulo | 1 | tha | 20191218
39379 | 8551 | 2902 | -2 | S01KM0000008 | BOTE SENSOR CO PARA KMQ | SENSOR ELECTROQUIMICO DE CO CON AMPLIFICADOR COMPLETO, RANGO DE MEDIDA DE 0 .. 300 ppm de CO, MONTADO EN CARCASA | 1 | 1 | Articulo | 1 | tha | 20191218
39380 | 8551 | 3300 | -2 | S03KM0000005 | FILTRO TIPO PL | FILTRO TIPO PL | 20 | 20 | Articulo | 1 | tha | 20191218
39381 | 8551 | 1306 | -2 | P01OT0000389 | FIBRA ESPUMA FILTRANTE NEGRA 115MM 20/10 | FIBRA FILTRANTE NEGRA PARA FILTROS DE TOMA DE DETECTORES DE CO + NO2 | 20 | 20 | Articulo | 1 | tha | 20191218
39382 | 8551 | 2348 | -2 | P03KM0000005 | FIBRA FILTRANTE BLANCA C3/300 115X115 MM | FIBRA FILTRANTE BLANCA PARA FILTROS DE TOMA DE DETECTORES DE CO + NO2 | 20 | 20 | Articulo | 1 | tha | 20191218
39383 | 8551 | 12834 | -2 | S01KM0000061 | BOTE SENSOR CO PARA KMQ - V2 | SENSOR electroquímico de CO con amplificador completo, rango de medida de 0 .. 300 ppm (partes por millón de CO), montado en carcasa | 1 | 1 | Articulo | 1 | tha | 20191218
39384 | 8552 | 1227 | -2 | P01OT0000309 | FILTRO PG-11 31.009.20 | FILTRO FINO PG-11 PARA DETECTORES DE CO + NO2 | 2 | 2 | Articulo | 1 | tha | 20191218
39385 | 8552 | 2902 | -2 | S01KM0000008 | BOTE SENSOR CO PARA KMQ | SENSOR ELECTROQUIMICO DE CO CON AMPLIFICADOR COMPLETO, RANGO DE MEDIDA DE 0 .. 300 ppm de CO, MONTADO EN CARCASA | 1 | 1 | Articulo | 1 | tha | 20191218
39386 | 8552 | 3300 | -2 | S03KM0000005 | FILTRO TIPO PL | FILTRO TIPO PL | 20 | 20 | Articulo | 1 | tha | 20191218
39387 | 8552 | 1306 | -2 | P01OT0000389 | FIBRA ESPUMA FILTRANTE NEGRA 115MM 20/10 | FIBRA FILTRANTE NEGRA PARA FILTROS DE TOMA DE DETECTORES DE CO + NO2 | 20 | 20 | Articulo | 1 | tha | 20191218
39388 | 8552 | 2348 | -2 | P03KM0000005 | FIBRA FILTRANTE BLANCA C3/300 115X115 MM | FIBRA FILTRANTE BLANCA PARA FILTROS DE TOMA DE DETECTORES DE CO + NO2 | 20 | 20 | Articulo | 1 | tha | 20191218
39389 | 8552 | 12834 | -2 | S01KM0000061 | BOTE SENSOR CO PARA KMQ - V2 | SENSOR electroquímico de CO con amplificador completo, rango de medida de 0 .. 300 ppm (partes por millón de CO), montado en carcasa | 1 | 1 | Articulo | 1 | tha | 20191218
39390 | 8553 | 1227 | -2 | P01OT0000309 | FILTRO PG-11 31.009.20 | FILTRO FINO PG-11 PARA DETECTORES DE CO + NO2 | 2 | 2 | Articulo | 1 | tha | 20191218
39391 | 8553 | 2902 | -2 | S01KM0000008 | BOTE SENSOR CO PARA KMQ | SENSOR ELECTROQUIMICO DE CO CON AMPLIFICADOR COMPLETO, RANGO DE MEDIDA DE 0 .. 300 ppm de CO, MONTADO EN CARCASA | 1 | 1 | Articulo | 1 | tha | 20191218
39392 | 8553 | 3300 | -2 | S03KM0000005 | FILTRO TIPO PL | FILTRO TIPO PL | 20 | 20 | Articulo | 1 | tha | 20191218
39393 | 8553 | 1306 | -2 | P01OT0000389 | FIBRA ESPUMA FILTRANTE NEGRA 115MM 20/10 | FIBRA FILTRANTE NEGRA PARA FILTROS DE TOMA DE DETECTORES DE CO + NO2 | 20 | 20 | Articulo | 1 | tha | 20191218
39394 | 8553 | 2348 | -2 | P03KM0000005 | FIBRA FILTRANTE BLANCA C3/300 115X115 MM | FIBRA FILTRANTE BLANCA PARA FILTROS DE TOMA DE DETECTORES DE CO + NO2 | 20 | 20 | Articulo | 1 | tha | 20191218
39395 | 8553 | 12834 | -2 | S01KM0000061 | BOTE SENSOR CO PARA KMQ - V2 | SENSOR electroquímico de CO con amplificador completo, rango de medida de 0 .. 300 ppm (partes por millón de CO), montado en carcasa | 1 | 1 | Articulo | 1 | tha | 20191218
39396 | 8554 | 1227 | -2 | P01OT0000309 | FILTRO PG-11 31.009.20 | FILTRO FINO PG-11 PARA DETECTORES DE CO + NO2 | 2 | 2 | Articulo | 1 | tha | 20191218
39397 | 8554 | 2902 | -2 | S01KM0000008 | BOTE SENSOR CO PARA KMQ | SENSOR ELECTROQUIMICO DE CO CON AMPLIFICADOR COMPLETO, RANGO DE MEDIDA DE 0 .. 300 ppm de CO, MONTADO EN CARCASA | 1 | 1 | Articulo | 1 | tha | 20191218
39398 | 8554 | 3300 | -2 | S03KM0000005 | FILTRO TIPO PL | FILTRO TIPO PL | 20 | 20 | Articulo | 1 | tha | 20191218
39399 | 8554 | 1306 | -2 | P01OT0000389 | FIBRA ESPUMA FILTRANTE NEGRA 115MM 20/10 | FIBRA FILTRANTE NEGRA PARA FILTROS DE TOMA DE DETECTORES DE CO + NO2 | 20 | 20 | Articulo | 1 | tha | 20191218
39400 | 8554 | 2348 | -2 | P03KM0000005 | FIBRA FILTRANTE BLANCA C3/300 115X115 MM | FIBRA FILTRANTE BLANCA PARA FILTROS DE TOMA DE DETECTORES DE CO + NO2 | 20 | 20 | Articulo | 1 | tha | 20191218
39401 | 8554 | 12834 | -2 | S01KM0000061 | BOTE SENSOR CO PARA KMQ - V2 | SENSOR electroquímico de CO con amplificador completo, rango de medida de 0 .. 300 ppm (partes por millón de CO), montado en carcasa | 1 | 1 | Articulo | 1 | tha | 20191218
39402 | 8555 | 1227 | -2 | P01OT0000309 | FILTRO PG-11 31.009.20 | FILTRO FINO PG-11 PARA DETECTORES DE CO + NO2 | 2 | 2 | Articulo | 1 | tha | 20191218
39403 | 8555 | 2902 | -2 | S01KM0000008 | BOTE SENSOR CO PARA KMQ | SENSOR ELECTROQUIMICO DE CO CON AMPLIFICADOR COMPLETO, RANGO DE MEDIDA DE 0 .. 300 ppm de CO, MONTADO EN CARCASA | 1 | 1 | Articulo | 1 | tha | 20191218
39404 | 8555 | 3300 | -2 | S03KM0000005 | FILTRO TIPO PL | FILTRO TIPO PL | 20 | 20 | Articulo | 1 | tha | 20191218
39405 | 8555 | 1306 | -2 | P01OT0000389 | FIBRA ESPUMA FILTRANTE NEGRA 115MM 20/10 | FIBRA FILTRANTE NEGRA PARA FILTROS DE TOMA DE DETECTORES DE CO + NO2 | 20 | 20 | Articulo | 1 | tha | 20191218
39406 | 8555 | 2348 | -2 | P03KM0000005 | FIBRA FILTRANTE BLANCA C3/300 115X115 MM | FIBRA FILTRANTE BLANCA PARA FILTROS DE TOMA DE DETECTORES DE CO + NO2 | 20 | 20 | Articulo | 1 | tha | 20191218
39407 | 8555 | 12834 | -2 | S01KM0000061 | BOTE SENSOR CO PARA KMQ - V2 | SENSOR electroquímico de CO con amplificador completo, rango de medida de 0 .. 300 ppm (partes por millón de CO), montado en carcasa | 1 | 1 | Articulo | 1 | tha | 20191218
39408 | 8556 | 1227 | -2 | P01OT0000309 | FILTRO PG-11 31.009.20 | FILTRO FINO PG-11 PARA DETECTORES DE CO + NO2 | 2 | 2 | Articulo | 1 | tha | 20191218
39409 | 8556 | 2902 | -2 | S01KM0000008 | BOTE SENSOR CO PARA KMQ | SENSOR ELECTROQUIMICO DE CO CON AMPLIFICADOR COMPLETO, RANGO DE MEDIDA DE 0 .. 300 ppm de CO, MONTADO EN CARCASA | 1 | 1 | Articulo | 1 | tha | 20191218
39410 | 8556 | 3300 | -2 | S03KM0000005 | FILTRO TIPO PL | FILTRO TIPO PL | 20 | 20 | Articulo | 1 | tha | 20191218
39411 | 8556 | 1306 | -2 | P01OT0000389 | FIBRA ESPUMA FILTRANTE NEGRA 115MM 20/10 | FIBRA FILTRANTE NEGRA PARA FILTROS DE TOMA DE DETECTORES DE CO + NO2 | 20 | 20 | Articulo | 1 | tha | 20191218
39412 | 8556 | 2348 | -2 | P03KM0000005 | FIBRA FILTRANTE BLANCA C3/300 115X115 MM | FIBRA FILTRANTE BLANCA PARA FILTROS DE TOMA DE DETECTORES DE CO + NO2 | 20 | 20 | Articulo | 1 | tha | 20191218
39413 | 8556 | 12834 | -2 | S01KM0000061 | BOTE SENSOR CO PARA KMQ - V2 | SENSOR electroquímico de CO con amplificador completo, rango de medida de 0 .. 300 ppm (partes por millón de CO), montado en carcasa | 1 | 1 | Articulo | 1 | tha | 20191218
39414 | 8557 | 1227 | -2 | P01OT0000309 | FILTRO PG-11 31.009.20 | FILTRO FINO PG-11 PARA DETECTORES DE CO + NO2 | 2 | 2 | Articulo | 1 | tha | 20191218
39415 | 8557 | 2902 | -2 | S01KM0000008 | BOTE SENSOR CO PARA KMQ | SENSOR ELECTROQUIMICO DE CO CON AMPLIFICADOR COMPLETO, RANGO DE MEDIDA DE 0 .. 300 ppm de CO, MONTADO EN CARCASA | 1 | 1 | Articulo | 1 | tha | 20191218
39416 | 8557 | 3300 | -2 | S03KM0000005 | FILTRO TIPO PL | FILTRO TIPO PL | 20 | 20 | Articulo | 1 | tha | 20191218
39417 | 8557 | 1306 | -2 | P01OT0000389 | FIBRA ESPUMA FILTRANTE NEGRA 115MM 20/10 | FIBRA FILTRANTE NEGRA PARA FILTROS DE TOMA DE DETECTORES DE CO + NO2 | 20 | 20 | Articulo | 1 | tha | 20191218
39418 | 8557 | 2348 | -2 | P03KM0000005 | FIBRA FILTRANTE BLANCA C3/300 115X115 MM | FIBRA FILTRANTE BLANCA PARA FILTROS DE TOMA DE DETECTORES DE CO + NO2 | 20 | 20 | Articulo | 1 | tha | 20191218
39419 | 8557 | 12834 | -2 | S01KM0000061 | BOTE SENSOR CO PARA KMQ - V2 | SENSOR electroquímico de CO con amplificador completo, rango de medida de 0 .. 300 ppm (partes por millón de CO), montado en carcasa | 1 | 1 | Articulo | 1 | tha | 20191218
39420 | 8558 | 1227 | -2 | P01OT0000309 | FILTRO PG-11 31.009.20 | FILTRO FINO PG-11 PARA DETECTORES DE CO + NO2 | 2 | 2 | Articulo | 1 | tha | 20191218
39421 | 8558 | 2902 | -2 | S01KM0000008 | BOTE SENSOR CO PARA KMQ | SENSOR ELECTROQUIMICO DE CO CON AMPLIFICADOR COMPLETO, RANGO DE MEDIDA DE 0 .. 300 ppm de CO, MONTADO EN CARCASA | 1 | 1 | Articulo | 1 | tha | 20191218
39422 | 8558 | 3300 | -2 | S03KM0000005 | FILTRO TIPO PL | FILTRO TIPO PL | 20 | 20 | Articulo | 1 | tha | 20191218
39423 | 8558 | 1306 | -2 | P01OT0000389 | FIBRA ESPUMA FILTRANTE NEGRA 115MM 20/10 | FIBRA FILTRANTE NEGRA PARA FILTROS DE TOMA DE DETECTORES DE CO + NO2 | 20 | 20 | Articulo | 1 | tha | 20191218
39424 | 8558 | 2348 | -2 | P03KM0000005 | FIBRA FILTRANTE BLANCA C3/300 115X115 MM | FIBRA FILTRANTE BLANCA PARA FILTROS DE TOMA DE DETECTORES DE CO + NO2 | 20 | 20 | Articulo | 1 | tha | 20191218
39425 | 8558 | 12834 | -2 | S01KM0000061 | BOTE SENSOR CO PARA KMQ - V2 | SENSOR electroquímico de CO con amplificador completo, rango de medida de 0 .. 300 ppm (partes por millón de CO), montado en carcasa | 1 | 1 | Articulo | 1 | tha | 20191218
39426 | 8559 | 1227 | -2 | P01OT0000309 | FILTRO PG-11 31.009.20 | FILTRO FINO PG-11 PARA DETECTORES DE CO + NO2 | 2 | 2 | Articulo | 1 | tha | 20191218
39427 | 8559 | 2902 | -2 | S01KM0000008 | BOTE SENSOR CO PARA KMQ | SENSOR ELECTROQUIMICO DE CO CON AMPLIFICADOR COMPLETO, RANGO DE MEDIDA DE 0 .. 300 ppm de CO, MONTADO EN CARCASA | 1 | 1 | Articulo | 1 | tha | 20191218
39428 | 8559 | 3300 | -2 | S03KM0000005 | FILTRO TIPO PL | FILTRO TIPO PL | 20 | 20 | Articulo | 1 | tha | 20191218
39429 | 8559 | 1306 | -2 | P01OT0000389 | FIBRA ESPUMA FILTRANTE NEGRA 115MM 20/10 | FIBRA FILTRANTE NEGRA PARA FILTROS DE TOMA DE DETECTORES DE CO + NO2 | 20 | 20 | Articulo | 1 | tha | 20191218
39430 | 8559 | 2348 | -2 | P03KM0000005 | FIBRA FILTRANTE BLANCA C3/300 115X115 MM | FIBRA FILTRANTE BLANCA PARA FILTROS DE TOMA DE DETECTORES DE CO + NO2 | 20 | 20 | Articulo | 1 | tha | 20191218
39431 | 8559 | 12834 | -2 | S01KM0000061 | BOTE SENSOR CO PARA KMQ - V2 | SENSOR electroquímico de CO con amplificador completo, rango de medida de 0 .. 300 ppm (partes por millón de CO), montado en carcasa | 1 | 1 | Articulo | 1 | tha | 20191218
39432 | 8560 | 1227 | -2 | P01OT0000309 | FILTRO PG-11 31.009.20 | FILTRO FINO PG-11 PARA DETECTORES DE CO + NO2 | 2 | 2 | Articulo | 1 | tha | 20191218
39433 | 8560 | 2902 | -2 | S01KM0000008 | BOTE SENSOR CO PARA KMQ | SENSOR ELECTROQUIMICO DE CO CON AMPLIFICADOR COMPLETO, RANGO DE MEDIDA DE 0 .. 300 ppm de CO, MONTADO EN CARCASA | 1 | 1 | Articulo | 1 | tha | 20191218
39434 | 8560 | 3300 | -2 | S03KM0000005 | FILTRO TIPO PL | FILTRO TIPO PL | 20 | 20 | Articulo | 1 | tha | 20191218
39435 | 8560 | 1306 | -2 | P01OT0000389 | FIBRA ESPUMA FILTRANTE NEGRA 115MM 20/10 | FIBRA FILTRANTE NEGRA PARA FILTROS DE TOMA DE DETECTORES DE CO + NO2 | 20 | 20 | Articulo | 1 | tha | 20191218
39436 | 8560 | 2348 | -2 | P03KM0000005 | FIBRA FILTRANTE BLANCA C3/300 115X115 MM | FIBRA FILTRANTE BLANCA PARA FILTROS DE TOMA DE DETECTORES DE CO + NO2 | 20 | 20 | Articulo | 1 | tha | 20191218
39437 | 8560 | 12834 | -2 | S01KM0000061 | BOTE SENSOR CO PARA KMQ - V2 | SENSOR electroquímico de CO con amplificador completo, rango de medida de 0 .. 300 ppm (partes por millón de CO), montado en carcasa | 1 | 1 | Articulo | 1 | tha | 20191218
39438 | 8561 | 1227 | -2 | P01OT0000309 | FILTRO PG-11 31.009.20 | FILTRO FINO PG-11 PARA DETECTORES DE CO + NO2 | 2 | 2 | Articulo | 1 | tha | 20191218
39439 | 8561 | 2902 | -2 | S01KM0000008 | BOTE SENSOR CO PARA KMQ | SENSOR ELECTROQUIMICO DE CO CON AMPLIFICADOR COMPLETO, RANGO DE MEDIDA DE 0 .. 300 ppm de CO, MONTADO EN CARCASA | 1 | 1 | Articulo | 1 | tha | 20191218
39440 | 8561 | 1306 | -2 | P01OT0000389 | FIBRA ESPUMA FILTRANTE NEGRA 115MM 20/10 | FIBRA FILTRANTE NEGRA PARA FILTROS DE TOMA DE DETECTORES DE CO + NO2 | 20 | 20 | Articulo | 1 | tha | 20191218
39441 | 8561 | 2348 | -2 | P03KM0000005 | FIBRA FILTRANTE BLANCA C3/300 115X115 MM | FIBRA FILTRANTE BLANCA PARA FILTROS DE TOMA DE DETECTORES DE CO + NO2 | 20 | 20 | Articulo | 1 | tha | 20191218
39442 | 8561 | 12834 | -2 | S01KM0000061 | BOTE SENSOR CO PARA KMQ - V2 | SENSOR electroquímico de CO con amplificador completo con divisor de flujo, rango de medida de 0 .. 300 ppm (partes por millón de CO), montado en carcasa | 1 | 1 | Articulo | 1 | tha | 20191218
39443 | 8562 | 1227 | -2 | P01OT0000309 | FILTRO PG-11 31.009.20 | FILTRO FINO PG-11 PARA DETECTORES DE CO + NO2 | 2 | 2 | Articulo | 1 | tha | 20191218
39444 | 8562 | 2902 | -2 | S01KM0000008 | BOTE SENSOR CO PARA KMQ | SENSOR ELECTROQUIMICO DE CO CON AMPLIFICADOR COMPLETO, RANGO DE MEDIDA DE 0 .. 300 ppm de CO, MONTADO EN CARCASA | 1 | 1 | Articulo | 1 | tha | 20191218
39445 | 8562 | 1306 | -2 | P01OT0000389 | FIBRA ESPUMA FILTRANTE NEGRA 115MM 20/10 | FIBRA FILTRANTE NEGRA PARA FILTROS DE TOMA DE DETECTORES DE CO + NO2 | 20 | 20 | Articulo | 1 | tha | 20191218
39446 | 8562 | 2348 | -2 | P03KM0000005 | FIBRA FILTRANTE BLANCA C3/300 115X115 MM | FIBRA FILTRANTE BLANCA PARA FILTROS DE TOMA DE DETECTORES DE CO + NO2 | 20 | 20 | Articulo | 1 | tha | 20191218
39447 | 8562 | 12834 | -2 | S01KM0000061 | BOTE SENSOR CO PARA KMQ - V2 | SENSOR electroquímico de CO con amplificador completo con divisor de flujo, rango de medida de 0 .. 300 ppm (partes por millón de CO), montado en carcasa | 1 | 1 | Articulo | 1 | tha | 20191218
39448 | 8563 | 1227 | -2 | P01OT0000309 | FILTRO PG-11 31.009.20 | FILTRO FINO PG-11 PARA DETECTORES DE CO + NO2 | 2 | 2 | Articulo | 1 | tha | 20191218
39449 | 8563 | 2902 | -2 | S01KM0000008 | BOTE SENSOR CO PARA KMQ | SENSOR ELECTROQUIMICO DE CO CON AMPLIFICADOR COMPLETO, RANGO DE MEDIDA DE 0 .. 300 ppm de CO, MONTADO EN CARCASA | 1 | 1 | Articulo | 1 | tha | 20191218
39450 | 8563 | 1306 | -2 | P01OT0000389 | FIBRA ESPUMA FILTRANTE NEGRA 115MM 20/10 | FIBRA FILTRANTE NEGRA PARA FILTROS DE TOMA DE DETECTORES DE CO + NO2 | 20 | 20 | Articulo | 1 | tha | 20191218
39451 | 8563 | 2348 | -2 | P03KM0000005 | FIBRA FILTRANTE BLANCA C3/300 115X115 MM | FIBRA FILTRANTE BLANCA PARA FILTROS DE TOMA DE DETECTORES DE CO + NO2 | 20 | 20 | Articulo | 1 | tha | 20191218
39452 | 8563 | 12834 | -2 | S01KM0000061 | BOTE SENSOR CO PARA KMQ - V2 | SENSOR electroquímico de CO con amplificador completo con divisor de flujo, rango de medida de 0 .. 300 ppm (partes por millón de CO), montado en carcasa | 1 | 1 | Articulo | 1 | tha | 20191218
39453 | 8564 | 1227 | -2 | P01OT0000309 | FILTRO PG-11 31.009.20 | FILTRO FINO PG-11 PARA DETECTORES DE CO + NO2 | 2 | 2 | Articulo | 1 | tha | 20191218
39454 | 8564 | 2902 | -2 | S01KM0000008 | BOTE SENSOR CO PARA KMQ | SENSOR ELECTROQUIMICO DE CO CON AMPLIFICADOR COMPLETO, RANGO DE MEDIDA DE 0 .. 300 ppm de CO, MONTADO EN CARCASA | 1 | 1 | Articulo | 1 | tha | 20191218
39455 | 8564 | 1306 | -2 | P01OT0000389 | FIBRA ESPUMA FILTRANTE NEGRA 115MM 20/10 | FIBRA FILTRANTE NEGRA PARA FILTROS DE TOMA DE DETECTORES DE CO + NO2 | 14 | 14 | Articulo | 1 | tha | 20191218
39456 | 8564 | 2348 | -2 | P03KM0000005 | FIBRA FILTRANTE BLANCA C3/300 115X115 MM | FIBRA FILTRANTE BLANCA PARA FILTROS DE TOMA DE DETECTORES DE CO + NO2 | 14 | 14 | Articulo | 1 | tha | 20191218
39457 | 8564 | 12834 | -2 | S01KM0000061 | BOTE SENSOR CO PARA KMQ - V2 | SENSOR electroquímico de CO con amplificador completo con divisor de flujo, rango de medida de 0 .. 300 ppm (partes por millón de CO), montado en carcasa | 1 | 1 | Articulo | 1 | tha | 20191218
39458 | 8565 | 1227 | -2 | P01OT0000309 | FILTRO PG-11 31.009.20 | FILTRO FINO PG-11 PARA DETECTORES DE CO + NO2 | 1 | 1 | Articulo | 1 | tha | 20191218
39459 | 8565 | 2902 | -2 | S01KM0000008 | BOTE SENSOR CO PARA KMQ | SENSOR ELECTROQUIMICO DE CO CON AMPLIFICADOR COMPLETO, RANGO DE MEDIDA DE 0 .. 300 ppm de CO, MONTADO EN CARCASA | 1 | 1 | Articulo | 1 | tha | 20191218
39460 | 8565 | 1306 | -2 | P01OT0000389 | FIBRA ESPUMA FILTRANTE NEGRA 115MM 20/10 | FIBRA FILTRANTE NEGRA PARA FILTROS DE TOMA DE DETECTORES DE CO + NO2 | 10 | 10 | Articulo | 1 | tha | 20191218
39461 | 8565 | 2348 | -2 | P03KM0000005 | FIBRA FILTRANTE BLANCA C3/300 115X115 MM | FIBRA FILTRANTE BLANCA PARA FILTROS DE TOMA DE DETECTORES DE CO + NO2 | 10 | 10 | Articulo | 1 | tha | 20191218
39462 | 8565 | 12834 | -2 | S01KM0000061 | BOTE SENSOR CO PARA KMQ - V2 | SENSOR electroquímico de CO con amplificador completo con divisor de flujo, rango de medida de 0 .. 300 ppm (partes por millón de CO), montado en carcasa | 1 | 1 | Articulo | 1 | tha | 20191218
39463 | 8566 | 1227 | -2 | P01OT0000309 | FILTRO PG-11 31.009.20 | FILTRO FINO PG-11 PARA DETECTORES DE CO + NO2 | 1 | 1 | Articulo | 1 | tha | 20191218
39464 | 8566 | 2902 | -2 | S01KM0000008 | BOTE SENSOR CO PARA KMQ | SENSOR ELECTROQUIMICO DE CO CON AMPLIFICADOR COMPLETO, RANGO DE MEDIDA DE 0 .. 300 ppm de CO, MONTADO EN CARCASA | 1 | 1 | Articulo | 1 | tha | 20191218
39465 | 8566 | 1306 | -2 | P01OT0000389 | FIBRA ESPUMA FILTRANTE NEGRA 115MM 20/10 | FIBRA FILTRANTE NEGRA PARA FILTROS DE TOMA DE DETECTORES DE CO + NO2 | 6 | 6 | Articulo | 1 | tha | 20191218
39466 | 8566 | 2348 | -2 | P03KM0000005 | FIBRA FILTRANTE BLANCA C3/300 115X115 MM | FIBRA FILTRANTE BLANCA PARA FILTROS DE TOMA DE DETECTORES DE CO + NO2 | 6 | 6 | Articulo | 1 | tha | 20191218
39467 | 8566 | 12834 | -2 | S01KM0000061 | BOTE SENSOR CO PARA KMQ - V2 | SENSOR electroquímico de CO con amplificador completo con divisor de flujo, rango de medida de 0 .. 300 ppm (partes por millón de CO), montado en carcasa | 1 | 1 | Articulo | 1 | tha | 20191218
39468 | 8567 | 1227 | -2 | P01OT0000309 | FILTRO PG-11 31.009.20 | FILTRO FINO PG-11 PARA DETECTORES DE CO + NO2 | 1 | 1 | Articulo | 1 | tha | 20191218
39469 | 8567 | 1306 | -2 | P01OT0000389 | FIBRA ESPUMA FILTRANTE NEGRA 115MM 20/10 | FIBRA FILTRANTE NEGRA PARA FILTROS DE TOMA DE DETECTORES DE CO + NO2 | 1 | 1 | Articulo | 1 | tha | 20191218
39470 | 8567 | 2348 | -2 | P03KM0000005 | FIBRA FILTRANTE BLANCA C3/300 115X115 MM | FIBRA FILTRANTE BLANCA PARA FILTROS DE TOMA DE DETECTORES DE CO + NO2 | 1 | 1 | Articulo | 1 | tha | 20191218
39471 | 8567 | 2902 | -2 | S01KM0000008 | BOTE SENSOR CO PARA KMQ | SENSOR ELECTROQUIMICO DE CO CON AMPLIFICADOR COMPLETO, RANGO DE MEDIDA DE 0 .. 300 ppm de CO, MONTADO EN CARCASA | 1 | 1 | Articulo | 1 | tha | 20191218
39472 | 8567 | 12834 | -2 | S01KM0000061 | BOTE SENSOR CO PARA KMQ - V2 | SENSOR electroquímico de CO con amplificador completo con divisor de flujo, rango de medida de 0 .. 300 ppm (partes por millón de CO), montado en carcasa | 1 | 1 | Articulo | 1 | tha | 20191218
39473 | 8568 | 1227 | -2 | P01OT0000309 | FILTRO PG-11 31.009.20 | FILTRO FINO PG-11 PARA DETECTORES DE CO + NO2 | 2 | 2 | Articulo | 1 | tha | 20191218
39474 | 8568 | 2902 | -2 | S01KM0000008 | BOTE SENSOR CO PARA KMQ | SENSOR ELECTROQUIMICO DE CO CON AMPLIFICADOR COMPLETO, RANGO DE MEDIDA DE 0 .. 300 ppm de CO, MONTADO EN CARCASA | 1 | 1 | Articulo | 1 | tha | 20191218
39475 | 8568 | 3300 | -2 | S03KM0000005 | FILTRO TIPO PL | FILTRO TIPO PL | 20 | 20 | Articulo | 1 | tha | 20191218
39476 | 8568 | 1306 | -2 | P01OT0000389 | FIBRA ESPUMA FILTRANTE NEGRA 115MM 20/10 | FIBRA FILTRANTE NEGRA PARA FILTROS DE TOMA DE DETECTORES DE CO + NO2 | 20 | 20 | Articulo | 1 | tha | 20191218
39477 | 8568 | 2348 | -2 | P03KM0000005 | FIBRA FILTRANTE BLANCA C3/300 115X115 MM | FIBRA FILTRANTE BLANCA PARA FILTROS DE TOMA DE DETECTORES DE CO + NO2 | 20 | 20 | Articulo | 1 | tha | 20191218
39478 | 8568 | 12834 | -2 | S01KM0000061 | BOTE SENSOR CO PARA KMQ - V2 | SENSOR electroquímico de CO con amplificador completo con divisor de flujo, rango de medida de 0 .. 300 ppm (partes por millón de CO), montado en carcasa | 1 | 1 | Articulo | 1 | tha | 20191218
39479 | 8569 | 1227 | -2 | P01OT0000309 | FILTRO PG-11 31.009.20 | FILTRO FINO PG-11 PARA DETECTORES DE CO + NO2 | 2 | 2 | Articulo | 1 | tha | 20191218
39480 | 8569 | 2902 | -2 | S01KM0000008 | BOTE SENSOR CO PARA KMQ | SENSOR ELECTROQUIMICO DE CO CON AMPLIFICADOR COMPLETO, RANGO DE MEDIDA DE 0 .. 300 ppm de CO, MONTADO EN CARCASA | 1 | 1 | Articulo | 1 | tha | 20191218
39481 | 8569 | 3300 | -2 | S03KM0000005 | FILTRO TIPO PL | FILTRO TIPO PL | 20 | 20 | Articulo | 1 | tha | 20191218
39482 | 8569 | 1306 | -2 | P01OT0000389 | FIBRA ESPUMA FILTRANTE NEGRA 115MM 20/10 | FIBRA FILTRANTE NEGRA PARA FILTROS DE TOMA DE DETECTORES DE CO + NO2 | 20 | 20 | Articulo | 1 | tha | 20191218
39483 | 8569 | 2348 | -2 | P03KM0000005 | FIBRA FILTRANTE BLANCA C3/300 115X115 MM | FIBRA FILTRANTE BLANCA PARA FILTROS DE TOMA DE DETECTORES DE CO + NO2 | 20 | 20 | Articulo | 1 | tha | 20191218
39484 | 8569 | 12834 | -2 | S01KM0000061 | BOTE SENSOR CO PARA KMQ - V2 | SENSOR electroquímico de CO con amplificador completo con divisor de flujo, rango de medida de 0 .. 300 ppm (partes por millón de CO), montado en carcasa | 1 | 1 | Articulo | 1 | tha | 20191218
39485 | 8570 | 1227 | -2 | P01OT0000309 | FILTRO PG-11 31.009.20 | FILTRO FINO PG-11 PARA DETECTORES DE CO + NO2 | 2 | 2 | Articulo | 1 | tha | 20191218
39486 | 8570 | 2902 | -2 | S01KM0000008 | BOTE SENSOR CO PARA KMQ | SENSOR ELECTROQUIMICO DE CO CON AMPLIFICADOR COMPLETO, RANGO DE MEDIDA DE 0 .. 300 ppm de CO, MONTADO EN CARCASA | 1 | 1 | Articulo | 1 | tha | 20191218
39487 | 8570 | 3300 | -2 | S03KM0000005 | FILTRO TIPO PL | FILTRO TIPO PL | 20 | 20 | Articulo | 1 | tha | 20191218
39488 | 8570 | 1306 | -2 | P01OT0000389 | FIBRA ESPUMA FILTRANTE NEGRA 115MM 20/10 | FIBRA FILTRANTE NEGRA PARA FILTROS DE TOMA DE DETECTORES DE CO + NO2 | 20 | 20 | Articulo | 1 | tha | 20191218
39489 | 8570 | 2348 | -2 | P03KM0000005 | FIBRA FILTRANTE BLANCA C3/300 115X115 MM | FIBRA FILTRANTE BLANCA PARA FILTROS DE TOMA DE DETECTORES DE CO + NO2 | 20 | 20 | Articulo | 1 | tha | 20191218
39490 | 8570 | 12834 | -2 | S01KM0000061 | BOTE SENSOR CO PARA KMQ - V2 | SENSOR electroquímico de CO con amplificador completo con divisor de flujo, rango de medida de 0 .. 300 ppm (partes por millón de CO), montado en carcasa | 1 | 1 | Articulo | 1 | tha | 20191218
39491 | 8571 | 1227 | -2 | P01OT0000309 | FILTRO PG-11 31.009.20 | FILTRO FINO PG-11 PARA DETECTORES DE CO + NO2 | 2 | 2 | Articulo | 1 | tha | 20191218
39492 | 8571 | 2902 | -2 | S01KM0000008 | BOTE SENSOR CO PARA KMQ | SENSOR ELECTROQUIMICO DE CO CON AMPLIFICADOR COMPLETO, RANGO DE MEDIDA DE 0 .. 300 ppm de CO, MONTADO EN CARCASA | 1 | 1 | Articulo | 1 | tha | 20191218
39493 | 8571 | 3300 | -2 | S03KM0000005 | FILTRO TIPO PL | FILTRO TIPO PL | 20 | 20 | Articulo | 1 | tha | 20191218
39494 | 8571 | 1306 | -2 | P01OT0000389 | FIBRA ESPUMA FILTRANTE NEGRA 115MM 20/10 | FIBRA FILTRANTE NEGRA PARA FILTROS DE TOMA DE DETECTORES DE CO + NO2 | 20 | 20 | Articulo | 1 | tha | 20191218
39495 | 8571 | 2348 | -2 | P03KM0000005 | FIBRA FILTRANTE BLANCA C3/300 115X115 MM | FIBRA FILTRANTE BLANCA PARA FILTROS DE TOMA DE DETECTORES DE CO + NO2 | 20 | 20 | Articulo | 1 | tha | 20191218
39496 | 8571 | 12834 | -2 | S01KM0000061 | BOTE SENSOR CO PARA KMQ - V2 | SENSOR electroquímico de CO con amplificador completo con divisor de flujo, rango de medida de 0 .. 300 ppm (partes por millón de CO), montado en carcasa | 1 | 1 | Articulo | 1 | tha | 20191218
39497 | 8572 | 1227 | -2 | P01OT0000309 | FILTRO PG-11 31.009.20 | FILTRO FINO PG-11 PARA DETECTORES DE CO + NO2 | 2 | 2 | Articulo | 1 | tha | 20191218
39498 | 8572 | 2902 | -2 | S01KM0000008 | BOTE SENSOR CO PARA KMQ | SENSOR ELECTROQUIMICO DE CO CON AMPLIFICADOR COMPLETO, RANGO DE MEDIDA DE 0 .. 300 ppm de CO, MONTADO EN CARCASA | 1 | 1 | Articulo | 1 | tha | 20191218
39499 | 8572 | 3300 | -2 | S03KM0000005 | FILTRO TIPO PL | FILTRO TIPO PL | 20 | 20 | Articulo | 1 | tha | 20191218
39500 | 8572 | 1306 | -2 | P01OT0000389 | FIBRA ESPUMA FILTRANTE NEGRA 115MM 20/10 | FIBRA FILTRANTE NEGRA PARA FILTROS DE TOMA DE DETECTORES DE CO + NO2 | 20 | 20 | Articulo | 1 | tha | 20191218
39501 | 8572 | 2348 | -2 | P03KM0000005 | FIBRA FILTRANTE BLANCA C3/300 115X115 MM | FIBRA FILTRANTE BLANCA PARA FILTROS DE TOMA DE DETECTORES DE CO + NO2 | 20 | 20 | Articulo | 1 | tha | 20191218
39502 | 8572 | 12834 | -2 | S01KM0000061 | BOTE SENSOR CO PARA KMQ - V2 | SENSOR electroquímico de CO con amplificador completo con divisor de flujo, rango de medida de 0 .. 300 ppm (partes por millón de CO), montado en carcasa | 1 | 1 | Articulo | 1 | tha | 20191218
39503 | 8573 | 1227 | -2 | P01OT0000309 | FILTRO PG-11 31.009.20 | FILTRO FINO PG-11 PARA DETECTORES DE CO + NO2 | 2 | 2 | Articulo | 1 | tha | 20191218
39504 | 8573 | 2902 | -2 | S01KM0000008 | BOTE SENSOR CO PARA KMQ | SENSOR ELECTROQUIMICO DE CO CON AMPLIFICADOR COMPLETO, RANGO DE MEDIDA DE 0 .. 300 ppm de CO, MONTADO EN CARCASA | 1 | 1 | Articulo | 1 | tha | 20191218
39505 | 8573 | 3300 | -2 | S03KM0000005 | FILTRO TIPO PL | FILTRO TIPO PL | 20 | 20 | Articulo | 1 | tha | 20191218
39506 | 8573 | 1306 | -2 | P01OT0000389 | FIBRA ESPUMA FILTRANTE NEGRA 115MM 20/10 | FIBRA FILTRANTE NEGRA PARA FILTROS DE TOMA DE DETECTORES DE CO + NO2 | 20 | 20 | Articulo | 1 | tha | 20191218
39507 | 8573 | 2348 | -2 | P03KM0000005 | FIBRA FILTRANTE BLANCA C3/300 115X115 MM | FIBRA FILTRANTE BLANCA PARA FILTROS DE TOMA DE DETECTORES DE CO + NO2 | 20 | 20 | Articulo | 1 | tha | 20191218
39508 | 8573 | 12834 | -2 | S01KM0000061 | BOTE SENSOR CO PARA KMQ - V2 | SENSOR electroquímico de CO con amplificador completo con divisor de flujo, rango de medida de 0 .. 300 ppm (partes por millón de CO), montado en carcasa | 1 | 1 | Articulo | 1 | tha | 20191218
39509 | 8574 | 1227 | -2 | P01OT0000309 | FILTRO PG-11 31.009.20 | FILTRO FINO PG-11 PARA DETECTORES DE CO + NO2 | 2 | 2 | Articulo | 1 | tha | 20191218
39510 | 8574 | 2902 | -2 | S01KM0000008 | BOTE SENSOR CO PARA KMQ | SENSOR ELECTROQUIMICO DE CO CON AMPLIFICADOR COMPLETO, RANGO DE MEDIDA DE 0 .. 300 ppm de CO, MONTADO EN CARCASA | 1 | 1 | Articulo | 1 | tha | 20191218
39511 | 8574 | 3300 | -2 | S03KM0000005 | FILTRO TIPO PL | FILTRO TIPO PL | 18 | 18 | Articulo | 1 | tha | 20191218
39512 | 8574 | 1306 | -2 | P01OT0000389 | FIBRA ESPUMA FILTRANTE NEGRA 115MM 20/10 | FIBRA FILTRANTE NEGRA PARA FILTROS DE TOMA DE DETECTORES DE CO + NO2 | 18 | 18 | Articulo | 1 | tha | 20191218
39513 | 8574 | 2348 | -2 | P03KM0000005 | FIBRA FILTRANTE BLANCA C3/300 115X115 MM | FIBRA FILTRANTE BLANCA PARA FILTROS DE TOMA DE DETECTORES DE CO + NO2 | 18 | 18 | Articulo | 1 | tha | 20191218
39514 | 8574 | 12834 | -2 | S01KM0000061 | BOTE SENSOR CO PARA KMQ - V2 | SENSOR electroquímico de CO con amplificador completo con divisor de flujo, rango de medida de 0 .. 300 ppm (partes por millón de CO), montado en carcasa | 1 | 1 | Articulo | 1 | tha | 20191218
39515 | 8575 | 1227 | -2 | P01OT0000309 | FILTRO PG-11 31.009.20 | FILTRO FINO PG-11 PARA DETECTORES DE CO + NO2 | 2 | 2 | Articulo | 1 | tha | 20191218
39516 | 8575 | 2902 | -2 | S01KM0000008 | BOTE SENSOR CO PARA KMQ | SENSOR ELECTROQUIMICO DE CO CON AMPLIFICADOR COMPLETO, RANGO DE MEDIDA DE 0 .. 300 ppm de CO, MONTADO EN CARCASA | 1 | 1 | Articulo | 1 | tha | 20191218
39517 | 8575 | 3300 | -2 | S03KM0000005 | FILTRO TIPO PL | FILTRO TIPO PL | 16 | 16 | Articulo | 1 | tha | 20191218
39518 | 8575 | 1306 | -2 | P01OT0000389 | FIBRA ESPUMA FILTRANTE NEGRA 115MM 20/10 | FIBRA FILTRANTE NEGRA PARA FILTROS DE TOMA DE DETECTORES DE CO + NO2 | 16 | 16 | Articulo | 1 | tha | 20191218
39519 | 8575 | 2348 | -2 | P03KM0000005 | FIBRA FILTRANTE BLANCA C3/300 115X115 MM | FIBRA FILTRANTE BLANCA PARA FILTROS DE TOMA DE DETECTORES DE CO + NO2 | 16 | 16 | Articulo | 1 | tha | 20191218
39520 | 8575 | 12834 | -2 | S01KM0000061 | BOTE SENSOR CO PARA KMQ - V2 | SENSOR electroquímico de CO con amplificador completo con divisor de flujo, rango de medida de 0 .. 300 ppm (partes por millón de CO), montado en carcasa | 1 | 1 | Articulo | 1 | tha | 20191218
39521 | 8576 | 1227 | -2 | P01OT0000309 | FILTRO PG-11 31.009.20 | FILTRO FINO PG-11 PARA DETECTORES DE CO + NO2 | 2 | 2 | Articulo | 1 | tha | 20191218
39522 | 8576 | 2902 | -2 | S01KM0000008 | BOTE SENSOR CO PARA KMQ | SENSOR ELECTROQUIMICO DE CO CON AMPLIFICADOR COMPLETO, RANGO DE MEDIDA DE 0 .. 300 ppm de CO, MONTADO EN CARCASA | 1 | 1 | Articulo | 1 | tha | 20191218
39523 | 8576 | 3300 | -2 | S03KM0000005 | FILTRO TIPO PL | FILTRO TIPO PL | 16 | 16 | Articulo | 1 | tha | 20191218
39524 | 8576 | 1306 | -2 | P01OT0000389 | FIBRA ESPUMA FILTRANTE NEGRA 115MM 20/10 | FIBRA FILTRANTE NEGRA PARA FILTROS DE TOMA DE DETECTORES DE CO + NO2 | 16 | 16 | Articulo | 1 | tha | 20191218
39525 | 8576 | 2348 | -2 | P03KM0000005 | FIBRA FILTRANTE BLANCA C3/300 115X115 MM | FIBRA FILTRANTE BLANCA PARA FILTROS DE TOMA DE DETECTORES DE CO + NO2 | 16 | 16 | Articulo | 1 | tha | 20191218
39526 | 8576 | 12834 | -2 | S01KM0000061 | BOTE SENSOR CO PARA KMQ - V2 | SENSOR electroquímico de CO con amplificador completo con divisor de flujo, rango de medida de 0 .. 300 ppm (partes por millón de CO), montado en carcasa | 1 | 1 | Articulo | 1 | tha | 20191218
39527 | 8577 | 1227 | -2 | P01OT0000309 | FILTRO PG-11 31.009.20 | FILTRO FINO PG-11 PARA DETECTORES DE CO + NO2 | 2 | 2 | Articulo | 1 | tha | 20191218
39528 | 8577 | 2902 | -2 | S01KM0000008 | BOTE SENSOR CO PARA KMQ | SENSOR ELECTROQUIMICO DE CO CON AMPLIFICADOR COMPLETO, RANGO DE MEDIDA DE 0 .. 300 ppm de CO, MONTADO EN CARCASA | 1 | 1 | Articulo | 1 | tha | 20191218
39529 | 8577 | 3300 | -2 | S03KM0000005 | FILTRO TIPO PL | FILTRO TIPO PL | 16 | 16 | Articulo | 1 | tha | 20191218
39530 | 8577 | 1306 | -2 | P01OT0000389 | FIBRA ESPUMA FILTRANTE NEGRA 115MM 20/10 | FIBRA FILTRANTE NEGRA PARA FILTROS DE TOMA DE DETECTORES DE CO + NO2 | 16 | 16 | Articulo | 1 | tha | 20191218
39531 | 8577 | 2348 | -2 | P03KM0000005 | FIBRA FILTRANTE BLANCA C3/300 115X115 MM | FIBRA FILTRANTE BLANCA PARA FILTROS DE TOMA DE DETECTORES DE CO + NO2 | 16 | 16 | Articulo | 1 | tha | 20191218
39532 | 8577 | 12834 | -2 | S01KM0000061 | BOTE SENSOR CO PARA KMQ - V2 | SENSOR electroquímico de CO con amplificador completo con divisor de flujo, rango de medida de 0 .. 300 ppm (partes por millón de CO), montado en carcasa | 1 | 1 | Articulo | 1 | tha | 20191218
39533 | 8578 | 1227 | -2 | P01OT0000309 | FILTRO PG-11 31.009.20 | FILTRO FINO PG-11 PARA DETECTORES DE CO + NO2 | 2 | 2 | Articulo | 1 | tha | 20191218
39534 | 8578 | 2902 | -2 | S01KM0000008 | BOTE SENSOR CO PARA KMQ | SENSOR ELECTROQUIMICO DE CO CON AMPLIFICADOR COMPLETO, RANGO DE MEDIDA DE 0 .. 300 ppm de CO, MONTADO EN CARCASA | 1 | 1 | Articulo | 1 | tha | 20191218
39535 | 8578 | 3300 | -2 | S03KM0000005 | FILTRO TIPO PL | FILTRO TIPO PL | 14 | 14 | Articulo | 1 | tha | 20191218
39536 | 8578 | 1306 | -2 | P01OT0000389 | FIBRA ESPUMA FILTRANTE NEGRA 115MM 20/10 | FIBRA FILTRANTE NEGRA PARA FILTROS DE TOMA DE DETECTORES DE CO + NO2 | 14 | 14 | Articulo | 1 | tha | 20191218
39537 | 8578 | 2348 | -2 | P03KM0000005 | FIBRA FILTRANTE BLANCA C3/300 115X115 MM | FIBRA FILTRANTE BLANCA PARA FILTROS DE TOMA DE DETECTORES DE CO + NO2 | 14 | 14 | Articulo | 1 | tha | 20191218
39538 | 8578 | 12834 | -2 | S01KM0000061 | BOTE SENSOR CO PARA KMQ - V2 | SENSOR electroquímico de CO con amplificador completo con divisor de flujo, rango de medida de 0 .. 300 ppm (partes por millón de CO), montado en carcasa | 1 | 1 | Articulo | 1 | tha | 20191218
39539 | 8579 | 1227 | -2 | P01OT0000309 | FILTRO PG-11 31.009.20 | FILTRO FINO PG-11 PARA DETECTORES DE CO + NO2 | 2 | 2 | Articulo | 1 | tha | 20191218
39540 | 8579 | 2902 | -2 | S01KM0000008 | BOTE SENSOR CO PARA KMQ | SENSOR ELECTROQUIMICO DE CO CON AMPLIFICADOR COMPLETO, RANGO DE MEDIDA DE 0 .. 300 ppm de CO, MONTADO EN CARCASA | 1 | 1 | Articulo | 1 | tha | 20191218
39541 | 8579 | 3300 | -2 | S03KM0000005 | FILTRO TIPO PL | FILTRO TIPO PL | 14 | 14 | Articulo | 1 | tha | 20191218
39542 | 8579 | 1306 | -2 | P01OT0000389 | FIBRA ESPUMA FILTRANTE NEGRA 115MM 20/10 | FIBRA FILTRANTE NEGRA PARA FILTROS DE TOMA DE DETECTORES DE CO + NO2 | 14 | 14 | Articulo | 1 | tha | 20191218
39543 | 8579 | 2348 | -2 | P03KM0000005 | FIBRA FILTRANTE BLANCA C3/300 115X115 MM | FIBRA FILTRANTE BLANCA PARA FILTROS DE TOMA DE DETECTORES DE CO + NO2 | 14 | 14 | Articulo | 1 | tha | 20191218
39544 | 8579 | 12834 | -2 | S01KM0000061 | BOTE SENSOR CO PARA KMQ - V2 | SENSOR electroquímico de CO con amplificador completo con divisor de flujo, rango de medida de 0 .. 300 ppm (partes por millón de CO), montado en carcasa | 1 | 1 | Articulo | 1 | tha | 20191218
39545 | 8580 | 1227 | -2 | P01OT0000309 | FILTRO PG-11 31.009.20 | FILTRO FINO PG-11 PARA DETECTORES DE CO + NO2 | 2 | 2 | Articulo | 1 | tha | 20191218
39546 | 8580 | 2902 | -2 | S01KM0000008 | BOTE SENSOR CO PARA KMQ | SENSOR ELECTROQUIMICO DE CO CON AMPLIFICADOR COMPLETO, RANGO DE MEDIDA DE 0 .. 300 ppm de CO, MONTADO EN CARCASA | 1 | 1 | Articulo | 1 | tha | 20191218
39547 | 8580 | 1306 | -2 | P01OT0000389 | FIBRA ESPUMA FILTRANTE NEGRA 115MM 20/10 | FIBRA FILTRANTE NEGRA PARA FILTROS DE TOMA DE DETECTORES DE CO + NO2 | 20 | 20 | Articulo | 1 | tha | 20191218
39548 | 8580 | 2348 | -2 | P03KM0000005 | FIBRA FILTRANTE BLANCA C3/300 115X115 MM | FIBRA FILTRANTE BLANCA PARA FILTROS DE TOMA DE DETECTORES DE CO + NO2 | 20 | 20 | Articulo | 1 | tha | 20191218
39549 | 8580 | 12834 | -2 | S01KM0000061 | BOTE SENSOR CO PARA KMQ - V2 | SENSOR electroquímico de CO con amplificador completo con divisor de flujo, rango de medida de 0 .. 300 ppm (partes por millón de CO), montado en carcasa | 1 | 1 | Articulo | 1 | tha | 20191218
39550 | 8581 | 1227 | -2 | P01OT0000309 | FILTRO PG-11 31.009.20 | FILTRO FINO PG-11 PARA DETECTORES DE CO + NO2 | 2 | 2 | Articulo | 1 | tha | 20191218
39551 | 8581 | 2902 | -2 | S01KM0000008 | BOTE SENSOR CO PARA KMQ | SENSOR ELECTROQUIMICO DE CO CON AMPLIFICADOR COMPLETO, RANGO DE MEDIDA DE 0 .. 300 ppm de CO, MONTADO EN CARCASA | 1 | 1 | Articulo | 1 | tha | 20191218
39552 | 8581 | 1306 | -2 | P01OT0000389 | FIBRA ESPUMA FILTRANTE NEGRA 115MM 20/10 | FIBRA FILTRANTE NEGRA PARA FILTROS DE TOMA DE DETECTORES DE CO + NO2 | 20 | 20 | Articulo | 1 | tha | 20191218
39553 | 8581 | 2348 | -2 | P03KM0000005 | FIBRA FILTRANTE BLANCA C3/300 115X115 MM | FIBRA FILTRANTE BLANCA PARA FILTROS DE TOMA DE DETECTORES DE CO + NO2 | 20 | 20 | Articulo | 1 | tha | 20191218
39554 | 8581 | 12834 | -2 | S01KM0000061 | BOTE SENSOR CO PARA KMQ - V2 | SENSOR electroquímico de CO con amplificador completo con divisor de flujo, rango de medida de 0 .. 300 ppm (partes por millón de CO), montado en carcasa | 1 | 1 | Articulo | 1 | tha | 20191218
39555 | 8582 | 1227 | -2 | P01OT0000309 | FILTRO PG-11 31.009.20 | FILTRO FINO PG-11 PARA DETECTORES DE CO + NO2 | 2 | 2 | Articulo | 1 | tha | 20191218
39556 | 8582 | 2902 | -2 | S01KM0000008 | BOTE SENSOR CO PARA KMQ | SENSOR ELECTROQUIMICO DE CO CON AMPLIFICADOR COMPLETO, RANGO DE MEDIDA DE 0 .. 300 ppm de CO, MONTADO EN CARCASA | 1 | 1 | Articulo | 1 | tha | 20191218
39557 | 8582 | 1306 | -2 | P01OT0000389 | FIBRA ESPUMA FILTRANTE NEGRA 115MM 20/10 | FIBRA FILTRANTE NEGRA PARA FILTROS DE TOMA DE DETECTORES DE CO + NO2 | 20 | 20 | Articulo | 1 | tha | 20191218
39558 | 8582 | 2348 | -2 | P03KM0000005 | FIBRA FILTRANTE BLANCA C3/300 115X115 MM | FIBRA FILTRANTE BLANCA PARA FILTROS DE TOMA DE DETECTORES DE CO + NO2 | 20 | 20 | Articulo | 1 | tha | 20191218
39559 | 8582 | 12834 | -2 | S01KM0000061 | BOTE SENSOR CO PARA KMQ - V2 | SENSOR electroquímico de CO con amplificador completo con divisor de flujo, rango de medida de 0 .. 300 ppm (partes por millón de CO), montado en carcasa | 1 | 1 | Articulo | 1 | tha | 20191218
39560 | 8583 | 1227 | -2 | P01OT0000309 | FILTRO PG-11 31.009.20 | FILTRO FINO PG-11 PARA DETECTORES DE CO + NO2 | 1 | 1 | Articulo | 1 | tha | 20191218
39561 | 8583 | 2902 | -2 | S01KM0000008 | BOTE SENSOR CO PARA KMQ | SENSOR ELECTROQUIMICO DE CO CON AMPLIFICADOR COMPLETO, RANGO DE MEDIDA DE 0 .. 300 ppm de CO, MONTADO EN CARCASA | 1 | 1 | Articulo | 1 | tha | 20191218
39562 | 8583 | 1306 | -2 | P01OT0000389 | FIBRA ESPUMA FILTRANTE NEGRA 115MM 20/10 | FIBRA FILTRANTE NEGRA PARA FILTROS DE TOMA DE DETECTORES DE CO + NO2 | 6 | 6 | Articulo | 1 | tha | 20191218
39563 | 8583 | 2348 | -2 | P03KM0000005 | FIBRA FILTRANTE BLANCA C3/300 115X115 MM | FIBRA FILTRANTE BLANCA PARA FILTROS DE TOMA DE DETECTORES DE CO + NO2 | 6 | 6 | Articulo | 1 | tha | 20191218
39564 | 8583 | 12834 | -2 | S01KM0000061 | BOTE SENSOR CO PARA KMQ - V2 | SENSOR electroquímico de CO con amplificador completo con divisor de flujo, rango de medida de 0 .. 300 ppm (partes por millón de CO), montado en carcasa | 1 | 1 | Articulo | 1 | tha | 20191218
39565 | 8584 | 1227 | -2 | P01OT0000309 | FILTRO PG-11 31.009.20 | FILTRO FINO PG-11 PARA DETECTORES DE CO + NO2 | 2 | 2 | Articulo | 1 | tha | 20191218
39566 | 8584 | 2902 | -2 | S01KM0000008 | BOTE SENSOR CO PARA KMQ | SENSOR ELECTROQUIMICO DE CO CON AMPLIFICADOR COMPLETO, RANGO DE MEDIDA DE 0 .. 300 ppm de CO, MONTADO EN CARCASA | 1 | 1 | Articulo | 1 | tha | 20191218
39567 | 8584 | 3300 | -2 | S03KM0000005 | FILTRO TIPO PL | FILTRO TIPO PL | 14 | 14 | Articulo | 1 | tha | 20191218
39568 | 8584 | 1306 | -2 | P01OT0000389 | FIBRA ESPUMA FILTRANTE NEGRA 115MM 20/10 | FIBRA FILTRANTE NEGRA PARA FILTROS DE TOMA DE DETECTORES DE CO + NO2 | 14 | 14 | Articulo | 1 | tha | 20191218
39569 | 8584 | 2348 | -2 | P03KM0000005 | FIBRA FILTRANTE BLANCA C3/300 115X115 MM | FIBRA FILTRANTE BLANCA PARA FILTROS DE TOMA DE DETECTORES DE CO + NO2 | 14 | 14 | Articulo | 1 | tha | 20191218
39570 | 8584 | 12834 | -2 | S01KM0000061 | BOTE SENSOR CO PARA KMQ - V2 | SENSOR electroquímico de CO con amplificador completo con divisor de flujo, rango de medida de 0 .. 300 ppm (partes por millón de CO), montado en carcasa | 1 | 1 | Articulo | 1 | tha | 20191218
39571 | 8585 | 1227 | -2 | P01OT0000309 | FILTRO PG-11 31.009.20 | FILTRO FINO PG-11 PARA DETECTORES DE CO + NO2 | 1 | 1 | Articulo | 1 | tha | 20191218
39572 | 8585 | 2902 | -2 | S01KM0000008 | BOTE SENSOR CO PARA KMQ | SENSOR ELECTROQUIMICO DE CO CON AMPLIFICADOR COMPLETO, RANGO DE MEDIDA DE 0 .. 300 ppm de CO, MONTADO EN CARCASA | 1 | 1 | Articulo | 1 | tha | 20191218
39573 | 8585 | 3300 | -2 | S03KM0000005 | FILTRO TIPO PL | FILTRO TIPO PL | 10 | 10 | Articulo | 1 | tha | 20191218
39574 | 8585 | 1306 | -2 | P01OT0000389 | FIBRA ESPUMA FILTRANTE NEGRA 115MM 20/10 | FIBRA FILTRANTE NEGRA PARA FILTROS DE TOMA DE DETECTORES DE CO + NO2 | 10 | 10 | Articulo | 1 | tha | 20191218
39575 | 8585 | 2348 | -2 | P03KM0000005 | FIBRA FILTRANTE BLANCA C3/300 115X115 MM | FIBRA FILTRANTE BLANCA PARA FILTROS DE TOMA DE DETECTORES DE CO + NO2 | 10 | 10 | Articulo | 1 | tha | 20191218
39576 | 8585 | 12834 | -2 | S01KM0000061 | BOTE SENSOR CO PARA KMQ - V2 | SENSOR electroquímico de CO con amplificador completo con divisor de flujo, rango de medida de 0 .. 300 ppm (partes por millón de CO), montado en carcasa | 1 | 1 | Articulo | 1 | tha | 20191218
39577 | 8586 | 1227 | -2 | P01OT0000309 | FILTRO PG-11 31.009.20 | FILTRO FINO PG-11 PARA DETECTORES DE CO + NO2 | 2 | 2 | Articulo | 1 | tha | 20191218
39578 | 8586 | 2902 | -2 | S01KM0000008 | BOTE SENSOR CO PARA KMQ | SENSOR ELECTROQUIMICO DE CO CON AMPLIFICADOR COMPLETO, RANGO DE MEDIDA DE 0 .. 300 ppm de CO, MONTADO EN CARCASA | 1 | 1 | Articulo | 1 | tha | 20191218
39579 | 8586 | 3300 | -2 | S03KM0000005 | FILTRO TIPO PL | FILTRO TIPO PL | 12 | 12 | Articulo | 1 | tha | 20191218
39580 | 8586 | 1306 | -2 | P01OT0000389 | FIBRA ESPUMA FILTRANTE NEGRA 115MM 20/10 | FIBRA FILTRANTE NEGRA PARA FILTROS DE TOMA DE DETECTORES DE CO + NO2 | 12 | 12 | Articulo | 1 | tha | 20191218
39581 | 8586 | 2348 | -2 | P03KM0000005 | FIBRA FILTRANTE BLANCA C3/300 115X115 MM | FIBRA FILTRANTE BLANCA PARA FILTROS DE TOMA DE DETECTORES DE CO + NO2 | 12 | 12 | Articulo | 1 | tha | 20191218
39582 | 8586 | 12834 | -2 | S01KM0000061 | BOTE SENSOR CO PARA KMQ - V2 | SENSOR electroquímico de CO con amplificador completo con divisor de flujo, rango de medida de 0 .. 300 ppm (partes por millón de CO), montado en carcasa | 1 | 1 | Articulo | 1 | tha | 20191218
39583 | 8587 | 1227 | -2 | P01OT0000309 | FILTRO PG-11 31.009.20 | FILTRO FINO PG-11 PARA DETECTORES DE CO + NO2 | 2 | 2 | Articulo | 1 | tha | 20191218
39584 | 8587 | 2902 | -2 | S01KM0000008 | BOTE SENSOR CO PARA KMQ | SENSOR ELECTROQUIMICO DE CO CON AMPLIFICADOR COMPLETO, RANGO DE MEDIDA DE 0 .. 300 ppm de CO, MONTADO EN CARCASA | 1 | 1 | Articulo | 1 | tha | 20191218
39585 | 8587 | 3300 | -2 | S03KM0000005 | FILTRO TIPO PL | FILTRO TIPO PL | 20 | 20 | Articulo | 1 | tha | 20191218
39586 | 8587 | 1306 | -2 | P01OT0000389 | FIBRA ESPUMA FILTRANTE NEGRA 115MM 20/10 | FIBRA FILTRANTE NEGRA PARA FILTROS DE TOMA DE DETECTORES DE CO + NO2 | 20 | 20 | Articulo | 1 | tha | 20191218
39587 | 8587 | 2348 | -2 | P03KM0000005 | FIBRA FILTRANTE BLANCA C3/300 115X115 MM | FIBRA FILTRANTE BLANCA PARA FILTROS DE TOMA DE DETECTORES DE CO + NO2 | 20 | 20 | Articulo | 1 | tha | 20191218
39588 | 8587 | 12834 | -2 | S01KM0000061 | BOTE SENSOR CO PARA KMQ - V2 | SENSOR electroquímico de CO con amplificador completo con divisor de flujo, rango de medida de 0 .. 300 ppm (partes por millón de CO), montado en carcasa | 1 | 1 | Articulo | 1 | tha | 20191218
39589 | 8588 | 1227 | -2 | P01OT0000309 | FILTRO PG-11 31.009.20 | FILTRO FINO PG-11 PARA DETECTORES DE CO + NO2 | 2 | 2 | Articulo | 1 | tha | 20191218
39590 | 8588 | 2902 | -2 | S01KM0000008 | BOTE SENSOR CO PARA KMQ | SENSOR ELECTROQUIMICO DE CO CON AMPLIFICADOR COMPLETO, RANGO DE MEDIDA DE 0 .. 300 ppm de CO, MONTADO EN CARCASA | 1 | 1 | Articulo | 1 | tha | 20191218
39591 | 8588 | 3300 | -2 | S03KM0000005 | FILTRO TIPO PL | FILTRO TIPO PL | 20 | 20 | Articulo | 1 | tha | 20191218
39592 | 8588 | 1306 | -2 | P01OT0000389 | FIBRA ESPUMA FILTRANTE NEGRA 115MM 20/10 | FIBRA FILTRANTE NEGRA PARA FILTROS DE TOMA DE DETECTORES DE CO + NO2 | 20 | 20 | Articulo | 1 | tha | 20191218
39593 | 8588 | 2348 | -2 | P03KM0000005 | FIBRA FILTRANTE BLANCA C3/300 115X115 MM | FIBRA FILTRANTE BLANCA PARA FILTROS DE TOMA DE DETECTORES DE CO + NO2 | 20 | 20 | Articulo | 1 | tha | 20191218
39594 | 8588 | 12834 | -2 | S01KM0000061 | BOTE SENSOR CO PARA KMQ - V2 | SENSOR electroquímico de CO con amplificador completo con divisor de flujo, rango de medida de 0 .. 300 ppm (partes por millón de CO), montado en carcasa | 1 | 1 | Articulo | 1 | tha | 20191218
39595 | 8589 | 1227 | -2 | P01OT0000309 | FILTRO PG-11 31.009.20 | FILTRO FINO PG-11 PARA DETECTORES DE CO + NO2 | 2 | 2 | Articulo | 1 | tha | 20191218
39596 | 8589 | 2902 | -2 | S01KM0000008 | BOTE SENSOR CO PARA KMQ | SENSOR ELECTROQUIMICO DE CO CON AMPLIFICADOR COMPLETO, RANGO DE MEDIDA DE 0 .. 300 ppm de CO, MONTADO EN CARCASA | 1 | 1 | Articulo | 1 | tha | 20191218
39597 | 8589 | 3300 | -2 | S03KM0000005 | FILTRO TIPO PL | FILTRO TIPO PL | 20 | 20 | Articulo | 1 | tha | 20191218
39598 | 8589 | 1306 | -2 | P01OT0000389 | FIBRA ESPUMA FILTRANTE NEGRA 115MM 20/10 | FIBRA FILTRANTE NEGRA PARA FILTROS DE TOMA DE DETECTORES DE CO + NO2 | 20 | 20 | Articulo | 1 | tha | 20191218
39599 | 8589 | 2348 | -2 | P03KM0000005 | FIBRA FILTRANTE BLANCA C3/300 115X115 MM | FIBRA FILTRANTE BLANCA PARA FILTROS DE TOMA DE DETECTORES DE CO + NO2 | 20 | 20 | Articulo | 1 | tha | 20191218
39600 | 8589 | 12834 | -2 | S01KM0000061 | BOTE SENSOR CO PARA KMQ - V2 | SENSOR electroquímico de CO con amplificador completo con divisor de flujo, rango de medida de 0 .. 300 ppm (partes por millón de CO), montado en carcasa | 1 | 1 | Articulo | 1 | tha | 20191218
39601 | 8590 | 1227 | -2 | P01OT0000309 | FILTRO PG-11 31.009.20 | FILTRO FINO PG-11 PARA DETECTORES DE CO + NO2 | 2 | 2 | Articulo | 1 | tha | 20191218
39602 | 8590 | 2902 | -2 | S01KM0000008 | BOTE SENSOR CO PARA KMQ | SENSOR ELECTROQUIMICO DE CO CON AMPLIFICADOR COMPLETO, RANGO DE MEDIDA DE 0 .. 300 ppm de CO, MONTADO EN CARCASA | 1 | 1 | Articulo | 1 | tha | 20191218
39603 | 8590 | 3300 | -2 | S03KM0000005 | FILTRO TIPO PL | FILTRO TIPO PL | 20 | 20 | Articulo | 1 | tha | 20191218
39604 | 8590 | 1306 | -2 | P01OT0000389 | FIBRA ESPUMA FILTRANTE NEGRA 115MM 20/10 | FIBRA FILTRANTE NEGRA PARA FILTROS DE TOMA DE DETECTORES DE CO + NO2 | 20 | 20 | Articulo | 1 | tha | 20191218
39605 | 8590 | 2348 | -2 | P03KM0000005 | FIBRA FILTRANTE BLANCA C3/300 115X115 MM | FIBRA FILTRANTE BLANCA PARA FILTROS DE TOMA DE DETECTORES DE CO + NO2 | 20 | 20 | Articulo | 1 | tha | 20191218
39606 | 8590 | 12834 | -2 | S01KM0000061 | BOTE SENSOR CO PARA KMQ - V2 | SENSOR electroquímico de CO con amplificador completo con divisor de flujo, rango de medida de 0 .. 300 ppm (partes por millón de CO), montado en carcasa | 1 | 1 | Articulo | 1 | tha | 20191218
39607 | 8591 | 1227 | -2 | P01OT0000309 | FILTRO PG-11 31.009.20 | FILTRO FINO PG-11 PARA DETECTORES DE CO + NO2 | 2 | 2 | Articulo | 1 | tha | 20191218
39608 | 8591 | 2902 | -2 | S01KM0000008 | BOTE SENSOR CO PARA KMQ | SENSOR ELECTROQUIMICO DE CO CON AMPLIFICADOR COMPLETO, RANGO DE MEDIDA DE 0 .. 300 ppm de CO, MONTADO EN CARCASA | 1 | 1 | Articulo | 1 | tha | 20191218
39609 | 8591 | 3300 | -2 | S03KM0000005 | FILTRO TIPO PL | FILTRO TIPO PL | 20 | 20 | Articulo | 1 | tha | 20191218
39610 | 8591 | 1306 | -2 | P01OT0000389 | FIBRA ESPUMA FILTRANTE NEGRA 115MM 20/10 | FIBRA FILTRANTE NEGRA PARA FILTROS DE TOMA DE DETECTORES DE CO + NO2 | 20 | 20 | Articulo | 1 | tha | 20191218
39611 | 8591 | 2348 | -2 | P03KM0000005 | FIBRA FILTRANTE BLANCA C3/300 115X115 MM | FIBRA FILTRANTE BLANCA PARA FILTROS DE TOMA DE DETECTORES DE CO + NO2 | 20 | 20 | Articulo | 1 | tha | 20191218
39612 | 8591 | 12834 | -2 | S01KM0000061 | BOTE SENSOR CO PARA KMQ - V2 | SENSOR electroquímico de CO con amplificador completo con divisor de flujo, rango de medida de 0 .. 300 ppm (partes por millón de CO), montado en carcasa | 1 | 1 | Articulo | 1 | tha | 20191218
39613 | 8592 | 1227 | -2 | P01OT0000309 | FILTRO PG-11 31.009.20 | FILTRO FINO PG-11 PARA DETECTORES DE CO + NO2 | 2 | 2 | Articulo | 1 | tha | 20191218
39614 | 8592 | 2902 | -2 | S01KM0000008 | BOTE SENSOR CO PARA KMQ | SENSOR ELECTROQUIMICO DE CO CON AMPLIFICADOR COMPLETO, RANGO DE MEDIDA DE 0 .. 300 ppm de CO, MONTADO EN CARCASA | 1 | 1 | Articulo | 1 | tha | 20191218
39615 | 8592 | 3300 | -2 | S03KM0000005 | FILTRO TIPO PL | FILTRO TIPO PL | 20 | 20 | Articulo | 1 | tha | 20191218
39616 | 8592 | 1306 | -2 | P01OT0000389 | FIBRA ESPUMA FILTRANTE NEGRA 115MM 20/10 | FIBRA FILTRANTE NEGRA PARA FILTROS DE TOMA DE DETECTORES DE CO + NO2 | 20 | 20 | Articulo | 1 | tha | 20191218
39617 | 8592 | 2348 | -2 | P03KM0000005 | FIBRA FILTRANTE BLANCA C3/300 115X115 MM | FIBRA FILTRANTE BLANCA PARA FILTROS DE TOMA DE DETECTORES DE CO + NO2 | 20 | 20 | Articulo | 1 | tha | 20191218
39618 | 8592 | 12834 | -2 | S01KM0000061 | BOTE SENSOR CO PARA KMQ - V2 | SENSOR electroquímico de CO con amplificador completo con divisor de flujo, rango de medida de 0 .. 300 ppm (partes por millón de CO), montado en carcasa | 1 | 1 | Articulo | 1 | tha | 20191218
39619 | 8593 | 1227 | -2 | P01OT0000309 | FILTRO PG-11 31.009.20 | FILTRO FINO PG-11 PARA DETECTORES DE CO + NO2 | 2 | 2 | Articulo | 1 | tha | 20191218
39620 | 8593 | 2902 | -2 | S01KM0000008 | BOTE SENSOR CO PARA KMQ | SENSOR ELECTROQUIMICO DE CO CON AMPLIFICADOR COMPLETO, RANGO DE MEDIDA DE 0 .. 300 ppm de CO, MONTADO EN CARCASA | 1 | 1 | Articulo | 1 | tha | 20191218
39621 | 8593 | 3300 | -2 | S03KM0000005 | FILTRO TIPO PL | FILTRO TIPO PL | 20 | 20 | Articulo | 1 | tha | 20191218
39622 | 8593 | 1306 | -2 | P01OT0000389 | FIBRA ESPUMA FILTRANTE NEGRA 115MM 20/10 | FIBRA FILTRANTE NEGRA PARA FILTROS DE TOMA DE DETECTORES DE CO + NO2 | 20 | 20 | Articulo | 1 | tha | 20191218
39623 | 8593 | 2348 | -2 | P03KM0000005 | FIBRA FILTRANTE BLANCA C3/300 115X115 MM | FIBRA FILTRANTE BLANCA PARA FILTROS DE TOMA DE DETECTORES DE CO + NO2 | 20 | 20 | Articulo | 1 | tha | 20191218
39624 | 8593 | 12834 | -2 | S01KM0000061 | BOTE SENSOR CO PARA KMQ - V2 | SENSOR electroquímico de CO con amplificador completo con divisor de flujo, rango de medida de 0 .. 300 ppm (partes por millón de CO), montado en carcasa | 1 | 1 | Articulo | 1 | tha | 20191218
39625 | 8594 | 1227 | -2 | P01OT0000309 | FILTRO PG-11 31.009.20 | FILTRO FINO PG-11 PARA DETECTORES DE CO + NO2 | 1 | 1 | Articulo | 1 | tha | 20191218
39626 | 8594 | 2902 | -2 | S01KM0000008 | BOTE SENSOR CO PARA KMQ | SENSOR ELECTROQUIMICO DE CO CON AMPLIFICADOR COMPLETO, RANGO DE MEDIDA DE 0 .. 300 ppm de CO, MONTADO EN CARCASA | 1 | 1 | Articulo | 1 | tha | 20191218
39627 | 8594 | 1306 | -2 | P01OT0000389 | FIBRA ESPUMA FILTRANTE NEGRA 115MM 20/10 | FIBRA FILTRANTE NEGRA PARA FILTROS DE TOMA DE DETECTORES DE CO + NO2 | 8 | 8 | Articulo | 1 | tha | 20191218
39628 | 8594 | 2348 | -2 | P03KM0000005 | FIBRA FILTRANTE BLANCA C3/300 115X115 MM | FIBRA FILTRANTE BLANCA PARA FILTROS DE TOMA DE DETECTORES DE CO + NO2 | 8 | 8 | Articulo | 1 | tha | 20191218
39629 | 8594 | 12834 | -2 | S01KM0000061 | BOTE SENSOR CO PARA KMQ - V2 | SENSOR electroquímico de CO con amplificador completo con divisor de flujo, rango de medida de 0 .. 300 ppm (partes por millón de CO), montado en carcasa | 1 | 1 | Articulo | 1 | tha | 20191218
39630 | 8595 | 1227 | -2 | P01OT0000309 | FILTRO PG-11 31.009.20 | FILTRO FINO PG-11 PARA DETECTORES DE CO + NO2 | 2 | 2 | Articulo | 1 | tha | 20191218
39631 | 8595 | 2902 | -2 | S01KM0000008 | BOTE SENSOR CO PARA KMQ | SENSOR ELECTROQUIMICO DE CO CON AMPLIFICADOR COMPLETO, RANGO DE MEDIDA DE 0 .. 300 ppm de CO, MONTADO EN CARCASA | 1 | 1 | Articulo | 1 | tha | 20191218
39632 | 8595 | 1306 | -2 | P01OT0000389 | FIBRA ESPUMA FILTRANTE NEGRA 115MM 20/10 | FIBRA FILTRANTE NEGRA PARA FILTROS DE TOMA DE DETECTORES DE CO + NO2 | 16 | 16 | Articulo | 1 | tha | 20191218
39633 | 8595 | 2348 | -2 | P03KM0000005 | FIBRA FILTRANTE BLANCA C3/300 115X115 MM | FIBRA FILTRANTE BLANCA PARA FILTROS DE TOMA DE DETECTORES DE CO + NO2 | 16 | 16 | Articulo | 1 | tha | 20191218
39634 | 8595 | 12834 | -2 | S01KM0000061 | BOTE SENSOR CO PARA KMQ - V2 | SENSOR electroquímico de CO con amplificador completo con divisor de flujo, rango de medida de 0 .. 300 ppm (partes por millón de CO), montado en carcasa | 1 | 1 | Articulo | 1 | tha | 20191218
39635 | 8596 | 1227 | -2 | P01OT0000309 | FILTRO PG-11 31.009.20 | FILTRO FINO PG-11 PARA DETECTORES DE CO + NO2 | 2 | 2 | Articulo | 1 | tha | 20191218
39636 | 8596 | 2902 | -2 | S01KM0000008 | BOTE SENSOR CO PARA KMQ | SENSOR ELECTROQUIMICO DE CO CON AMPLIFICADOR COMPLETO, RANGO DE MEDIDA DE 0 .. 300 ppm de CO, MONTADO EN CARCASA | 1 | 1 | Articulo | 1 | tha | 20191218
39637 | 8596 | 1306 | -2 | P01OT0000389 | FIBRA ESPUMA FILTRANTE NEGRA 115MM 20/10 | FIBRA FILTRANTE NEGRA PARA FILTROS DE TOMA DE DETECTORES DE CO + NO2 | 16 | 16 | Articulo | 1 | tha | 20191218
39638 | 8596 | 2348 | -2 | P03KM0000005 | FIBRA FILTRANTE BLANCA C3/300 115X115 MM | FIBRA FILTRANTE BLANCA PARA FILTROS DE TOMA DE DETECTORES DE CO + NO2 | 16 | 16 | Articulo | 1 | tha | 20191218
39639 | 8596 | 12834 | -2 | S01KM0000061 | BOTE SENSOR CO PARA KMQ - V2 | SENSOR electroquímico de CO con amplificador completo con divisor de flujo, rango de medida de 0 .. 300 ppm (partes por millón de CO), montado en carcasa | 1 | 1 | Articulo | 1 | tha | 20191218
39640 | 8597 | 1227 | -2 | P01OT0000309 | FILTRO PG-11 31.009.20 | FILTRO FINO PG-11 PARA DETECTORES DE CO + NO2 | 2 | 2 | Articulo | 1 | tha | 20191218
39641 | 8597 | 2902 | -2 | S01KM0000008 | BOTE SENSOR CO PARA KMQ | SENSOR ELECTROQUIMICO DE CO CON AMPLIFICADOR COMPLETO, RANGO DE MEDIDA DE 0 .. 300 ppm de CO, MONTADO EN CARCASA | 1 | 1 | Articulo | 1 | tha | 20191218
39642 | 8597 | 1306 | -2 | P01OT0000389 | FIBRA ESPUMA FILTRANTE NEGRA 115MM 20/10 | FIBRA FILTRANTE NEGRA PARA FILTROS DE TOMA DE DETECTORES DE CO + NO2 | 20 | 20 | Articulo | 1 | tha | 20191218
39643 | 8597 | 2348 | -2 | P03KM0000005 | FIBRA FILTRANTE BLANCA C3/300 115X115 MM | FIBRA FILTRANTE BLANCA PARA FILTROS DE TOMA DE DETECTORES DE CO + NO2 | 20 | 20 | Articulo | 1 | tha | 20191218
39644 | 8597 | 12834 | -2 | S01KM0000061 | BOTE SENSOR CO PARA KMQ - V2 | SENSOR electroquímico de CO con amplificador completo con divisor de flujo, rango de medida de 0 .. 300 ppm (partes por millón de CO), montado en carcasa | 1 | 1 | Articulo | 1 | tha | 20191218
39645 | 8598 | 1227 | -2 | P01OT0000309 | FILTRO PG-11 31.009.20 | FILTRO FINO PG-11 PARA DETECTORES DE CO + NO2 | 2 | 2 | Articulo | 1 | tha | 20191218
39646 | 8598 | 2902 | -2 | S01KM0000008 | BOTE SENSOR CO PARA KMQ | SENSOR ELECTROQUIMICO DE CO CON AMPLIFICADOR COMPLETO, RANGO DE MEDIDA DE 0 .. 300 ppm de CO, MONTADO EN CARCASA | 1 | 1 | Articulo | 1 | tha | 20191218
39647 | 8598 | 1306 | -2 | P01OT0000389 | FIBRA ESPUMA FILTRANTE NEGRA 115MM 20/10 | FIBRA FILTRANTE NEGRA PARA FILTROS DE TOMA DE DETECTORES DE CO + NO2 | 20 | 20 | Articulo | 1 | tha | 20191218
39648 | 8598 | 2348 | -2 | P03KM0000005 | FIBRA FILTRANTE BLANCA C3/300 115X115 MM | FIBRA FILTRANTE BLANCA PARA FILTROS DE TOMA DE DETECTORES DE CO + NO2 | 20 | 20 | Articulo | 1 | tha | 20191218
39649 | 8598 | 12834 | -2 | S01KM0000061 | BOTE SENSOR CO PARA KMQ - V2 | SENSOR electroquímico de CO con amplificador completo con divisor de flujo, rango de medida de 0 .. 300 ppm (partes por millón de CO), montado en carcasa | 1 | 1 | Articulo | 1 | tha | 20191218
39650 | 8599 | 1227 | -2 | P01OT0000309 | FILTRO PG-11 31.009.20 | FILTRO FINO PG-11 PARA DETECTORES DE CO + NO2 | 2 | 2 | Articulo | 1 | tha | 20191218
39651 | 8599 | 2902 | -2 | S01KM0000008 | BOTE SENSOR CO PARA KMQ | SENSOR ELECTROQUIMICO DE CO CON AMPLIFICADOR COMPLETO, RANGO DE MEDIDA DE 0 .. 300 ppm de CO, MONTADO EN CARCASA | 1 | 1 | Articulo | 1 | tha | 20191218
39652 | 8599 | 1306 | -2 | P01OT0000389 | FIBRA ESPUMA FILTRANTE NEGRA 115MM 20/10 | FIBRA FILTRANTE NEGRA PARA FILTROS DE TOMA DE DETECTORES DE CO + NO2 | 20 | 20 | Articulo | 1 | tha | 20191218
39653 | 8599 | 2348 | -2 | P03KM0000005 | FIBRA FILTRANTE BLANCA C3/300 115X115 MM | FIBRA FILTRANTE BLANCA PARA FILTROS DE TOMA DE DETECTORES DE CO + NO2 | 20 | 20 | Articulo | 1 | tha | 20191218
39654 | 8599 | 12834 | -2 | S01KM0000061 | BOTE SENSOR CO PARA KMQ - V2 | SENSOR electroquímico de CO con amplificador completo con divisor de flujo, rango de medida de 0 .. 300 ppm (partes por millón de CO), montado en carcasa | 1 | 1 | Articulo | 1 | tha | 20191218
39655 | 8600 | 1227 | -2 | P01OT0000309 | FILTRO PG-11 31.009.20 | FILTRO FINO PG-11 PARA DETECTORES DE CO + NO2 | 2 | 2 | Articulo | 1 | tha | 20191218
39656 | 8600 | 2902 | -2 | S01KM0000008 | BOTE SENSOR CO PARA KMQ | SENSOR ELECTROQUIMICO DE CO CON AMPLIFICADOR COMPLETO, RANGO DE MEDIDA DE 0 .. 300 ppm de CO, MONTADO EN CARCASA | 1 | 1 | Articulo | 1 | tha | 20191218
39657 | 8600 | 1306 | -2 | P01OT0000389 | FIBRA ESPUMA FILTRANTE NEGRA 115MM 20/10 | FIBRA FILTRANTE NEGRA PARA FILTROS DE TOMA DE DETECTORES DE CO + NO2 | 20 | 20 | Articulo | 1 | tha | 20191218
39658 | 8600 | 2348 | -2 | P03KM0000005 | FIBRA FILTRANTE BLANCA C3/300 115X115 MM | FIBRA FILTRANTE BLANCA PARA FILTROS DE TOMA DE DETECTORES DE CO + NO2 | 20 | 20 | Articulo | 1 | tha | 20191218
39659 | 8600 | 12834 | -2 | S01KM0000061 | BOTE SENSOR CO PARA KMQ - V2 | SENSOR electroquímico de CO con amplificador completo con divisor de flujo, rango de medida de 0 .. 300 ppm (partes por millón de CO), montado en carcasa | 1 | 1 | Articulo | 1 | tha | 20191218
39660 | 8601 | 1227 | -2 | P01OT0000309 | FILTRO PG-11 31.009.20 | FILTRO FINO PG-11 PARA DETECTORES DE CO + NO2 | 2 | 2 | Articulo | 1 | tha | 20191218
39661 | 8601 | 2902 | -2 | S01KM0000008 | BOTE SENSOR CO PARA KMQ | SENSOR ELECTROQUIMICO DE CO CON AMPLIFICADOR COMPLETO, RANGO DE MEDIDA DE 0 .. 300 ppm de CO, MONTADO EN CARCASA | 1 | 1 | Articulo | 1 | tha | 20191218
39662 | 8601 | 1306 | -2 | P01OT0000389 | FIBRA ESPUMA FILTRANTE NEGRA 115MM 20/10 | FIBRA FILTRANTE NEGRA PARA FILTROS DE TOMA DE DETECTORES DE CO + NO2 | 20 | 20 | Articulo | 1 | tha | 20191218
39663 | 8601 | 2348 | -2 | P03KM0000005 | FIBRA FILTRANTE BLANCA C3/300 115X115 MM | FIBRA FILTRANTE BLANCA PARA FILTROS DE TOMA DE DETECTORES DE CO + NO2 | 20 | 20 | Articulo | 1 | tha | 20191218
39664 | 8601 | 12834 | -2 | S01KM0000061 | BOTE SENSOR CO PARA KMQ - V2 | SENSOR electroquímico de CO con amplificador completo con divisor de flujo, rango de medida de 0 .. 300 ppm (partes por millón de CO), montado en carcasa | 1 | 1 | Articulo | 1 | tha | 20191218
39665 | 8602 | 1227 | -2 | P01OT0000309 | FILTRO PG-11 31.009.20 | FILTRO FINO PG-11 PARA DETECTORES DE CO + NO2 | 2 | 2 | Articulo | 1 | tha | 20191218
39666 | 8602 | 2902 | -2 | S01KM0000008 | BOTE SENSOR CO PARA KMQ | SENSOR ELECTROQUIMICO DE CO CON AMPLIFICADOR COMPLETO, RANGO DE MEDIDA DE 0 .. 300 ppm de CO, MONTADO EN CARCASA | 1 | 1 | Articulo | 1 | tha | 20191218
39667 | 8602 | 1306 | -2 | P01OT0000389 | FIBRA ESPUMA FILTRANTE NEGRA 115MM 20/10 | FIBRA FILTRANTE NEGRA PARA FILTROS DE TOMA DE DETECTORES DE CO + NO2 | 20 | 20 | Articulo | 1 | tha | 20191218
39668 | 8602 | 2348 | -2 | P03KM0000005 | FIBRA FILTRANTE BLANCA C3/300 115X115 MM | FIBRA FILTRANTE BLANCA PARA FILTROS DE TOMA DE DETECTORES DE CO + NO2 | 20 | 20 | Articulo | 1 | tha | 20191218
39669 | 8602 | 12834 | -2 | S01KM0000061 | BOTE SENSOR CO PARA KMQ - V2 | SENSOR electroquímico de CO con amplificador completo con divisor de flujo, rango de medida de 0 .. 300 ppm (partes por millón de CO), montado en carcasa | 1 | 1 | Articulo | 1 | tha | 20191218
39670 | 8603 | 1227 | -2 | P01OT0000309 | FILTRO PG-11 31.009.20 | FILTRO FINO PG-11 PARA DETECTORES DE CO + NO2 | 1 | 1 | Articulo | 1 | tha | 20191218
39671 | 8603 | 2902 | -2 | S01KM0000008 | BOTE SENSOR CO PARA KMQ | SENSOR ELECTROQUIMICO DE CO CON AMPLIFICADOR COMPLETO, RANGO DE MEDIDA DE 0 .. 300 ppm de CO, MONTADO EN CARCASA | 1 | 1 | Articulo | 1 | tha | 20191218
39672 | 8603 | 1306 | -2 | P01OT0000389 | FIBRA ESPUMA FILTRANTE NEGRA 115MM 20/10 | FIBRA FILTRANTE NEGRA PARA FILTROS DE TOMA DE DETECTORES DE CO + NO2 | 2 | 2 | Articulo | 1 | tha | 20191218
39673 | 8603 | 2348 | -2 | P03KM0000005 | FIBRA FILTRANTE BLANCA C3/300 115X115 MM | FIBRA FILTRANTE BLANCA PARA FILTROS DE TOMA DE DETECTORES DE CO + NO2 | 2 | 2 | Articulo | 1 | tha | 20191218
39674 | 8603 | 12834 | -2 | S01KM0000061 | BOTE SENSOR CO PARA KMQ - V2 | SENSOR electroquímico de CO con amplificador completo con divisor de flujo, rango de medida de 0 .. 300 ppm (partes por millón de CO), montado en carcasa | 1 | 1 | Articulo | 1 | tha | 20191218
39675 | 8604 | 1227 | -2 | P01OT0000309 | FILTRO PG-11 31.009.20 | FILTRO FINO PG-11 PARA DETECTORES DE CO + NO2 | 2 | 2 | Articulo | 1 | tha | 20191218
39676 | 8604 | 2902 | -2 | S01KM0000008 | BOTE SENSOR CO PARA KMQ | SENSOR ELECTROQUIMICO DE CO CON AMPLIFICADOR COMPLETO, RANGO DE MEDIDA DE 0 .. 300 ppm de CO, MONTADO EN CARCASA | 1 | 1 | Articulo | 1 | tha | 20191218
39677 | 8604 | 1306 | -2 | P01OT0000389 | FIBRA ESPUMA FILTRANTE NEGRA 115MM 20/10 | FIBRA FILTRANTE NEGRA PARA FILTROS DE TOMA DE DETECTORES DE CO + NO2 | 20 | 20 | Articulo | 1 | tha | 20191218
39678 | 8604 | 2348 | -2 | P03KM0000005 | FIBRA FILTRANTE BLANCA C3/300 115X115 MM | FIBRA FILTRANTE BLANCA PARA FILTROS DE TOMA DE DETECTORES DE CO + NO2 | 20 | 20 | Articulo | 1 | tha | 20191218
39679 | 8604 | 7218 | -2 | S01KM0000050 | BOTE SENSOR NO2 | SENSOR ELECTROQUIMICO DE NO2 CON AMPLIFICADOR COMPLETO, RANGO DE MEDIDA DE 0 .. 5 ppm de NO2, MONTADO EN CARCASA | 1 | 1 | Articulo | 1 | tha | 20191218
39680 | 8604 | 12834 | -2 | S01KM0000061 | BOTE SENSOR CO PARA KMQ - V2 | SENSOR electroquímico de CO con amplificador completo con divisor de flujo, rango de medida de 0 .. 300 ppm (partes por millón de CO), montado en carcasa | 1 | 1 | Articulo | 1 | tha | 20191218
39681 | 8604 | 12598 | -2 | P03OT0001577 | FILTRO PARA OP VISGUARD IS TIPO BL103 | FILTRO principal de aire limpio tipo BL-103 para Opacímetro modelo VisGuard IS en ejecución InSitu | 1 | 1 | Articulo | 1 | tha | 20191218
39682 | 8605 | 1227 | -2 | P01OT0000309 | FILTRO PG-11 31.009.20 | FILTRO FINO PG-11 PARA DETECTORES DE CO + NO2 | 2 | 2 | Articulo | 1 | tha | 20191218
39683 | 8605 | 2902 | -2 | S01KM0000008 | BOTE SENSOR CO PARA KMQ | SENSOR ELECTROQUIMICO DE CO CON AMPLIFICADOR COMPLETO, RANGO DE MEDIDA DE 0 .. 300 ppm de CO, MONTADO EN CARCASA | 1 | 1 | Articulo | 1 | tha | 20191218
39684 | 8605 | 1306 | -2 | P01OT0000389 | FIBRA ESPUMA FILTRANTE NEGRA 115MM 20/10 | FIBRA FILTRANTE NEGRA PARA FILTROS DE TOMA DE DETECTORES DE CO + NO2 | 20 | 20 | Articulo | 1 | tha | 20191218
39685 | 8605 | 2348 | -2 | P03KM0000005 | FIBRA FILTRANTE BLANCA C3/300 115X115 MM | FIBRA FILTRANTE BLANCA PARA FILTROS DE TOMA DE DETECTORES DE CO + NO2 | 20 | 20 | Articulo | 1 | tha | 20191218
39686 | 8605 | 7218 | -2 | S01KM0000050 | BOTE SENSOR NO2 | SENSOR ELECTROQUIMICO DE NO2 CON AMPLIFICADOR COMPLETO, RANGO DE MEDIDA DE 0 .. 5 ppm de NO2, MONTADO EN CARCASA | 1 | 1 | Articulo | 1 | tha | 20191218
39687 | 8605 | 12834 | -2 | S01KM0000061 | BOTE SENSOR CO PARA KMQ - V2 | SENSOR electroquímico de CO con amplificador completo con divisor de flujo, rango de medida de 0 .. 300 ppm (partes por millón de CO), montado en carcasa | 1 | 1 | Articulo | 1 | tha | 20191218
39688 | 8605 | 12598 | -2 | P03OT0001577 | FILTRO PARA OP VISGUARD IS TIPO BL103 | FILTRO principal de aire limpio tipo BL-103 para Opacímetro modelo VisGuard IS en ejecución InSitu | 1 | 1 | Articulo | 1 | tha | 20191218
39689 | 8606 | 1227 | -2 | P01OT0000309 | FILTRO PG-11 31.009.20 | FILTRO FINO PG-11 PARA DETECTORES DE CO + NO2 | 2 | 2 | Articulo | 1 | tha | 20191218
39690 | 8606 | 2902 | -2 | S01KM0000008 | BOTE SENSOR CO PARA KMQ | SENSOR ELECTROQUIMICO DE CO CON AMPLIFICADOR COMPLETO, RANGO DE MEDIDA DE 0 .. 300 ppm de CO, MONTADO EN CARCASA | 1 | 1 | Articulo | 1 | tha | 20191218
39691 | 8606 | 1306 | -2 | P01OT0000389 | FIBRA ESPUMA FILTRANTE NEGRA 115MM 20/10 | FIBRA FILTRANTE NEGRA PARA FILTROS DE TOMA DE DETECTORES DE CO + NO2 | 20 | 20 | Articulo | 1 | tha | 20191218
39692 | 8606 | 2348 | -2 | P03KM0000005 | FIBRA FILTRANTE BLANCA C3/300 115X115 MM | FIBRA FILTRANTE BLANCA PARA FILTROS DE TOMA DE DETECTORES DE CO + NO2 | 20 | 20 | Articulo | 1 | tha | 20191218
39693 | 8606 | 7218 | -2 | S01KM0000050 | BOTE SENSOR NO2 | SENSOR ELECTROQUIMICO DE NO2 CON AMPLIFICADOR COMPLETO, RANGO DE MEDIDA DE 0 .. 5 ppm de NO2, MONTADO EN CARCASA | 1 | 1 | Articulo | 1 | tha | 20191218
39694 | 8606 | 12834 | -2 | S01KM0000061 | BOTE SENSOR CO PARA KMQ - V2 | SENSOR electroquímico de CO con amplificador completo con divisor de flujo, rango de medida de 0 .. 300 ppm (partes por millón de CO), montado en carcasa | 1 | 1 | Articulo | 1 | tha | 20191218
39695 | 8606 | 12598 | -2 | P03OT0001577 | FILTRO PARA OP VISGUARD IS TIPO BL103 | FILTRO principal de aire limpio tipo BL-103 para Opacímetro modelo VisGuard IS en ejecución InSitu | 1 | 1 | Articulo | 1 | tha | 20191218
39696 | 8607 | 1227 | -2 | P01OT0000309 | FILTRO PG-11 31.009.20 | FILTRO FINO PG-11 PARA DETECTORES DE CO + NO2 | 2 | 2 | Articulo | 1 | tha | 20191218
39697 | 8607 | 2902 | -2 | S01KM0000008 | BOTE SENSOR CO PARA KMQ | SENSOR ELECTROQUIMICO DE CO CON AMPLIFICADOR COMPLETO, RANGO DE MEDIDA DE 0 .. 300 ppm de CO, MONTADO EN CARCASA | 1 | 1 | Articulo | 1 | tha | 20191218
39698 | 8607 | 1306 | -2 | P01OT0000389 | FIBRA ESPUMA FILTRANTE NEGRA 115MM 20/10 | FIBRA FILTRANTE NEGRA PARA FILTROS DE TOMA DE DETECTORES DE CO + NO2 | 20 | 20 | Articulo | 1 | tha | 20191218
39699 | 8607 | 2348 | -2 | P03KM0000005 | FIBRA FILTRANTE BLANCA C3/300 115X115 MM | FIBRA FILTRANTE BLANCA PARA FILTROS DE TOMA DE DETECTORES DE CO + NO2 | 20 | 20 | Articulo | 1 | tha | 20191218
39700 | 8607 | 7218 | -2 | S01KM0000050 | BOTE SENSOR NO2 | SENSOR ELECTROQUIMICO DE NO2 CON AMPLIFICADOR COMPLETO, RANGO DE MEDIDA DE 0 .. 5 ppm de NO2, MONTADO EN CARCASA | 1 | 1 | Articulo | 1 | tha | 20191218
39701 | 8607 | 12834 | -2 | S01KM0000061 | BOTE SENSOR CO PARA KMQ - V2 | SENSOR electroquímico de CO con amplificador completo con divisor de flujo, rango de medida de 0 .. 300 ppm (partes por millón de CO), montado en carcasa | 1 | 1 | Articulo | 1 | tha | 20191218
39702 | 8607 | 12598 | -2 | P03OT0001577 | FILTRO PARA OP VISGUARD IS TIPO BL103 | FILTRO principal de aire limpio tipo BL-103 para Opacímetro modelo VisGuard IS en ejecución InSitu | 1 | 1 | Articulo | 1 | tha | 20191218
39703 | 8608 | 1227 | -2 | P01OT0000309 | FILTRO PG-11 31.009.20 | FILTRO FINO PG-11 PARA DETECTORES DE CO + NO2 | 2 | 2 | Articulo | 1 | tha | 20191218
39704 | 8608 | 2902 | -2 | S01KM0000008 | BOTE SENSOR CO PARA KMQ | SENSOR ELECTROQUIMICO DE CO CON AMPLIFICADOR COMPLETO, RANGO DE MEDIDA DE 0 .. 300 ppm de CO, MONTADO EN CARCASA | 1 | 1 | Articulo | 1 | tha | 20191218
39705 | 8608 | 1306 | -2 | P01OT0000389 | FIBRA ESPUMA FILTRANTE NEGRA 115MM 20/10 | FIBRA FILTRANTE NEGRA PARA FILTROS DE TOMA DE DETECTORES DE CO + NO2 | 20 | 20 | Articulo | 1 | tha | 20191218
39706 | 8608 | 2348 | -2 | P03KM0000005 | FIBRA FILTRANTE BLANCA C3/300 115X115 MM | FIBRA FILTRANTE BLANCA PARA FILTROS DE TOMA DE DETECTORES DE CO + NO2 | 20 | 20 | Articulo | 1 | tha | 20191218
39707 | 8608 | 7218 | -2 | S01KM0000050 | BOTE SENSOR NO2 | SENSOR ELECTROQUIMICO DE NO2 CON AMPLIFICADOR COMPLETO, RANGO DE MEDIDA DE 0 .. 5 ppm de NO2, MONTADO EN CARCASA | 1 | 1 | Articulo | 1 | tha | 20191218
39708 | 8608 | 12834 | -2 | S01KM0000061 | BOTE SENSOR CO PARA KMQ - V2 | SENSOR electroquímico de CO con amplificador completo con divisor de flujo, rango de medida de 0 .. 300 ppm (partes por millón de CO), montado en carcasa | 1 | 1 | Articulo | 1 | tha | 20191218
39709 | 8608 | 12598 | -2 | P03OT0001577 | FILTRO PARA OP VISGUARD IS TIPO BL103 | FILTRO principal de aire limpio tipo BL-103 para Opacímetro modelo VisGuard IS en ejecución InSitu | 1 | 1 | Articulo | 1 | tha | 20191218
39710 | 8609 | 1227 | -2 | P01OT0000309 | FILTRO PG-11 31.009.20 | FILTRO FINO PG-11 PARA DETECTORES DE CO + NO2 | 2 | 2 | Articulo | 1 | tha | 20191218
39711 | 8609 | 2902 | -2 | S01KM0000008 | BOTE SENSOR CO PARA KMQ | SENSOR ELECTROQUIMICO DE CO CON AMPLIFICADOR COMPLETO, RANGO DE MEDIDA DE 0 .. 300 ppm de CO, MONTADO EN CARCASA | 1 | 1 | Articulo | 1 | tha | 20191218
39712 | 8609 | 1306 | -2 | P01OT0000389 | FIBRA ESPUMA FILTRANTE NEGRA 115MM 20/10 | FIBRA FILTRANTE NEGRA PARA FILTROS DE TOMA DE DETECTORES DE CO + NO2 | 20 | 20 | Articulo | 1 | tha | 20191218
39713 | 8609 | 2348 | -2 | P03KM0000005 | FIBRA FILTRANTE BLANCA C3/300 115X115 MM | FIBRA FILTRANTE BLANCA PARA FILTROS DE TOMA DE DETECTORES DE CO + NO2 | 20 | 20 | Articulo | 1 | tha | 20191218
39714 | 8609 | 7218 | -2 | S01KM0000050 | BOTE SENSOR NO2 | SENSOR ELECTROQUIMICO DE NO2 CON AMPLIFICADOR COMPLETO, RANGO DE MEDIDA DE 0 .. 5 ppm de NO2, MONTADO EN CARCASA | 1 | 1 | Articulo | 1 | tha | 20191218
39715 | 8609 | 12834 | -2 | S01KM0000061 | BOTE SENSOR CO PARA KMQ - V2 | SENSOR electroquímico de CO con amplificador completo con divisor de flujo, rango de medida de 0 .. 300 ppm (partes por millón de CO), montado en carcasa | 1 | 1 | Articulo | 1 | tha | 20191218
39716 | 8609 | 12598 | -2 | P03OT0001577 | FILTRO PARA OP VISGUARD IS TIPO BL103 | FILTRO principal de aire limpio tipo BL-103 para Opacímetro modelo VisGuard IS en ejecución InSitu | 1 | 1 | Articulo | 1 | tha | 20191218
39717 | 8610 | 1227 | -2 | P01OT0000309 | FILTRO PG-11 31.009.20 | FILTRO FINO PG-11 PARA DETECTORES DE CO + NO2 | 2 | 2 | Articulo | 1 | tha | 20191218
39718 | 8610 | 2902 | -2 | S01KM0000008 | BOTE SENSOR CO PARA KMQ | SENSOR ELECTROQUIMICO DE CO CON AMPLIFICADOR COMPLETO, RANGO DE MEDIDA DE 0 .. 300 ppm de CO, MONTADO EN CARCASA | 1 | 1 | Articulo | 1 | tha | 20191218
39719 | 8610 | 1306 | -2 | P01OT0000389 | FIBRA ESPUMA FILTRANTE NEGRA 115MM 20/10 | FIBRA FILTRANTE NEGRA PARA FILTROS DE TOMA DE DETECTORES DE CO + NO2 | 20 | 20 | Articulo | 1 | tha | 20191218
39720 | 8610 | 2348 | -2 | P03KM0000005 | FIBRA FILTRANTE BLANCA C3/300 115X115 MM | FIBRA FILTRANTE BLANCA PARA FILTROS DE TOMA DE DETECTORES DE CO + NO2 | 20 | 20 | Articulo | 1 | tha | 20191218
39721 | 8610 | 7218 | -2 | S01KM0000050 | BOTE SENSOR NO2 | SENSOR ELECTROQUIMICO DE NO2 CON AMPLIFICADOR COMPLETO, RANGO DE MEDIDA DE 0 .. 5 ppm de NO2, MONTADO EN CARCASA | 1 | 1 | Articulo | 1 | tha | 20191218
39722 | 8610 | 12834 | -2 | S01KM0000061 | BOTE SENSOR CO PARA KMQ - V2 | SENSOR electroquímico de CO con amplificador completo con divisor de flujo, rango de medida de 0 .. 300 ppm (partes por millón de CO), montado en carcasa | 1 | 1 | Articulo | 1 | tha | 20191218
39723 | 8610 | 12598 | -2 | P03OT0001577 | FILTRO PARA OP VISGUARD IS TIPO BL103 | FILTRO principal de aire limpio tipo BL-103 para Opacímetro modelo VisGuard IS en ejecución InSitu | 1 | 1 | Articulo | 1 | tha | 20191218
39724 | 8611 | 1227 | -2 | P01OT0000309 | FILTRO PG-11 31.009.20 | FILTRO FINO PG-11 PARA DETECTORES DE CO + NO2 | 2 | 2 | Articulo | 1 | tha | 20191218
39725 | 8611 | 2902 | -2 | S01KM0000008 | BOTE SENSOR CO PARA KMQ | SENSOR ELECTROQUIMICO DE CO CON AMPLIFICADOR COMPLETO, RANGO DE MEDIDA DE 0 .. 300 ppm de CO, MONTADO EN CARCASA | 1 | 1 | Articulo | 1 | tha | 20191218
39726 | 8611 | 1306 | -2 | P01OT0000389 | FIBRA ESPUMA FILTRANTE NEGRA 115MM 20/10 | FIBRA FILTRANTE NEGRA PARA FILTROS DE TOMA DE DETECTORES DE CO + NO2 | 20 | 20 | Articulo | 1 | tha | 20191218
39727 | 8611 | 2348 | -2 | P03KM0000005 | FIBRA FILTRANTE BLANCA C3/300 115X115 MM | FIBRA FILTRANTE BLANCA PARA FILTROS DE TOMA DE DETECTORES DE CO + NO2 | 20 | 20 | Articulo | 1 | tha | 20191218
39728 | 8611 | 7218 | -2 | S01KM0000050 | BOTE SENSOR NO2 | SENSOR ELECTROQUIMICO DE NO2 CON AMPLIFICADOR COMPLETO, RANGO DE MEDIDA DE 0 .. 5 ppm de NO2, MONTADO EN CARCASA | 1 | 1 | Articulo | 1 | tha | 20191218
39729 | 8611 | 12834 | -2 | S01KM0000061 | BOTE SENSOR CO PARA KMQ - V2 | SENSOR electroquímico de CO con amplificador completo con divisor de flujo, rango de medida de 0 .. 300 ppm (partes por millón de CO), montado en carcasa | 1 | 1 | Articulo | 1 | tha | 20191218
39730 | 8611 | 12598 | -2 | P03OT0001577 | FILTRO PARA OP VISGUARD IS TIPO BL103 | FILTRO principal de aire limpio tipo BL-103 para Opacímetro modelo VisGuard IS en ejecución InSitu | 1 | 1 | Articulo | 1 | tha | 20191218
39731 | 8612 | 1227 | -2 | P01OT0000309 | FILTRO PG-11 31.009.20 | FILTRO FINO PG-11 PARA DETECTORES DE CO + NO2 | 2 | 2 | Articulo | 1 | tha | 20191218
39732 | 8612 | 2902 | -2 | S01KM0000008 | BOTE SENSOR CO PARA KMQ | SENSOR ELECTROQUIMICO DE CO CON AMPLIFICADOR COMPLETO, RANGO DE MEDIDA DE 0 .. 300 ppm de CO, MONTADO EN CARCASA | 1 | 1 | Articulo | 1 | tha | 20191218
39733 | 8612 | 1306 | -2 | P01OT0000389 | FIBRA ESPUMA FILTRANTE NEGRA 115MM 20/10 | FIBRA FILTRANTE NEGRA PARA FILTROS DE TOMA DE DETECTORES DE CO + NO2 | 20 | 20 | Articulo | 1 | tha | 20191218
39734 | 8612 | 2348 | -2 | P03KM0000005 | FIBRA FILTRANTE BLANCA C3/300 115X115 MM | FIBRA FILTRANTE BLANCA PARA FILTROS DE TOMA DE DETECTORES DE CO + NO2 | 20 | 20 | Articulo | 1 | tha | 20191218
39735 | 8612 | 7218 | -2 | S01KM0000050 | BOTE SENSOR NO2 | SENSOR ELECTROQUIMICO DE NO2 CON AMPLIFICADOR COMPLETO, RANGO DE MEDIDA DE 0 .. 5 ppm de NO2, MONTADO EN CARCASA | 1 | 1 | Articulo | 1 | tha | 20191218
39736 | 8612 | 12834 | -2 | S01KM0000061 | BOTE SENSOR CO PARA KMQ - V2 | SENSOR electroquímico de CO con amplificador completo con divisor de flujo, rango de medida de 0 .. 300 ppm (partes por millón de CO), montado en carcasa | 1 | 1 | Articulo | 1 | tha | 20191218
39737 | 8612 | 12598 | -2 | P03OT0001577 | FILTRO PARA OP VISGUARD IS TIPO BL103 | FILTRO principal de aire limpio tipo BL-103 para Opacímetro modelo VisGuard IS en ejecución InSitu | 1 | 1 | Articulo | 1 | tha | 20191218
39738 | 8613 | 1227 | -2 | P01OT0000309 | FILTRO PG-11 31.009.20 | FILTRO FINO PG-11 PARA DETECTORES DE CO + NO2 | 2 | 2 | Articulo | 1 | tha | 20191218
39739 | 8613 | 2902 | -2 | S01KM0000008 | BOTE SENSOR CO PARA KMQ | SENSOR ELECTROQUIMICO DE CO CON AMPLIFICADOR COMPLETO, RANGO DE MEDIDA DE 0 .. 300 ppm de CO, MONTADO EN CARCASA | 1 | 1 | Articulo | 1 | tha | 20191218
39740 | 8613 | 1306 | -2 | P01OT0000389 | FIBRA ESPUMA FILTRANTE NEGRA 115MM 20/10 | FIBRA FILTRANTE NEGRA PARA FILTROS DE TOMA DE DETECTORES DE CO + NO2 | 20 | 20 | Articulo | 1 | tha | 20191218
39741 | 8613 | 2348 | -2 | P03KM0000005 | FIBRA FILTRANTE BLANCA C3/300 115X115 MM | FIBRA FILTRANTE BLANCA PARA FILTROS DE TOMA DE DETECTORES DE CO + NO2 | 20 | 20 | Articulo | 1 | tha | 20191218
39742 | 8613 | 7218 | -2 | S01KM0000050 | BOTE SENSOR NO2 | SENSOR ELECTROQUIMICO DE NO2 CON AMPLIFICADOR COMPLETO, RANGO DE MEDIDA DE 0 .. 5 ppm de NO2, MONTADO EN CARCASA | 1 | 1 | Articulo | 1 | tha | 20191218
39743 | 8613 | 12834 | -2 | S01KM0000061 | BOTE SENSOR CO PARA KMQ - V2 | SENSOR electroquímico de CO con amplificador completo con divisor de flujo, rango de medida de 0 .. 300 ppm (partes por millón de CO), montado en carcasa | 1 | 1 | Articulo | 1 | tha | 20191218
39744 | 8613 | 12598 | -2 | P03OT0001577 | FILTRO PARA OP VISGUARD IS TIPO BL103 | FILTRO principal de aire limpio tipo BL-103 para Opacímetro modelo VisGuard IS en ejecución InSitu | 1 | 1 | Articulo | 1 | tha | 20191218
39745 | 8614 | 1227 | -2 | P01OT0000309 | FILTRO PG-11 31.009.20 | FILTRO FINO PG-11 PARA DETECTORES DE CO + NO2 | 2 | 2 | Articulo | 1 | tha | 20191218
39746 | 8614 | 2902 | -2 | S01KM0000008 | BOTE SENSOR CO PARA KMQ | SENSOR ELECTROQUIMICO DE CO CON AMPLIFICADOR COMPLETO, RANGO DE MEDIDA DE 0 .. 300 ppm de CO, MONTADO EN CARCASA | 1 | 1 | Articulo | 1 | tha | 20191218
39747 | 8614 | 1306 | -2 | P01OT0000389 | FIBRA ESPUMA FILTRANTE NEGRA 115MM 20/10 | FIBRA FILTRANTE NEGRA PARA FILTROS DE TOMA DE DETECTORES DE CO + NO2 | 18 | 18 | Articulo | 1 | tha | 20191218
39748 | 8614 | 2348 | -2 | P03KM0000005 | FIBRA FILTRANTE BLANCA C3/300 115X115 MM | FIBRA FILTRANTE BLANCA PARA FILTROS DE TOMA DE DETECTORES DE CO + NO2 | 18 | 18 | Articulo | 1 | tha | 20191218
39749 | 8614 | 7218 | -2 | S01KM0000050 | BOTE SENSOR NO2 | SENSOR ELECTROQUIMICO DE NO2 CON AMPLIFICADOR COMPLETO, RANGO DE MEDIDA DE 0 .. 5 ppm de NO2, MONTADO EN CARCASA | 1 | 1 | Articulo | 1 | tha | 20191218
39750 | 8614 | 12834 | -2 | S01KM0000061 | BOTE SENSOR CO PARA KMQ - V2 | SENSOR electroquímico de CO con amplificador completo con divisor de flujo, rango de medida de 0 .. 300 ppm (partes por millón de CO), montado en carcasa | 1 | 1 | Articulo | 1 | tha | 20191218
39751 | 8614 | 12598 | -2 | P03OT0001577 | FILTRO PARA OP VISGUARD IS TIPO BL103 | FILTRO principal de aire limpio tipo BL-103 para Opacímetro modelo VisGuard IS en ejecución InSitu | 1 | 1 | Articulo | 1 | tha | 20191218
39752 | 8615 | 1227 | -2 | P01OT0000309 | FILTRO PG-11 31.009.20 | FILTRO FINO PG-11 PARA DETECTORES DE CO + NO2 | 2 | 2 | Articulo | 1 | tha | 20191218
39753 | 8615 | 2902 | -2 | S01KM0000008 | BOTE SENSOR CO PARA KMQ | SENSOR ELECTROQUIMICO DE CO CON AMPLIFICADOR COMPLETO, RANGO DE MEDIDA DE 0 .. 300 ppm de CO, MONTADO EN CARCASA | 1 | 1 | Articulo | 1 | tha | 20191218
39754 | 8615 | 1306 | -2 | P01OT0000389 | FIBRA ESPUMA FILTRANTE NEGRA 115MM 20/10 | FIBRA FILTRANTE NEGRA PARA FILTROS DE TOMA DE DETECTORES DE CO + NO2 | 16 | 16 | Articulo | 1 | tha | 20191218
39755 | 8615 | 2348 | -2 | P03KM0000005 | FIBRA FILTRANTE BLANCA C3/300 115X115 MM | FIBRA FILTRANTE BLANCA PARA FILTROS DE TOMA DE DETECTORES DE CO + NO2 | 16 | 16 | Articulo | 1 | tha | 20191218
39756 | 8615 | 7218 | -2 | S01KM0000050 | BOTE SENSOR NO2 | SENSOR ELECTROQUIMICO DE NO2 CON AMPLIFICADOR COMPLETO, RANGO DE MEDIDA DE 0 .. 5 ppm de NO2, MONTADO EN CARCASA | 1 | 1 | Articulo | 1 | tha | 20191218
39757 | 8615 | 12834 | -2 | S01KM0000061 | BOTE SENSOR CO PARA KMQ - V2 | SENSOR electroquímico de CO con amplificador completo con divisor de flujo, rango de medida de 0 .. 300 ppm (partes por millón de CO), montado en carcasa | 1 | 1 | Articulo | 1 | tha | 20191218
39758 | 8615 | 12598 | -2 | P03OT0001577 | FILTRO PARA OP VISGUARD IS TIPO BL103 | FILTRO principal de aire limpio tipo BL-103 para Opacímetro modelo VisGuard IS en ejecución InSitu | 1 | 1 | Articulo | 1 | tha | 20191218
39759 | 8616 | 1227 | -2 | P01OT0000309 | FILTRO PG-11 31.009.20 | FILTRO FINO PG-11 PARA DETECTORES DE CO + NO2 | 2 | 2 | Articulo | 1 | tha | 20191218
39760 | 8616 | 2902 | -2 | S01KM0000008 | BOTE SENSOR CO PARA KMQ | SENSOR ELECTROQUIMICO DE CO CON AMPLIFICADOR COMPLETO, RANGO DE MEDIDA DE 0 .. 300 ppm de CO, MONTADO EN CARCASA | 1 | 1 | Articulo | 1 | tha | 20191218
39761 | 8616 | 1306 | -2 | P01OT0000389 | FIBRA ESPUMA FILTRANTE NEGRA 115MM 20/10 | FIBRA FILTRANTE NEGRA PARA FILTROS DE TOMA DE DETECTORES DE CO + NO2 | 16 | 16 | Articulo | 1 | tha | 20191218
39762 | 8616 | 2348 | -2 | P03KM0000005 | FIBRA FILTRANTE BLANCA C3/300 115X115 MM | FIBRA FILTRANTE BLANCA PARA FILTROS DE TOMA DE DETECTORES DE CO + NO2 | 16 | 16 | Articulo | 1 | tha | 20191218
39763 | 8616 | 7218 | -2 | S01KM0000050 | BOTE SENSOR NO2 | SENSOR ELECTROQUIMICO DE NO2 CON AMPLIFICADOR COMPLETO, RANGO DE MEDIDA DE 0 .. 5 ppm de NO2, MONTADO EN CARCASA | 1 | 1 | Articulo | 1 | tha | 20191218
39764 | 8616 | 12834 | -2 | S01KM0000061 | BOTE SENSOR CO PARA KMQ - V2 | SENSOR electroquímico de CO con amplificador completo con divisor de flujo, rango de medida de 0 .. 300 ppm (partes por millón de CO), montado en carcasa | 1 | 1 | Articulo | 1 | tha | 20191218
39765 | 8616 | 12598 | -2 | P03OT0001577 | FILTRO PARA OP VISGUARD IS TIPO BL103 | FILTRO principal de aire limpio tipo BL-103 para Opacímetro modelo VisGuard IS en ejecución InSitu | 1 | 1 | Articulo | 1 | tha | 20191218
39766 | 8617 | 1227 | -2 | P01OT0000309 | FILTRO PG-11 31.009.20 | FILTRO FINO PG-11 PARA DETECTORES DE CO + NO2 | 2 | 2 | Articulo | 1 | tha | 20191218
39767 | 8617 | 2902 | -2 | S01KM0000008 | BOTE SENSOR CO PARA KMQ | SENSOR ELECTROQUIMICO DE CO CON AMPLIFICADOR COMPLETO, RANGO DE MEDIDA DE 0 .. 300 ppm de CO, MONTADO EN CARCASA | 1 | 1 | Articulo | 1 | tha | 20191218
39768 | 8617 | 1306 | -2 | P01OT0000389 | FIBRA ESPUMA FILTRANTE NEGRA 115MM 20/10 | FIBRA FILTRANTE NEGRA PARA FILTROS DE TOMA DE DETECTORES DE CO + NO2 | 14 | 14 | Articulo | 1 | tha | 20191218
39769 | 8617 | 2348 | -2 | P03KM0000005 | FIBRA FILTRANTE BLANCA C3/300 115X115 MM | FIBRA FILTRANTE BLANCA PARA FILTROS DE TOMA DE DETECTORES DE CO + NO2 | 14 | 14 | Articulo | 1 | tha | 20191218
39770 | 8617 | 7218 | -2 | S01KM0000050 | BOTE SENSOR NO2 | SENSOR ELECTROQUIMICO DE NO2 CON AMPLIFICADOR COMPLETO, RANGO DE MEDIDA DE 0 .. 5 ppm de NO2, MONTADO EN CARCASA | 1 | 1 | Articulo | 1 | tha | 20191218
39771 | 8617 | 12834 | -2 | S01KM0000061 | BOTE SENSOR CO PARA KMQ - V2 | SENSOR electroquímico de CO con amplificador completo con divisor de flujo, rango de medida de 0 .. 300 ppm (partes por millón de CO), montado en carcasa | 1 | 1 | Articulo | 1 | tha | 20191218
39772 | 8617 | 12598 | -2 | P03OT0001577 | FILTRO PARA OP VISGUARD IS TIPO BL103 | FILTRO principal de aire limpio tipo BL-103 para Opacímetro modelo VisGuard IS en ejecución InSitu | 1 | 1 | Articulo | 1 | tha | 20191218
39773 | 8618 | 1227 | -2 | P01OT0000309 | FILTRO PG-11 31.009.20 | FILTRO FINO PG-11 PARA DETECTORES DE CO + NO2 | 2 | 2 | Articulo | 1 | tha | 20191218
39774 | 8618 | 2902 | -2 | S01KM0000008 | BOTE SENSOR CO PARA KMQ | SENSOR ELECTROQUIMICO DE CO CON AMPLIFICADOR COMPLETO, RANGO DE MEDIDA DE 0 .. 300 ppm de CO, MONTADO EN CARCASA | 1 | 1 | Articulo | 1 | tha | 20191218
39775 | 8618 | 1306 | -2 | P01OT0000389 | FIBRA ESPUMA FILTRANTE NEGRA 115MM 20/10 | FIBRA FILTRANTE NEGRA PARA FILTROS DE TOMA DE DETECTORES DE CO + NO2 | 14 | 14 | Articulo | 1 | tha | 20191218
39776 | 8618 | 2348 | -2 | P03KM0000005 | FIBRA FILTRANTE BLANCA C3/300 115X115 MM | FIBRA FILTRANTE BLANCA PARA FILTROS DE TOMA DE DETECTORES DE CO + NO2 | 14 | 14 | Articulo | 1 | tha | 20191218
39777 | 8618 | 7218 | -2 | S01KM0000050 | BOTE SENSOR NO2 | SENSOR ELECTROQUIMICO DE NO2 CON AMPLIFICADOR COMPLETO, RANGO DE MEDIDA DE 0 .. 5 ppm de NO2, MONTADO EN CARCASA | 1 | 1 | Articulo | 1 | tha | 20191218
39778 | 8618 | 12834 | -2 | S01KM0000061 | BOTE SENSOR CO PARA KMQ - V2 | SENSOR electroquímico de CO con amplificador completo con divisor de flujo, rango de medida de 0 .. 300 ppm (partes por millón de CO), montado en carcasa | 1 | 1 | Articulo | 1 | tha | 20191218
39779 | 8618 | 12598 | -2 | P03OT0001577 | FILTRO PARA OP VISGUARD IS TIPO BL103 | FILTRO principal de aire limpio tipo BL-103 para Opacímetro modelo VisGuard IS en ejecución InSitu | 1 | 1 | Articulo | 1 | tha | 20191218
39780 | 8619 | 1227 | -2 | P01OT0000309 | FILTRO PG-11 31.009.20 | FILTRO FINO PG-11 PARA DETECTORES DE CO + NO2 | 1 | 1 | Articulo | 1 | tha | 20191218
39781 | 8619 | 2902 | -2 | S01KM0000008 | BOTE SENSOR CO PARA KMQ | SENSOR ELECTROQUIMICO DE CO CON AMPLIFICADOR COMPLETO, RANGO DE MEDIDA DE 0 .. 300 ppm de CO, MONTADO EN CARCASA | 1 | 1 | Articulo | 1 | tha | 20191218
39782 | 8619 | 1306 | -2 | P01OT0000389 | FIBRA ESPUMA FILTRANTE NEGRA 115MM 20/10 | FIBRA FILTRANTE NEGRA PARA FILTROS DE TOMA DE DETECTORES DE CO + NO2 | 8 | 8 | Articulo | 1 | tha | 20191218
39783 | 8619 | 2348 | -2 | P03KM0000005 | FIBRA FILTRANTE BLANCA C3/300 115X115 MM | FIBRA FILTRANTE BLANCA PARA FILTROS DE TOMA DE DETECTORES DE CO + NO2 | 8 | 8 | Articulo | 1 | tha | 20191218
39784 | 8619 | 7218 | -2 | S01KM0000050 | BOTE SENSOR NO2 | SENSOR ELECTROQUIMICO DE NO2 CON AMPLIFICADOR COMPLETO, RANGO DE MEDIDA DE 0 .. 5 ppm de NO2, MONTADO EN CARCASA | 1 | 1 | Articulo | 1 | tha | 20191218
39785 | 8619 | 12834 | -2 | S01KM0000061 | BOTE SENSOR CO PARA KMQ - V2 | SENSOR electroquímico de CO con amplificador completo con divisor de flujo, rango de medida de 0 .. 300 ppm (partes por millón de CO), montado en carcasa | 1 | 1 | Articulo | 1 | tha | 20191218
39786 | 8619 | 12598 | -2 | P03OT0001577 | FILTRO PARA OP VISGUARD IS TIPO BL103 | FILTRO principal de aire limpio tipo BL-103 para Opacímetro modelo VisGuard IS en ejecución InSitu | 1 | 1 | Articulo | 1 | tha | 20191218
39787 | 8620 | 1227 | -2 | P01OT0000309 | FILTRO PG-11 31.009.20 | FILTRO FINO PG-11 PARA DETECTORES DE CO + NO2 | 2 | 2 | Articulo | 1 | tha | 20191218
39788 | 8620 | 2902 | -2 | S01KM0000008 | BOTE SENSOR CO PARA KMQ | SENSOR ELECTROQUIMICO DE CO CON AMPLIFICADOR COMPLETO, RANGO DE MEDIDA DE 0 .. 300 ppm de CO, MONTADO EN CARCASA | 1 | 1 | Articulo | 1 | tha | 20191218
39789 | 8620 | 1306 | -2 | P01OT0000389 | FIBRA ESPUMA FILTRANTE NEGRA 115MM 20/10 | FIBRA FILTRANTE NEGRA PARA FILTROS DE TOMA DE DETECTORES DE CO + NO2 | 20 | 20 | Articulo | 1 | tha | 20191218
39790 | 8620 | 2348 | -2 | P03KM0000005 | FIBRA FILTRANTE BLANCA C3/300 115X115 MM | FIBRA FILTRANTE BLANCA PARA FILTROS DE TOMA DE DETECTORES DE CO + NO2 | 20 | 20 | Articulo | 1 | tha | 20191218
39791 | 8620 | 12834 | -2 | S01KM0000061 | BOTE SENSOR CO PARA KMQ - V2 | SENSOR electroquímico de CO con amplificador completo con divisor de flujo, rango de medida de 0 .. 300 ppm (partes por millón de CO), montado en carcasa | 1 | 1 | Articulo | 1 | tha | 20191218
39792 | 8621 | 1227 | -2 | P01OT0000309 | FILTRO PG-11 31.009.20 | FILTRO FINO PG-11 PARA DETECTORES DE CO + NO2 | 2 | 2 | Articulo | 1 | tha | 20191218
39793 | 8621 | 2902 | -2 | S01KM0000008 | BOTE SENSOR CO PARA KMQ | SENSOR ELECTROQUIMICO DE CO CON AMPLIFICADOR COMPLETO, RANGO DE MEDIDA DE 0 .. 300 ppm de CO, MONTADO EN CARCASA | 1 | 1 | Articulo | 1 | tha | 20191218
39794 | 8621 | 1306 | -2 | P01OT0000389 | FIBRA ESPUMA FILTRANTE NEGRA 115MM 20/10 | FIBRA FILTRANTE NEGRA PARA FILTROS DE TOMA DE DETECTORES DE CO + NO2 | 20 | 20 | Articulo | 1 | tha | 20191218
39795 | 8621 | 2348 | -2 | P03KM0000005 | FIBRA FILTRANTE BLANCA C3/300 115X115 MM | FIBRA FILTRANTE BLANCA PARA FILTROS DE TOMA DE DETECTORES DE CO + NO2 | 20 | 20 | Articulo | 1 | tha | 20191218
39796 | 8621 | 12834 | -2 | S01KM0000061 | BOTE SENSOR CO PARA KMQ - V2 | SENSOR electroquímico de CO con amplificador completo con divisor de flujo, rango de medida de 0 .. 300 ppm (partes por millón de CO), montado en carcasa | 1 | 1 | Articulo | 1 | tha | 20191218
39797 | 8622 | 1227 | -2 | P01OT0000309 | FILTRO PG-11 31.009.20 | FILTRO FINO PG-11 PARA DETECTORES DE CO + NO2 | 2 | 2 | Articulo | 1 | tha | 20191218
39798 | 8622 | 2902 | -2 | S01KM0000008 | BOTE SENSOR CO PARA KMQ | SENSOR ELECTROQUIMICO DE CO CON AMPLIFICADOR COMPLETO, RANGO DE MEDIDA DE 0 .. 300 ppm de CO, MONTADO EN CARCASA | 1 | 1 | Articulo | 1 | tha | 20191218
39799 | 8622 | 1306 | -2 | P01OT0000389 | FIBRA ESPUMA FILTRANTE NEGRA 115MM 20/10 | FIBRA FILTRANTE NEGRA PARA FILTROS DE TOMA DE DETECTORES DE CO + NO2 | 20 | 20 | Articulo | 1 | tha | 20191218
39800 | 8622 | 2348 | -2 | P03KM0000005 | FIBRA FILTRANTE BLANCA C3/300 115X115 MM | FIBRA FILTRANTE BLANCA PARA FILTROS DE TOMA DE DETECTORES DE CO + NO2 | 20 | 20 | Articulo | 1 | tha | 20191218
39801 | 8622 | 12834 | -2 | S01KM0000061 | BOTE SENSOR CO PARA KMQ - V2 | SENSOR electroquímico de CO con amplificador completo con divisor de flujo, rango de medida de 0 .. 300 ppm (partes por millón de CO), montado en carcasa | 1 | 1 | Articulo | 1 | tha | 20191218
39802 | 8623 | 1227 | -2 | P01OT0000309 | FILTRO PG-11 31.009.20 | FILTRO FINO PG-11 PARA DETECTORES DE CO + NO2 | 2 | 2 | Articulo | 1 | tha | 20191218
39803 | 8623 | 2902 | -2 | S01KM0000008 | BOTE SENSOR CO PARA KMQ | SENSOR ELECTROQUIMICO DE CO CON AMPLIFICADOR COMPLETO, RANGO DE MEDIDA DE 0 .. 300 ppm de CO, MONTADO EN CARCASA | 1 | 1 | Articulo | 1 | tha | 20191218
39804 | 8623 | 1306 | -2 | P01OT0000389 | FIBRA ESPUMA FILTRANTE NEGRA 115MM 20/10 | FIBRA FILTRANTE NEGRA PARA FILTROS DE TOMA DE DETECTORES DE CO + NO2 | 20 | 20 | Articulo | 1 | tha | 20191218
39805 | 8623 | 2348 | -2 | P03KM0000005 | FIBRA FILTRANTE BLANCA C3/300 115X115 MM | FIBRA FILTRANTE BLANCA PARA FILTROS DE TOMA DE DETECTORES DE CO + NO2 | 20 | 20 | Articulo | 1 | tha | 20191218
39806 | 8623 | 12834 | -2 | S01KM0000061 | BOTE SENSOR CO PARA KMQ - V2 | SENSOR electroquímico de CO con amplificador completo con divisor de flujo, rango de medida de 0 .. 300 ppm (partes por millón de CO), montado en carcasa | 1 | 1 | Articulo | 1 | tha | 20191218
39807 | 8624 | 1227 | -2 | P01OT0000309 | FILTRO PG-11 31.009.20 | FILTRO FINO PG-11 PARA DETECTORES DE CO + NO2 | 2 | 2 | Articulo | 1 | tha | 20191218
39808 | 8624 | 2902 | -2 | S01KM0000008 | BOTE SENSOR CO PARA KMQ | SENSOR ELECTROQUIMICO DE CO CON AMPLIFICADOR COMPLETO, RANGO DE MEDIDA DE 0 .. 300 ppm de CO, MONTADO EN CARCASA | 1 | 1 | Articulo | 1 | tha | 20191218
39809 | 8624 | 1306 | -2 | P01OT0000389 | FIBRA ESPUMA FILTRANTE NEGRA 115MM 20/10 | FIBRA FILTRANTE NEGRA PARA FILTROS DE TOMA DE DETECTORES DE CO + NO2 | 20 | 20 | Articulo | 1 | tha | 20191218
39810 | 8624 | 2348 | -2 | P03KM0000005 | FIBRA FILTRANTE BLANCA C3/300 115X115 MM | FIBRA FILTRANTE BLANCA PARA FILTROS DE TOMA DE DETECTORES DE CO + NO2 | 20 | 20 | Articulo | 1 | tha | 20191218
39811 | 8624 | 12834 | -2 | S01KM0000061 | BOTE SENSOR CO PARA KMQ - V2 | SENSOR electroquímico de CO con amplificador completo con divisor de flujo, rango de medida de 0 .. 300 ppm (partes por millón de CO), montado en carcasa | 1 | 1 | Articulo | 1 | tha | 20191218
39812 | 8625 | 1227 | -2 | P01OT0000309 | FILTRO PG-11 31.009.20 | FILTRO FINO PG-11 PARA DETECTORES DE CO + NO2 | 2 | 2 | Articulo | 1 | tha | 20191218
39813 | 8625 | 2902 | -2 | S01KM0000008 | BOTE SENSOR CO PARA KMQ | SENSOR ELECTROQUIMICO DE CO CON AMPLIFICADOR COMPLETO, RANGO DE MEDIDA DE 0 .. 300 ppm de CO, MONTADO EN CARCASA | 1 | 1 | Articulo | 1 | tha | 20191218
39814 | 8625 | 1306 | -2 | P01OT0000389 | FIBRA ESPUMA FILTRANTE NEGRA 115MM 20/10 | FIBRA FILTRANTE NEGRA PARA FILTROS DE TOMA DE DETECTORES DE CO + NO2 | 20 | 20 | Articulo | 1 | tha | 20191218
39815 | 8625 | 2348 | -2 | P03KM0000005 | FIBRA FILTRANTE BLANCA C3/300 115X115 MM | FIBRA FILTRANTE BLANCA PARA FILTROS DE TOMA DE DETECTORES DE CO + NO2 | 20 | 20 | Articulo | 1 | tha | 20191218
39816 | 8625 | 12834 | -2 | S01KM0000061 | BOTE SENSOR CO PARA KMQ - V2 | SENSOR electroquímico de CO con amplificador completo con divisor de flujo, rango de medida de 0 .. 300 ppm (partes por millón de CO), montado en carcasa | 1 | 1 | Articulo | 1 | tha | 20191218
39817 | 8626 | 1227 | -2 | P01OT0000309 | FILTRO PG-11 31.009.20 | FILTRO FINO PG-11 PARA DETECTORES DE CO + NO2 | 2 | 2 | Articulo | 1 | tha | 20191218
39818 | 8626 | 2902 | -2 | S01KM0000008 | BOTE SENSOR CO PARA KMQ | SENSOR ELECTROQUIMICO DE CO CON AMPLIFICADOR COMPLETO, RANGO DE MEDIDA DE 0 .. 300 ppm de CO, MONTADO EN CARCASA | 1 | 1 | Articulo | 1 | tha | 20191218
39819 | 8626 | 1306 | -2 | P01OT0000389 | FIBRA ESPUMA FILTRANTE NEGRA 115MM 20/10 | FIBRA FILTRANTE NEGRA PARA FILTROS DE TOMA DE DETECTORES DE CO + NO2 | 20 | 20 | Articulo | 1 | tha | 20191218
39820 | 8626 | 2348 | -2 | P03KM0000005 | FIBRA FILTRANTE BLANCA C3/300 115X115 MM | FIBRA FILTRANTE BLANCA PARA FILTROS DE TOMA DE DETECTORES DE CO + NO2 | 20 | 20 | Articulo | 1 | tha | 20191218
39821 | 8626 | 12834 | -2 | S01KM0000061 | BOTE SENSOR CO PARA KMQ - V2 | SENSOR electroquímico de CO con amplificador completo con divisor de flujo, rango de medida de 0 .. 300 ppm (partes por millón de CO), montado en carcasa | 1 | 1 | Articulo | 1 | tha | 20191218
39822 | 8627 | 1227 | -2 | P01OT0000309 | FILTRO PG-11 31.009.20 | FILTRO FINO PG-11 PARA DETECTORES DE CO + NO2 | 2 | 2 | Articulo | 1 | tha | 20191218
39823 | 8627 | 2902 | -2 | S01KM0000008 | BOTE SENSOR CO PARA KMQ | SENSOR ELECTROQUIMICO DE CO CON AMPLIFICADOR COMPLETO, RANGO DE MEDIDA DE 0 .. 300 ppm de CO, MONTADO EN CARCASA | 1 | 1 | Articulo | 1 | tha | 20191218
39824 | 8627 | 1306 | -2 | P01OT0000389 | FIBRA ESPUMA FILTRANTE NEGRA 115MM 20/10 | FIBRA FILTRANTE NEGRA PARA FILTROS DE TOMA DE DETECTORES DE CO + NO2 | 20 | 20 | Articulo | 1 | tha | 20191218
39825 | 8627 | 2348 | -2 | P03KM0000005 | FIBRA FILTRANTE BLANCA C3/300 115X115 MM | FIBRA FILTRANTE BLANCA PARA FILTROS DE TOMA DE DETECTORES DE CO + NO2 | 20 | 20 | Articulo | 1 | tha | 20191218
39826 | 8627 | 12834 | -2 | S01KM0000061 | BOTE SENSOR CO PARA KMQ - V2 | SENSOR electroquímico de CO con amplificador completo con divisor de flujo, rango de medida de 0 .. 300 ppm (partes por millón de CO), montado en carcasa | 1 | 1 | Articulo | 1 | tha | 20191218
39827 | 8628 | 1227 | -2 | P01OT0000309 | FILTRO PG-11 31.009.20 | FILTRO FINO PG-11 PARA DETECTORES DE CO + NO2 | 2 | 2 | Articulo | 1 | tha | 20191218
39828 | 8628 | 2902 | -2 | S01KM0000008 | BOTE SENSOR CO PARA KMQ | SENSOR ELECTROQUIMICO DE CO CON AMPLIFICADOR COMPLETO, RANGO DE MEDIDA DE 0 .. 300 ppm de CO, MONTADO EN CARCASA | 1 | 1 | Articulo | 1 | tha | 20191218
39829 | 8628 | 1306 | -2 | P01OT0000389 | FIBRA ESPUMA FILTRANTE NEGRA 115MM 20/10 | FIBRA FILTRANTE NEGRA PARA FILTROS DE TOMA DE DETECTORES DE CO + NO2 | 16 | 16 | Articulo | 1 | tha | 20191218
39830 | 8628 | 2348 | -2 | P03KM0000005 | FIBRA FILTRANTE BLANCA C3/300 115X115 MM | FIBRA FILTRANTE BLANCA PARA FILTROS DE TOMA DE DETECTORES DE CO + NO2 | 16 | 16 | Articulo | 1 | tha | 20191218
39831 | 8628 | 12834 | -2 | S01KM0000061 | BOTE SENSOR CO PARA KMQ - V2 | SENSOR electroquímico de CO con amplificador completo con divisor de flujo, rango de medida de 0 .. 300 ppm (partes por millón de CO), montado en carcasa | 1 | 1 | Articulo | 1 | tha | 20191218
39832 | 8629 | 1227 | -2 | P01OT0000309 | FILTRO PG-11 31.009.20 | FILTRO FINO PG-11 PARA DETECTORES DE CO + NO2 | 2 | 2 | Articulo | 1 | tha | 20191218
39833 | 8629 | 2902 | -2 | S01KM0000008 | BOTE SENSOR CO PARA KMQ | SENSOR ELECTROQUIMICO DE CO CON AMPLIFICADOR COMPLETO, RANGO DE MEDIDA DE 0 .. 300 ppm de CO, MONTADO EN CARCASA | 1 | 1 | Articulo | 1 | tha | 20191218
39834 | 8629 | 1306 | -2 | P01OT0000389 | FIBRA ESPUMA FILTRANTE NEGRA 115MM 20/10 | FIBRA FILTRANTE NEGRA PARA FILTROS DE TOMA DE DETECTORES DE CO + NO2 | 16 | 16 | Articulo | 1 | tha | 20191218
39835 | 8629 | 2348 | -2 | P03KM0000005 | FIBRA FILTRANTE BLANCA C3/300 115X115 MM | FIBRA FILTRANTE BLANCA PARA FILTROS DE TOMA DE DETECTORES DE CO + NO2 | 16 | 16 | Articulo | 1 | tha | 20191218
39836 | 8629 | 12834 | -2 | S01KM0000061 | BOTE SENSOR CO PARA KMQ - V2 | SENSOR electroquímico de CO con amplificador completo con divisor de flujo, rango de medida de 0 .. 300 ppm (partes por millón de CO), montado en carcasa | 1 | 1 | Articulo | 1 | tha | 20191218
39837 | 8630 | 1227 | -2 | P01OT0000309 | FILTRO PG-11 31.009.20 | FILTRO FINO PG-11 PARA DETECTORES DE CO + NO2 | 2 | 2 | Articulo | 1 | tha | 20191218
39838 | 8630 | 2902 | -2 | S01KM0000008 | BOTE SENSOR CO PARA KMQ | SENSOR ELECTROQUIMICO DE CO CON AMPLIFICADOR COMPLETO, RANGO DE MEDIDA DE 0 .. 300 ppm de CO, MONTADO EN CARCASA | 1 | 1 | Articulo | 1 | tha | 20191218
39839 | 8630 | 1306 | -2 | P01OT0000389 | FIBRA ESPUMA FILTRANTE NEGRA 115MM 20/10 | FIBRA FILTRANTE NEGRA PARA FILTROS DE TOMA DE DETECTORES DE CO + NO2 | 20 | 20 | Articulo | 1 | tha | 20191218
39840 | 8630 | 2348 | -2 | P03KM0000005 | FIBRA FILTRANTE BLANCA C3/300 115X115 MM | FIBRA FILTRANTE BLANCA PARA FILTROS DE TOMA DE DETECTORES DE CO + NO2 | 20 | 20 | Articulo | 1 | tha | 20191218
39841 | 8630 | 12834 | -2 | S01KM0000061 | BOTE SENSOR CO PARA KMQ - V2 | SENSOR electroquímico de CO con amplificador completo con divisor de flujo, rango de medida de 0 .. 300 ppm (partes por millón de CO), montado en carcasa | 1 | 1 | Articulo | 1 | tha | 20191218
39842 | 8631 | 1227 | -2 | P01OT0000309 | FILTRO PG-11 31.009.20 | FILTRO FINO PG-11 PARA DETECTORES DE CO + NO2 | 2 | 2 | Articulo | 1 | tha | 20191218
39843 | 8631 | 2902 | -2 | S01KM0000008 | BOTE SENSOR CO PARA KMQ | SENSOR ELECTROQUIMICO DE CO CON AMPLIFICADOR COMPLETO, RANGO DE MEDIDA DE 0 .. 300 ppm de CO, MONTADO EN CARCASA | 1 | 1 | Articulo | 1 | tha | 20191218
39844 | 8631 | 1306 | -2 | P01OT0000389 | FIBRA ESPUMA FILTRANTE NEGRA 115MM 20/10 | FIBRA FILTRANTE NEGRA PARA FILTROS DE TOMA DE DETECTORES DE CO + NO2 | 20 | 20 | Articulo | 1 | tha | 20191218
39845 | 8631 | 2348 | -2 | P03KM0000005 | FIBRA FILTRANTE BLANCA C3/300 115X115 MM | FIBRA FILTRANTE BLANCA PARA FILTROS DE TOMA DE DETECTORES DE CO + NO2 | 20 | 20 | Articulo | 1 | tha | 20191218
39846 | 8631 | 12834 | -2 | S01KM0000061 | BOTE SENSOR CO PARA KMQ - V2 | SENSOR electroquímico de CO con amplificador completo con divisor de flujo, rango de medida de 0 .. 300 ppm (partes por millón de CO), montado en carcasa | 1 | 1 | Articulo | 1 | tha | 20191218
39847 | 8632 | 1227 | -2 | P01OT0000309 | FILTRO PG-11 31.009.20 | FILTRO FINO PG-11 PARA DETECTORES DE CO + NO2 | 2 | 2 | Articulo | 1 | tha | 20191218
39848 | 8632 | 2902 | -2 | S01KM0000008 | BOTE SENSOR CO PARA KMQ | SENSOR ELECTROQUIMICO DE CO CON AMPLIFICADOR COMPLETO, RANGO DE MEDIDA DE 0 .. 300 ppm de CO, MONTADO EN CARCASA | 1 | 1 | Articulo | 1 | tha | 20191218
39849 | 8632 | 1306 | -2 | P01OT0000389 | FIBRA ESPUMA FILTRANTE NEGRA 115MM 20/10 | FIBRA FILTRANTE NEGRA PARA FILTROS DE TOMA DE DETECTORES DE CO + NO2 | 18 | 18 | Articulo | 1 | tha | 20191218
39850 | 8632 | 2348 | -2 | P03KM0000005 | FIBRA FILTRANTE BLANCA C3/300 115X115 MM | FIBRA FILTRANTE BLANCA PARA FILTROS DE TOMA DE DETECTORES DE CO + NO2 | 18 | 18 | Articulo | 1 | tha | 20191218
39851 | 8632 | 12834 | -2 | S01KM0000061 | BOTE SENSOR CO PARA KMQ - V2 | SENSOR electroquímico de CO con amplificador completo con divisor de flujo, rango de medida de 0 .. 300 ppm (partes por millón de CO), montado en carcasa | 1 | 1 | Articulo | 1 | tha | 20191218
39852 | 8633 | 1227 | -2 | P01OT0000309 | FILTRO FINO PG-11 31.009.20 | FILTRO fino tipo PG-11 para Centrales de Detección de CO y NO2 tipo KMQ 212 | 1 | 1 | Articulo | 1 | tha | 20191218
39853 | 8633 | 1306 | -2 | P01OT0000389 | FIBRA ESPUMA FILTRANTE NEGRA 115X115 MM 20/10 | FIBRA filtrante negra para filtros de toma de muestra para Detectores de Gas tipo KMQ | 1 | 1 | Articulo | 1 | tha | 20191218
39854 | 8633 | 2348 | -2 | P03KM0000005 | FIBRA FILTRANTE BLANCA C3/300 115X115 MM | FIBRA filtrante blanca para filtros de toma de muestra para Detectores de Gas tipo KMQ | 1 | 1 | Articulo | 1 | tha | 20191218
39855 | 8633 | 7218 | -2 | S01KM0000050 | BOTE SENSOR NO2 | SENSOR Electroquímico de NO2 con amplificador completo con divisor de flujo, rango de medida de 0 .. 5 ppm de NO2, montado en carcasa | 1 | 1 | Articulo | 1 | tha | 20191218
39856 | 8633 | 12834 | -2 | S01KM0000061 | BOTE SENSOR CO PARA KMQ - V2 | SENSOR electroquímico de CO con amplificador completo con divisor de flujo, rango de medida de 0 .. 300 ppm (partes por millón de CO), montado en carcasa | 1 | 1 | Articulo | 1 | tha | 20191218
39857 | 8634 | 1227 | -2 | P01OT0000309 | FILTRO FINO PG-11 31.009.20 | FILTRO fino tipo PG-11 para Centrales de Detección de CO y NO2 tipo KMQ 212 | 1 | 1 | Articulo | 1 | tha | 20191218
39858 | 8634 | 1306 | -2 | P01OT0000389 | FIBRA ESPUMA FILTRANTE NEGRA 115X115 MM 20/10 | FIBRA filtrante negra para filtros de toma de muestra para Detectores de Gas tipo KMQ | 1 | 1 | Articulo | 1 | tha | 20191218
39859 | 8634 | 2348 | -2 | P03KM0000005 | FIBRA FILTRANTE BLANCA C3/300 115X115 MM | FIBRA filtrante blanca para filtros de toma de muestra para Detectores de Gas tipo KMQ | 1 | 1 | Articulo | 1 | tha | 20191218
39860 | 8634 | 7218 | -2 | S01KM0000050 | BOTE SENSOR NO2 | SENSOR Electroquímico de NO2 con amplificador completo con divisor de flujo, rango de medida de 0 .. 5 ppm de NO2, montado en carcasa | 1 | 1 | Articulo | 1 | tha | 20191218
39861 | 8634 | 12834 | -2 | S01KM0000061 | BOTE SENSOR CO PARA KMQ - V2 | SENSOR electroquímico de CO con amplificador completo con divisor de flujo, rango de medida de 0 .. 300 ppm (partes por millón de CO), montado en carcasa | 1 | 1 | Articulo | 1 | tha | 20191218
39862 | 8635 | 1227 | -2 | P01OT0000309 | FILTRO PG-11 31.009.20 | FILTRO FINO PG-11 PARA DETECTORES DE CO + NO2 | 2 | 2 | Articulo | 1 | tha | 20191218
39863 | 8635 | 2902 | -2 | S01KM0000008 | BOTE SENSOR CO PARA KMQ | SENSOR ELECTROQUIMICO DE CO CON AMPLIFICADOR COMPLETO, RANGO DE MEDIDA DE 0 .. 300 ppm de CO, MONTADO EN CARCASA | 1 | 1 | Articulo | 1 | tha | 20191218
39864 | 8635 | 1306 | -2 | P01OT0000389 | FIBRA ESPUMA FILTRANTE NEGRA 115MM 20/10 | FIBRA FILTRANTE NEGRA PARA FILTROS DE TOMA DE DETECTORES DE CO + NO2 | 20 | 20 | Articulo | 1 | tha | 20191218
39865 | 8635 | 2348 | -2 | P03KM0000005 | FIBRA FILTRANTE BLANCA C3/300 115X115 MM | FIBRA FILTRANTE BLANCA PARA FILTROS DE TOMA DE DETECTORES DE CO + NO2 | 20 | 20 | Articulo | 1 | tha | 20191218
39866 | 8635 | 12834 | -2 | S01KM0000061 | BOTE SENSOR CO PARA KMQ - V2 | SENSOR electroquímico de CO con amplificador completo con divisor de flujo, rango de medida de 0 .. 300 ppm (partes por millón de CO), montado en carcasa | 1 | 1 | Articulo | 1 | tha | 20191218
39867 | 8636 | 1227 | -2 | P01OT0000309 | FILTRO PG-11 31.009.20 | FILTRO FINO PG-11 PARA DETECTORES DE CO + NO2 | 2 | 2 | Articulo | 1 | tha | 20191218
39868 | 8636 | 2902 | -2 | S01KM0000008 | BOTE SENSOR CO PARA KMQ | SENSOR ELECTROQUIMICO DE CO CON AMPLIFICADOR COMPLETO, RANGO DE MEDIDA DE 0 .. 300 ppm de CO, MONTADO EN CARCASA | 1 | 1 | Articulo | 1 | tha | 20191218
39869 | 8636 | 1306 | -2 | P01OT0000389 | FIBRA ESPUMA FILTRANTE NEGRA 115MM 20/10 | FIBRA FILTRANTE NEGRA PARA FILTROS DE TOMA DE DETECTORES DE CO + NO2 | 20 | 20 | Articulo | 1 | tha | 20191218
39870 | 8636 | 2348 | -2 | P03KM0000005 | FIBRA FILTRANTE BLANCA C3/300 115X115 MM | FIBRA FILTRANTE BLANCA PARA FILTROS DE TOMA DE DETECTORES DE CO + NO2 | 20 | 20 | Articulo | 1 | tha | 20191218
39871 | 8636 | 12834 | -2 | S01KM0000061 | BOTE SENSOR CO PARA KMQ - V2 | SENSOR electroquímico de CO con amplificador completo con divisor de flujo, rango de medida de 0 .. 300 ppm (partes por millón de CO), montado en carcasa | 1 | 1 | Articulo | 1 | tha | 20191218
39872 | 8637 | 1227 | -2 | P01OT0000309 | FILTRO PG-11 31.009.20 | FILTRO FINO PG-11 PARA DETECTORES DE CO + NO2 | 2 | 2 | Articulo | 1 | tha | 20191218
39873 | 8637 | 2902 | -2 | S01KM0000008 | BOTE SENSOR CO PARA KMQ | SENSOR ELECTROQUIMICO DE CO CON AMPLIFICADOR COMPLETO, RANGO DE MEDIDA DE 0 .. 300 ppm de CO, MONTADO EN CARCASA | 1 | 1 | Articulo | 1 | tha | 20191218
39874 | 8637 | 1306 | -2 | P01OT0000389 | FIBRA ESPUMA FILTRANTE NEGRA 115MM 20/10 | FIBRA FILTRANTE NEGRA PARA FILTROS DE TOMA DE DETECTORES DE CO + NO2 | 20 | 20 | Articulo | 1 | tha | 20191218
39875 | 8637 | 2348 | -2 | P03KM0000005 | FIBRA FILTRANTE BLANCA C3/300 115X115 MM | FIBRA FILTRANTE BLANCA PARA FILTROS DE TOMA DE DETECTORES DE CO + NO2 | 20 | 20 | Articulo | 1 | tha | 20191218
39876 | 8637 | 12834 | -2 | S01KM0000061 | BOTE SENSOR CO PARA KMQ - V2 | SENSOR electroquímico de CO con amplificador completo con divisor de flujo, rango de medida de 0 .. 300 ppm (partes por millón de CO), montado en carcasa | 1 | 1 | Articulo | 1 | tha | 20191218
39877 | 8638 | 1227 | -2 | P01OT0000309 | FILTRO PG-11 31.009.20 | FILTRO FINO PG-11 PARA DETECTORES DE CO + NO2 | 2 | 2 | Articulo | 1 | tha | 20191218
39878 | 8638 | 2902 | -2 | S01KM0000008 | BOTE SENSOR CO PARA KMQ | SENSOR ELECTROQUIMICO DE CO CON AMPLIFICADOR COMPLETO, RANGO DE MEDIDA DE 0 .. 300 ppm de CO, MONTADO EN CARCASA | 1 | 1 | Articulo | 1 | tha | 20191218
39879 | 8638 | 1306 | -2 | P01OT0000389 | FIBRA ESPUMA FILTRANTE NEGRA 115MM 20/10 | FIBRA FILTRANTE NEGRA PARA FILTROS DE TOMA DE DETECTORES DE CO + NO2 | 20 | 20 | Articulo | 1 | tha | 20191218
39880 | 8638 | 2348 | -2 | P03KM0000005 | FIBRA FILTRANTE BLANCA C3/300 115X115 MM | FIBRA FILTRANTE BLANCA PARA FILTROS DE TOMA DE DETECTORES DE CO + NO2 | 20 | 20 | Articulo | 1 | tha | 20191218
39881 | 8638 | 12834 | -2 | S01KM0000061 | BOTE SENSOR CO PARA KMQ - V2 | SENSOR electroquímico de CO con amplificador completo con divisor de flujo, rango de medida de 0 .. 300 ppm (partes por millón de CO), montado en carcasa | 1 | 1 | Articulo | 1 | tha | 20191218
39882 | 8639 | 1227 | -2 | P01OT0000309 | FILTRO PG-11 31.009.20 | FILTRO FINO PG-11 PARA DETECTORES DE CO + NO2 | 2 | 2 | Articulo | 1 | tha | 20191218
39883 | 8639 | 2902 | -2 | S01KM0000008 | BOTE SENSOR CO PARA KMQ | SENSOR ELECTROQUIMICO DE CO CON AMPLIFICADOR COMPLETO, RANGO DE MEDIDA DE 0 .. 300 ppm de CO, MONTADO EN CARCASA | 1 | 1 | Articulo | 1 | tha | 20191218
39884 | 8639 | 1306 | -2 | P01OT0000389 | FIBRA ESPUMA FILTRANTE NEGRA 115MM 20/10 | FIBRA FILTRANTE NEGRA PARA FILTROS DE TOMA DE DETECTORES DE CO + NO2 | 18 | 18 | Articulo | 1 | tha | 20191218
39885 | 8639 | 2348 | -2 | P03KM0000005 | FIBRA FILTRANTE BLANCA C3/300 115X115 MM | FIBRA FILTRANTE BLANCA PARA FILTROS DE TOMA DE DETECTORES DE CO + NO2 | 18 | 18 | Articulo | 1 | tha | 20191218
39886 | 8639 | 12834 | -2 | S01KM0000061 | BOTE SENSOR CO PARA KMQ - V2 | SENSOR electroquímico de CO con amplificador completo con divisor de flujo, rango de medida de 0 .. 300 ppm (partes por millón de CO), montado en carcasa | 1 | 1 | Articulo | 1 | tha | 20191218
39887 | 8640 | 1227 | -2 | P01OT0000309 | FILTRO PG-11 31.009.20 | FILTRO FINO PG-11 PARA DETECTORES DE CO + NO2 | 2 | 2 | Articulo | 1 | tha | 20191218
39888 | 8640 | 2902 | -2 | S01KM0000008 | BOTE SENSOR CO PARA KMQ | SENSOR ELECTROQUIMICO DE CO CON AMPLIFICADOR COMPLETO, RANGO DE MEDIDA DE 0 .. 300 ppm de CO, MONTADO EN CARCASA | 1 | 1 | Articulo | 1 | tha | 20191218
39889 | 8640 | 1306 | -2 | P01OT0000389 | FIBRA ESPUMA FILTRANTE NEGRA 115MM 20/10 | FIBRA FILTRANTE NEGRA PARA FILTROS DE TOMA DE DETECTORES DE CO + NO2 | 18 | 18 | Articulo | 1 | tha | 20191218
39890 | 8640 | 2348 | -2 | P03KM0000005 | FIBRA FILTRANTE BLANCA C3/300 115X115 MM | FIBRA FILTRANTE BLANCA PARA FILTROS DE TOMA DE DETECTORES DE CO + NO2 | 18 | 18 | Articulo | 1 | tha | 20191218
39891 | 8640 | 12834 | -2 | S01KM0000061 | BOTE SENSOR CO PARA KMQ - V2 | SENSOR electroquímico de CO con amplificador completo con divisor de flujo, rango de medida de 0 .. 300 ppm (partes por millón de CO), montado en carcasa | 1 | 1 | Articulo | 1 | tha | 20191218
39892 | 8641 | 1227 | -2 | P01OT0000309 | FILTRO PG-11 31.009.20 | FILTRO FINO PG-11 PARA DETECTORES DE CO + NO2 | 2 | 2 | Articulo | 1 | tha | 20191218
39893 | 8641 | 2902 | -2 | S01KM0000008 | BOTE SENSOR CO PARA KMQ | SENSOR ELECTROQUIMICO DE CO CON AMPLIFICADOR COMPLETO, RANGO DE MEDIDA DE 0 .. 300 ppm de CO, MONTADO EN CARCASA | 1 | 1 | Articulo | 1 | tha | 20191218
39894 | 8641 | 1306 | -2 | P01OT0000389 | FIBRA ESPUMA FILTRANTE NEGRA 115MM 20/10 | FIBRA FILTRANTE NEGRA PARA FILTROS DE TOMA DE DETECTORES DE CO + NO2 | 16 | 16 | Articulo | 1 | tha | 20191218
39895 | 8641 | 2348 | -2 | P03KM0000005 | FIBRA FILTRANTE BLANCA C3/300 115X115 MM | FIBRA FILTRANTE BLANCA PARA FILTROS DE TOMA DE DETECTORES DE CO + NO2 | 16 | 16 | Articulo | 1 | tha | 20191218
39896 | 8641 | 12834 | -2 | S01KM0000061 | BOTE SENSOR CO PARA KMQ - V2 | SENSOR electroquímico de CO con amplificador completo con divisor de flujo, rango de medida de 0 .. 300 ppm (partes por millón de CO), montado en carcasa | 1 | 1 | Articulo | 1 | tha | 20191218
39897 | 8642 | 1227 | -2 | P01OT0000309 | FILTRO PG-11 31.009.20 | FILTRO FINO PG-11 PARA DETECTORES DE CO + NO2 | 2 | 2 | Articulo | 1 | tha | 20191218
39898 | 8642 | 2902 | -2 | S01KM0000008 | BOTE SENSOR CO PARA KMQ | SENSOR ELECTROQUIMICO DE CO CON AMPLIFICADOR COMPLETO, RANGO DE MEDIDA DE 0 .. 300 ppm de CO, MONTADO EN CARCASA | 1 | 1 | Articulo | 1 | tha | 20191218
39899 | 8642 | 1306 | -2 | P01OT0000389 | FIBRA ESPUMA FILTRANTE NEGRA 115MM 20/10 | FIBRA FILTRANTE NEGRA PARA FILTROS DE TOMA DE DETECTORES DE CO + NO2 | 16 | 16 | Articulo | 1 | tha | 20191218
39900 | 8642 | 2348 | -2 | P03KM0000005 | FIBRA FILTRANTE BLANCA C3/300 115X115 MM | FIBRA FILTRANTE BLANCA PARA FILTROS DE TOMA DE DETECTORES DE CO + NO2 | 16 | 16 | Articulo | 1 | tha | 20191218
39901 | 8642 | 12834 | -2 | S01KM0000061 | BOTE SENSOR CO PARA KMQ - V2 | SENSOR electroquímico de CO con amplificador completo con divisor de flujo, rango de medida de 0 .. 300 ppm (partes por millón de CO), montado en carcasa | 1 | 1 | Articulo | 1 | tha | 20191218
39902 | 8643 | 1227 | -2 | P01OT0000309 | FILTRO PG-11 31.009.20 | FILTRO FINO PG-11 PARA DETECTORES DE CO + NO2 | 2 | 2 | Articulo | 1 | tha | 20191218
39903 | 8643 | 2902 | -2 | S01KM0000008 | BOTE SENSOR CO PARA KMQ | SENSOR ELECTROQUIMICO DE CO CON AMPLIFICADOR COMPLETO, RANGO DE MEDIDA DE 0 .. 300 ppm de CO, MONTADO EN CARCASA | 1 | 1 | Articulo | 1 | tha | 20191218
39904 | 8643 | 1306 | -2 | P01OT0000389 | FIBRA ESPUMA FILTRANTE NEGRA 115MM 20/10 | FIBRA FILTRANTE NEGRA PARA FILTROS DE TOMA DE DETECTORES DE CO + NO2 | 16 | 16 | Articulo | 1 | tha | 20191218
39905 | 8643 | 2348 | -2 | P03KM0000005 | FIBRA FILTRANTE BLANCA C3/300 115X115 MM | FIBRA FILTRANTE BLANCA PARA FILTROS DE TOMA DE DETECTORES DE CO + NO2 | 16 | 16 | Articulo | 1 | tha | 20191218
39906 | 8643 | 12834 | -2 | S01KM0000061 | BOTE SENSOR CO PARA KMQ - V2 | SENSOR electroquímico de CO con amplificador completo con divisor de flujo, rango de medida de 0 .. 300 ppm (partes por millón de CO), montado en carcasa | 1 | 1 | Articulo | 1 | tha | 20191218
39907 | 8644 | 1227 | -2 | P01OT0000309 | FILTRO PG-11 31.009.20 | FILTRO FINO PG-11 PARA DETECTORES DE CO + NO2 | 2 | 2 | Articulo | 1 | tha | 20191218
39908 | 8644 | 2902 | -2 | S01KM0000008 | BOTE SENSOR CO PARA KMQ | SENSOR ELECTROQUIMICO DE CO CON AMPLIFICADOR COMPLETO, RANGO DE MEDIDA DE 0 .. 300 ppm de CO, MONTADO EN CARCASA | 1 | 1 | Articulo | 1 | tha | 20191218
39909 | 8644 | 1306 | -2 | P01OT0000389 | FIBRA ESPUMA FILTRANTE NEGRA 115MM 20/10 | FIBRA FILTRANTE NEGRA PARA FILTROS DE TOMA DE DETECTORES DE CO + NO2 | 16 | 16 | Articulo | 1 | tha | 20191218
39910 | 8644 | 2348 | -2 | P03KM0000005 | FIBRA FILTRANTE BLANCA C3/300 115X115 MM | FIBRA FILTRANTE BLANCA PARA FILTROS DE TOMA DE DETECTORES DE CO + NO2 | 16 | 16 | Articulo | 1 | tha | 20191218
39911 | 8644 | 12834 | -2 | S01KM0000061 | BOTE SENSOR CO PARA KMQ - V2 | SENSOR electroquímico de CO con amplificador completo con divisor de flujo, rango de medida de 0 .. 300 ppm (partes por millón de CO), montado en carcasa | 1 | 1 | Articulo | 1 | tha | 20191218
39912 | 8645 | 1227 | -2 | P01OT0000309 | FILTRO PG-11 31.009.20 | FILTRO FINO PG-11 PARA DETECTORES DE CO + NO2 | 1 | 1 | Articulo | 1 | tha | 20191218
39913 | 8645 | 2902 | -2 | S01KM0000008 | BOTE SENSOR CO PARA KMQ | SENSOR ELECTROQUIMICO DE CO CON AMPLIFICADOR COMPLETO, RANGO DE MEDIDA DE 0 .. 300 ppm de CO, MONTADO EN CARCASA | 1 | 1 | Articulo | 1 | tha | 20191218
39914 | 8645 | 1306 | -2 | P01OT0000389 | FIBRA ESPUMA FILTRANTE NEGRA 115MM 20/10 | FIBRA FILTRANTE NEGRA PARA FILTROS DE TOMA DE DETECTORES DE CO + NO2 | 2 | 2 | Articulo | 1 | tha | 20191218
39915 | 8645 | 2348 | -2 | P03KM0000005 | FIBRA FILTRANTE BLANCA C3/300 115X115 MM | FIBRA FILTRANTE BLANCA PARA FILTROS DE TOMA DE DETECTORES DE CO + NO2 | 2 | 2 | Articulo | 1 | tha | 20191218
39916 | 8645 | 12834 | -2 | S01KM0000061 | BOTE SENSOR CO PARA KMQ - V2 | SENSOR electroquímico de CO con amplificador completo con divisor de flujo, rango de medida de 0 .. 300 ppm (partes por millón de CO), montado en carcasa | 1 | 1 | Articulo | 1 | tha | 20191218
39917 | 8646 | 1227 | -2 | P01OT0000309 | FILTRO PG-11 31.009.20 | FILTRO FINO PG-11 PARA DETECTORES DE CO + NO2 | 1 | 1 | Articulo | 1 | tha | 20191218
39918 | 8646 | 2902 | -2 | S01KM0000008 | BOTE SENSOR CO PARA KMQ | SENSOR ELECTROQUIMICO DE CO CON AMPLIFICADOR COMPLETO, RANGO DE MEDIDA DE 0 .. 300 ppm de CO, MONTADO EN CARCASA | 1 | 1 | Articulo | 1 | tha | 20191218
39919 | 8646 | 1306 | -2 | P01OT0000389 | FIBRA ESPUMA FILTRANTE NEGRA 115MM 20/10 | FIBRA FILTRANTE NEGRA PARA FILTROS DE TOMA DE DETECTORES DE CO + NO2 | 2 | 2 | Articulo | 1 | tha | 20191218
39920 | 8646 | 2348 | -2 | P03KM0000005 | FIBRA FILTRANTE BLANCA C3/300 115X115 MM | FIBRA FILTRANTE BLANCA PARA FILTROS DE TOMA DE DETECTORES DE CO + NO2 | 2 | 2 | Articulo | 1 | tha | 20191218
39921 | 8646 | 12834 | -2 | S01KM0000061 | BOTE SENSOR CO PARA KMQ - V2 | SENSOR electroquímico de CO con amplificador completo con divisor de flujo, rango de medida de 0 .. 300 ppm (partes por millón de CO), montado en carcasa | 1 | 1 | Articulo | 1 | tha | 20191218
39922 | 8647 | 1227 | -2 | P01OT0000309 | FILTRO PG-11 31.009.20 | FILTRO FINO PG-11 PARA DETECTORES DE CO + NO2 | 2 | 2 | Articulo | 1 | tha | 20191218
39923 | 8647 | 3300 | -2 | S03KM0000005 | FILTRO TIPO PL | FILTRO TIPO PL | 14 | 14 | Articulo | 1 | tha | 20191218
39924 | 8647 | 1306 | -2 | P01OT0000389 | FIBRA ESPUMA FILTRANTE NEGRA 115MM 20/10 | FIBRA FILTRANTE NEGRA PARA FILTROS DE TOMA DE DETECTORES DE CO + NO2 | 14 | 14 | Articulo | 1 | tha | 20191218
39925 | 8647 | 2348 | -2 | P03KM0000005 | FIBRA FILTRANTE BLANCA C3/300 115X115 MM | FIBRA FILTRANTE BLANCA PARA FILTROS DE TOMA DE DETECTORES DE CO + NO2 | 14 | 14 | Articulo | 1 | tha | 20191218
39926 | 8647 | 12834 | -2 | S01KM0000061 | BOTE SENSOR CO PARA KMQ - V2 | SENSOR electroquímico de CO con amplificador completo con divisor de flujo, rango de medida de 0 .. 300 ppm (partes por millón de CO), montado en carcasa | 1 | 1 | Articulo | 1 | tha | 20191218
39927 | 8648 | 1227 | -2 | P01OT0000309 | FILTRO PG-11 31.009.20 | FILTRO FINO PG-11 PARA DETECTORES DE CO + NO2 | 2 | 2 | Articulo | 1 | tha | 20191218
39928 | 8648 | 3300 | -2 | S03KM0000005 | FILTRO TIPO PL | FILTRO TIPO PL | 18 | 18 | Articulo | 1 | tha | 20191218
39929 | 8648 | 1306 | -2 | P01OT0000389 | FIBRA ESPUMA FILTRANTE NEGRA 115MM 20/10 | FIBRA FILTRANTE NEGRA PARA FILTROS DE TOMA DE DETECTORES DE CO + NO2 | 18 | 18 | Articulo | 1 | tha | 20191218
39930 | 8648 | 2348 | -2 | P03KM0000005 | FIBRA FILTRANTE BLANCA C3/300 115X115 MM | FIBRA FILTRANTE BLANCA PARA FILTROS DE TOMA DE DETECTORES DE CO + NO2 | 18 | 18 | Articulo | 1 | tha | 20191218
39931 | 8648 | 12834 | -2 | S01KM0000061 | BOTE SENSOR CO PARA KMQ - V2 | SENSOR electroquímico de CO con amplificador completo con divisor de flujo, rango de medida de 0 .. 300 ppm (partes por millón de CO), montado en carcasa | 1 | 1 | Articulo | 1 | tha | 20191218
39932 | 8649 | 1227 | -2 | P01OT0000309 | FILTRO PG-11 31.009.20 | FILTRO FINO PG-11 PARA DETECTORES DE CO + NO2 | 2 | 2 | Articulo | 1 | tha | 20191218
39933 | 8649 | 3300 | -2 | S03KM0000005 | FILTRO TIPO PL | FILTRO TIPO PL | 18 | 18 | Articulo | 1 | tha | 20191218
39934 | 8649 | 1306 | -2 | P01OT0000389 | FIBRA ESPUMA FILTRANTE NEGRA 115MM 20/10 | FIBRA FILTRANTE NEGRA PARA FILTROS DE TOMA DE DETECTORES DE CO + NO2 | 18 | 18 | Articulo | 1 | tha | 20191218
39935 | 8649 | 2348 | -2 | P03KM0000005 | FIBRA FILTRANTE BLANCA C3/300 115X115 MM | FIBRA FILTRANTE BLANCA PARA FILTROS DE TOMA DE DETECTORES DE CO + NO2 | 18 | 18 | Articulo | 1 | tha | 20191218
39936 | 8649 | 12834 | -2 | S01KM0000061 | BOTE SENSOR CO PARA KMQ - V2 | SENSOR electroquímico de CO con amplificador completo con divisor de flujo, rango de medida de 0 .. 300 ppm (partes por millón de CO), montado en carcasa | 1 | 1 | Articulo | 1 | tha | 20191218
39937 | 8650 | 1227 | -2 | P01OT0000309 | FILTRO PG-11 31.009.20 | FILTRO FINO PG-11 PARA DETECTORES DE CO + NO2 | 2 | 2 | Articulo | 1 | tha | 20191218
39938 | 8650 | 3300 | -2 | S03KM0000005 | FILTRO TIPO PL | FILTRO TIPO PL | 20 | 20 | Articulo | 1 | tha | 20191218
39939 | 8650 | 1306 | -2 | P01OT0000389 | FIBRA ESPUMA FILTRANTE NEGRA 115MM 20/10 | FIBRA FILTRANTE NEGRA PARA FILTROS DE TOMA DE DETECTORES DE CO + NO2 | 20 | 20 | Articulo | 1 | tha | 20191218
39940 | 8650 | 2348 | -2 | P03KM0000005 | FIBRA FILTRANTE BLANCA C3/300 115X115 MM | FIBRA FILTRANTE BLANCA PARA FILTROS DE TOMA DE DETECTORES DE CO + NO2 | 20 | 20 | Articulo | 1 | tha | 20191218
39941 | 8650 | 12834 | -2 | S01KM0000061 | BOTE SENSOR CO PARA KMQ - V2 | SENSOR electroquímico de CO con amplificador completo con divisor de flujo, rango de medida de 0 .. 300 ppm (partes por millón de CO), montado en carcasa | 1 | 1 | Articulo | 1 | tha | 20191218
39942 | 8651 | 1227 | -2 | P01OT0000309 | FILTRO PG-11 31.009.20 | FILTRO FINO PG-11 PARA DETECTORES DE CO + NO2 | 2 | 2 | Articulo | 1 | tha | 20191218
39943 | 8651 | 3300 | -2 | S03KM0000005 | FILTRO TIPO PL | FILTRO TIPO PL | 12 | 12 | Articulo | 1 | tha | 20191218
39944 | 8651 | 1306 | -2 | P01OT0000389 | FIBRA ESPUMA FILTRANTE NEGRA 115MM 20/10 | FIBRA FILTRANTE NEGRA PARA FILTROS DE TOMA DE DETECTORES DE CO + NO2 | 12 | 12 | Articulo | 1 | tha | 20191218
39945 | 8651 | 2348 | -2 | P03KM0000005 | FIBRA FILTRANTE BLANCA C3/300 115X115 MM | FIBRA FILTRANTE BLANCA PARA FILTROS DE TOMA DE DETECTORES DE CO + NO2 | 12 | 12 | Articulo | 1 | tha | 20191218
39946 | 8651 | 12834 | -2 | S01KM0000061 | BOTE SENSOR CO PARA KMQ - V2 | SENSOR electroquímico de CO con amplificador completo con divisor de flujo, rango de medida de 0 .. 300 ppm (partes por millón de CO), montado en carcasa | 1 | 1 | Articulo | 1 | tha | 20191218
39947 | 8652 | 1227 | -2 | P01OT0000309 | FILTRO PG-11 31.009.20 | FILTRO FINO PG-11 PARA DETECTORES DE CO + NO2 | 2 | 2 | Articulo | 1 | tha | 20191218
39948 | 8652 | 3300 | -2 | S03KM0000005 | FILTRO TIPO PL | FILTRO TIPO PL | 12 | 12 | Articulo | 1 | tha | 20191218
39949 | 8652 | 1306 | -2 | P01OT0000389 | FIBRA ESPUMA FILTRANTE NEGRA 115MM 20/10 | FIBRA FILTRANTE NEGRA PARA FILTROS DE TOMA DE DETECTORES DE CO + NO2 | 12 | 12 | Articulo | 1 | tha | 20191218
39950 | 8652 | 2348 | -2 | P03KM0000005 | FIBRA FILTRANTE BLANCA C3/300 115X115 MM | FIBRA FILTRANTE BLANCA PARA FILTROS DE TOMA DE DETECTORES DE CO + NO2 | 12 | 12 | Articulo | 1 | tha | 20191218
39951 | 8652 | 12834 | -2 | S01KM0000061 | BOTE SENSOR CO PARA KMQ - V2 | SENSOR electroquímico de CO con amplificador completo con divisor de flujo, rango de medida de 0 .. 300 ppm (partes por millón de CO), montado en carcasa | 1 | 1 | Articulo | 1 | tha | 20191218
39952 | 8653 | 1227 | -2 | P01OT0000309 | FILTRO PG-11 31.009.20 | FILTRO FINO PG-11 PARA DETECTORES DE CO + NO2 | 1 | 1 | Articulo | 1 | tha | 20191218
39953 | 8653 | 3300 | -2 | S03KM0000005 | FILTRO TIPO PL | FILTRO TIPO PL | 8 | 8 | Articulo | 1 | tha | 20191218
39954 | 8653 | 1306 | -2 | P01OT0000389 | FIBRA ESPUMA FILTRANTE NEGRA 115MM 20/10 | FIBRA FILTRANTE NEGRA PARA FILTROS DE TOMA DE DETECTORES DE CO + NO2 | 8 | 8 | Articulo | 1 | tha | 20191218
39955 | 8653 | 2348 | -2 | P03KM0000005 | FIBRA FILTRANTE BLANCA C3/300 115X115 MM | FIBRA FILTRANTE BLANCA PARA FILTROS DE TOMA DE DETECTORES DE CO + NO2 | 8 | 8 | Articulo | 1 | tha | 20191218
39956 | 8653 | 12834 | -2 | S01KM0000061 | BOTE SENSOR CO PARA KMQ - V2 | SENSOR electroquímico de CO con amplificador completo con divisor de flujo, rango de medida de 0 .. 300 ppm (partes por millón de CO), montado en carcasa | 1 | 1 | Articulo | 1 | tha | 20191218
39957 | 8654 | 1227 | -2 | P01OT0000309 | FILTRO PG-11 31.009.20 | FILTRO FINO PG-11 PARA DETECTORES DE CO + NO2 | 2 | 2 | Articulo | 1 | tha | 20191218
39958 | 8654 | 3300 | -2 | S03KM0000005 | FILTRO TIPO PL | FILTRO TIPO PL | 20 | 20 | Articulo | 1 | tha | 20191218
39959 | 8654 | 1306 | -2 | P01OT0000389 | FIBRA ESPUMA FILTRANTE NEGRA 115MM 20/10 | FIBRA FILTRANTE NEGRA PARA FILTROS DE TOMA DE DETECTORES DE CO + NO2 | 20 | 20 | Articulo | 1 | tha | 20191218
39960 | 8654 | 2348 | -2 | P03KM0000005 | FIBRA FILTRANTE BLANCA C3/300 115X115 MM | FIBRA FILTRANTE BLANCA PARA FILTROS DE TOMA DE DETECTORES DE CO + NO2 | 20 | 20 | Articulo | 1 | tha | 20191218
39961 | 8654 | 12834 | -2 | S01KM0000061 | BOTE SENSOR CO PARA KMQ - V2 | SENSOR electroquímico de CO con amplificador completo con divisor de flujo, rango de medida de 0 .. 300 ppm (partes por millón de CO), montado en carcasa | 1 | 1 | Articulo | 1 | tha | 20191218
39962 | 8655 | 1227 | -2 | P01OT0000309 | FILTRO PG-11 31.009.20 | FILTRO FINO PG-11 PARA DETECTORES DE CO + NO2 | 2 | 2 | Articulo | 1 | tha | 20191218
39963 | 8655 | 3300 | -2 | S03KM0000005 | FILTRO TIPO PL | FILTRO TIPO PL | 20 | 20 | Articulo | 1 | tha | 20191218
39964 | 8655 | 1306 | -2 | P01OT0000389 | FIBRA ESPUMA FILTRANTE NEGRA 115MM 20/10 | FIBRA FILTRANTE NEGRA PARA FILTROS DE TOMA DE DETECTORES DE CO + NO2 | 20 | 20 | Articulo | 1 | tha | 20191218
39965 | 8655 | 2348 | -2 | P03KM0000005 | FIBRA FILTRANTE BLANCA C3/300 115X115 MM | FIBRA FILTRANTE BLANCA PARA FILTROS DE TOMA DE DETECTORES DE CO + NO2 | 20 | 20 | Articulo | 1 | tha | 20191218
39966 | 8655 | 12834 | -2 | S01KM0000061 | BOTE SENSOR CO PARA KMQ - V2 | SENSOR electroquímico de CO con amplificador completo con divisor de flujo, rango de medida de 0 .. 300 ppm (partes por millón de CO), montado en carcasa | 1 | 1 | Articulo | 1 | tha | 20191218
39967 | 8656 | 1227 | -2 | P01OT0000309 | FILTRO PG-11 31.009.20 | FILTRO FINO PG-11 PARA DETECTORES DE CO + NO2 | 2 | 2 | Articulo | 1 | tha | 20191218
39968 | 8656 | 3300 | -2 | S03KM0000005 | FILTRO TIPO PL | FILTRO TIPO PL | 18 | 18 | Articulo | 1 | tha | 20191218
39969 | 8656 | 1306 | -2 | P01OT0000389 | FIBRA ESPUMA FILTRANTE NEGRA 115MM 20/10 | FIBRA FILTRANTE NEGRA PARA FILTROS DE TOMA DE DETECTORES DE CO + NO2 | 18 | 18 | Articulo | 1 | tha | 20191218
39970 | 8656 | 2348 | -2 | P03KM0000005 | FIBRA FILTRANTE BLANCA C3/300 115X115 MM | FIBRA FILTRANTE BLANCA PARA FILTROS DE TOMA DE DETECTORES DE CO + NO2 | 18 | 18 | Articulo | 1 | tha | 20191218
39971 | 8656 | 12834 | -2 | S01KM0000061 | BOTE SENSOR CO PARA KMQ - V2 | SENSOR electroquímico de CO con amplificador completo con divisor de flujo, rango de medida de 0 .. 300 ppm (partes por millón de CO), montado en carcasa | 1 | 1 | Articulo | 1 | tha | 20191218
39972 | 8657 | 1227 | -2 | P01OT0000309 | FILTRO PG-11 31.009.20 | FILTRO FINO PG-11 PARA DETECTORES DE CO + NO2 | 2 | 2 | Articulo | 1 | tha | 20191218
39973 | 8657 | 3300 | -2 | S03KM0000005 | FILTRO TIPO PL | FILTRO TIPO PL | 18 | 18 | Articulo | 1 | tha | 20191218
39974 | 8657 | 1306 | -2 | P01OT0000389 | FIBRA ESPUMA FILTRANTE NEGRA 115MM 20/10 | FIBRA FILTRANTE NEGRA PARA FILTROS DE TOMA DE DETECTORES DE CO + NO2 | 18 | 18 | Articulo | 1 | tha | 20191218
39975 | 8657 | 2348 | -2 | P03KM0000005 | FIBRA FILTRANTE BLANCA C3/300 115X115 MM | FIBRA FILTRANTE BLANCA PARA FILTROS DE TOMA DE DETECTORES DE CO + NO2 | 18 | 18 | Articulo | 1 | tha | 20191218
39976 | 8657 | 12834 | -2 | S01KM0000061 | BOTE SENSOR CO PARA KMQ - V2 | SENSOR electroquímico de CO con amplificador completo con divisor de flujo, rango de medida de 0 .. 300 ppm (partes por millón de CO), montado en carcasa | 1 | 1 | Articulo | 1 | tha | 20191218
39977 | 8658 | 1227 | -2 | P01OT0000309 | FILTRO PG-11 31.009.20 | FILTRO FINO PG-11 PARA DETECTORES DE CO + NO2 | 2 | 2 | Articulo | 1 | tha | 20191218
39978 | 8658 | 3300 | -2 | S03KM0000005 | FILTRO TIPO PL | FILTRO TIPO PL | 18 | 18 | Articulo | 1 | tha | 20191218
39979 | 8658 | 1306 | -2 | P01OT0000389 | FIBRA ESPUMA FILTRANTE NEGRA 115MM 20/10 | FIBRA FILTRANTE NEGRA PARA FILTROS DE TOMA DE DETECTORES DE CO + NO2 | 18 | 18 | Articulo | 1 | tha | 20191218
39980 | 8658 | 2348 | -2 | P03KM0000005 | FIBRA FILTRANTE BLANCA C3/300 115X115 MM | FIBRA FILTRANTE BLANCA PARA FILTROS DE TOMA DE DETECTORES DE CO + NO2 | 18 | 18 | Articulo | 1 | tha | 20191218
39981 | 8658 | 12834 | -2 | S01KM0000061 | BOTE SENSOR CO PARA KMQ - V2 | SENSOR electroquímico de CO con amplificador completo con divisor de flujo, rango de medida de 0 .. 300 ppm (partes por millón de CO), montado en carcasa | 1 | 1 | Articulo | 1 | tha | 20191218
39982 | 8659 | 1227 | -2 | P01OT0000309 | FILTRO PG-11 31.009.20 | FILTRO FINO PG-11 PARA DETECTORES DE CO + NO2 | 2 | 2 | Articulo | 1 | tha | 20191218
39983 | 8659 | 3300 | -2 | S03KM0000005 | FILTRO TIPO PL | FILTRO TIPO PL | 18 | 18 | Articulo | 1 | tha | 20191218
39984 | 8659 | 1306 | -2 | P01OT0000389 | FIBRA ESPUMA FILTRANTE NEGRA 115MM 20/10 | FIBRA FILTRANTE NEGRA PARA FILTROS DE TOMA DE DETECTORES DE CO + NO2 | 18 | 18 | Articulo | 1 | tha | 20191218
39985 | 8659 | 2348 | -2 | P03KM0000005 | FIBRA FILTRANTE BLANCA C3/300 115X115 MM | FIBRA FILTRANTE BLANCA PARA FILTROS DE TOMA DE DETECTORES DE CO + NO2 | 18 | 18 | Articulo | 1 | tha | 20191218
39986 | 8659 | 12834 | -2 | S01KM0000061 | BOTE SENSOR CO PARA KMQ - V2 | SENSOR electroquímico de CO con amplificador completo con divisor de flujo, rango de medida de 0 .. 300 ppm (partes por millón de CO), montado en carcasa | 1 | 1 | Articulo | 1 | tha | 20191218
39987 | 8660 | 1227 | -2 | P01OT0000309 | FILTRO PG-11 31.009.20 | FILTRO FINO PG-11 PARA DETECTORES DE CO + NO2 | 2 | 2 | Articulo | 1 | tha | 20191218
39988 | 8660 | 3300 | -2 | S03KM0000005 | FILTRO TIPO PL | FILTRO TIPO PL | 20 | 20 | Articulo | 1 | tha | 20191218
39989 | 8660 | 1306 | -2 | P01OT0000389 | FIBRA ESPUMA FILTRANTE NEGRA 115MM 20/10 | FIBRA FILTRANTE NEGRA PARA FILTROS DE TOMA DE DETECTORES DE CO + NO2 | 20 | 20 | Articulo | 1 | tha | 20191218
39990 | 8660 | 2348 | -2 | P03KM0000005 | FIBRA FILTRANTE BLANCA C3/300 115X115 MM | FIBRA FILTRANTE BLANCA PARA FILTROS DE TOMA DE DETECTORES DE CO + NO2 | 20 | 20 | Articulo | 1 | tha | 20191218
39991 | 8660 | 12834 | -2 | S01KM0000061 | BOTE SENSOR CO PARA KMQ - V2 | SENSOR electroquímico de CO con amplificador completo con divisor de flujo, rango de medida de 0 .. 300 ppm (partes por millón de CO), montado en carcasa | 1 | 1 | Articulo | 1 | tha | 20191218
39992 | 8661 | 1227 | -2 | P01OT0000309 | FILTRO PG-11 31.009.20 | FILTRO FINO PG-11 PARA DETECTORES DE CO + NO2 | 2 | 2 | Articulo | 1 | tha | 20191218
39993 | 8661 | 3300 | -2 | S03KM0000005 | FILTRO TIPO PL | FILTRO TIPO PL | 20 | 20 | Articulo | 1 | tha | 20191218
39994 | 8661 | 1306 | -2 | P01OT0000389 | FIBRA ESPUMA FILTRANTE NEGRA 115MM 20/10 | FIBRA FILTRANTE NEGRA PARA FILTROS DE TOMA DE DETECTORES DE CO + NO2 | 20 | 20 | Articulo | 1 | tha | 20191218
39995 | 8661 | 2348 | -2 | P03KM0000005 | FIBRA FILTRANTE BLANCA C3/300 115X115 MM | FIBRA FILTRANTE BLANCA PARA FILTROS DE TOMA DE DETECTORES DE CO + NO2 | 20 | 20 | Articulo | 1 | tha | 20191218
39996 | 8661 | 12834 | -2 | S01KM0000061 | BOTE SENSOR CO PARA KMQ - V2 | SENSOR electroquímico de CO con amplificador completo con divisor de flujo, rango de medida de 0 .. 300 ppm (partes por millón de CO), montado en carcasa | 1 | 1 | Articulo | 1 | tha | 20191218
39997 | 8662 | 1227 | -2 | P01OT0000309 | FILTRO PG-11 31.009.20 | FILTRO FINO PG-11 PARA DETECTORES DE CO + NO2 | 1 | 1 | Articulo | 1 | tha | 20191218
39998 | 8662 | 3300 | -2 | S03KM0000005 | FILTRO TIPO PL | FILTRO TIPO PL | 8 | 8 | Articulo | 1 | tha | 20191218
39999 | 8662 | 1306 | -2 | P01OT0000389 | FIBRA ESPUMA FILTRANTE NEGRA 115MM 20/10 | FIBRA FILTRANTE NEGRA PARA FILTROS DE TOMA DE DETECTORES DE CO + NO2 | 8 | 8 | Articulo | 1 | tha | 20191218
40000 | 8662 | 2348 | -2 | P03KM0000005 | FIBRA FILTRANTE BLANCA C3/300 115X115 MM | FIBRA FILTRANTE BLANCA PARA FILTROS DE TOMA DE DETECTORES DE CO + NO2 | 8 | 8 | Articulo | 1 | tha | 20191218
40001 | 8662 | 12834 | -2 | S01KM0000061 | BOTE SENSOR CO PARA KMQ - V2 | SENSOR electroquímico de CO con amplificador completo con divisor de flujo, rango de medida de 0 .. 300 ppm (partes por millón de CO), montado en carcasa | 1 | 1 | Articulo | 1 | tha | 20191218
40002 | 8663 | 1227 | -2 | P01OT0000309 | FILTRO PG-11 31.009.20 | FILTRO FINO PG-11 PARA DETECTORES DE CO + NO2 | 1 | 1 | Articulo | 1 | tha | 20191218
40003 | 8663 | 3300 | -2 | S03KM0000005 | FILTRO TIPO PL | FILTRO TIPO PL | 8 | 8 | Articulo | 1 | tha | 20191218
40004 | 8663 | 1306 | -2 | P01OT0000389 | FIBRA ESPUMA FILTRANTE NEGRA 115MM 20/10 | FIBRA FILTRANTE NEGRA PARA FILTROS DE TOMA DE DETECTORES DE CO + NO2 | 8 | 8 | Articulo | 1 | tha | 20191218
40005 | 8663 | 2348 | -2 | P03KM0000005 | FIBRA FILTRANTE BLANCA C3/300 115X115 MM | FIBRA FILTRANTE BLANCA PARA FILTROS DE TOMA DE DETECTORES DE CO + NO2 | 8 | 8 | Articulo | 1 | tha | 20191218
40006 | 8663 | 12834 | -2 | S01KM0000061 | BOTE SENSOR CO PARA KMQ - V2 | SENSOR electroquímico de CO con amplificador completo con divisor de flujo, rango de medida de 0 .. 300 ppm (partes por millón de CO), montado en carcasa | 1 | 1 | Articulo | 1 | tha | 20191218
40007 | 8664 | 1227 | -2 | P01OT0000309 | FILTRO PG-11 31.009.20 | FILTRO FINO PG-11 PARA DETECTORES DE CO + NO2 | 2 | 2 | Articulo | 1 | tha | 20191218
40008 | 8664 | 3300 | -2 | S03KM0000005 | FILTRO TIPO PL | FILTRO TIPO PL | 20 | 20 | Articulo | 1 | tha | 20191218
40009 | 8664 | 1306 | -2 | P01OT0000389 | FIBRA ESPUMA FILTRANTE NEGRA 115MM 20/10 | FIBRA FILTRANTE NEGRA PARA FILTROS DE TOMA DE DETECTORES DE CO + NO2 | 20 | 20 | Articulo | 1 | tha | 20191218
40010 | 8664 | 2348 | -2 | P03KM0000005 | FIBRA FILTRANTE BLANCA C3/300 115X115 MM | FIBRA FILTRANTE BLANCA PARA FILTROS DE TOMA DE DETECTORES DE CO + NO2 | 20 | 20 | Articulo | 1 | tha | 20191218
40011 | 8664 | 12834 | -2 | S01KM0000061 | BOTE SENSOR CO PARA KMQ - V2 | SENSOR electroquímico de CO con amplificador completo con divisor de flujo, rango de medida de 0 .. 300 ppm (partes por millón de CO), montado en carcasa | 1 | 1 | Articulo | 1 | tha | 20191218
40012 | 8665 | 1227 | -2 | P01OT0000309 | FILTRO PG-11 31.009.20 | FILTRO FINO PG-11 PARA DETECTORES DE CO + NO2 | 2 | 2 | Articulo | 1 | tha | 20191218
40013 | 8665 | 3300 | -2 | S03KM0000005 | FILTRO TIPO PL | FILTRO TIPO PL | 20 | 20 | Articulo | 1 | tha | 20191218
40014 | 8665 | 1306 | -2 | P01OT0000389 | FIBRA ESPUMA FILTRANTE NEGRA 115MM 20/10 | FIBRA FILTRANTE NEGRA PARA FILTROS DE TOMA DE DETECTORES DE CO + NO2 | 20 | 20 | Articulo | 1 | tha | 20191218
40015 | 8665 | 2348 | -2 | P03KM0000005 | FIBRA FILTRANTE BLANCA C3/300 115X115 MM | FIBRA FILTRANTE BLANCA PARA FILTROS DE TOMA DE DETECTORES DE CO + NO2 | 20 | 20 | Articulo | 1 | tha | 20191218
40016 | 8665 | 12834 | -2 | S01KM0000061 | BOTE SENSOR CO PARA KMQ - V2 | SENSOR electroquímico de CO con amplificador completo con divisor de flujo, rango de medida de 0 .. 300 ppm (partes por millón de CO), montado en carcasa | 1 | 1 | Articulo | 1 | tha | 20191218
40017 | 8666 | 1227 | -2 | P01OT0000309 | FILTRO PG-11 31.009.20 | FILTRO FINO PG-11 PARA DETECTORES DE CO + NO2 | 1 | 1 | Articulo | 1 | tha | 20191218
40018 | 8666 | 3300 | -2 | S03KM0000005 | FILTRO TIPO PL | FILTRO TIPO PL | 8 | 8 | Articulo | 1 | tha | 20191218
40019 | 8666 | 1306 | -2 | P01OT0000389 | FIBRA ESPUMA FILTRANTE NEGRA 115MM 20/10 | FIBRA FILTRANTE NEGRA PARA FILTROS DE TOMA DE DETECTORES DE CO + NO2 | 8 | 8 | Articulo | 1 | tha | 20191218
40020 | 8666 | 2348 | -2 | P03KM0000005 | FIBRA FILTRANTE BLANCA C3/300 115X115 MM | FIBRA FILTRANTE BLANCA PARA FILTROS DE TOMA DE DETECTORES DE CO + NO2 | 8 | 8 | Articulo | 1 | tha | 20191218
40021 | 8666 | 12834 | -2 | S01KM0000061 | BOTE SENSOR CO PARA KMQ - V2 | SENSOR electroquímico de CO con amplificador completo con divisor de flujo, rango de medida de 0 .. 300 ppm (partes por millón de CO), montado en carcasa | 1 | 1 | Articulo | 1 | tha | 20191218
40022 | 8667 | 1227 | -2 | P01OT0000309 | FILTRO PG-11 31.009.20 | FILTRO FINO PG-11 PARA DETECTORES DE CO + NO2 | 1 | 1 | Articulo | 1 | tha | 20191218
40023 | 8667 | 3300 | -2 | S03KM0000005 | FILTRO TIPO PL | FILTRO TIPO PL | 8 | 8 | Articulo | 1 | tha | 20191218
40024 | 8667 | 1306 | -2 | P01OT0000389 | FIBRA ESPUMA FILTRANTE NEGRA 115MM 20/10 | FIBRA FILTRANTE NEGRA PARA FILTROS DE TOMA DE DETECTORES DE CO + NO2 | 8 | 8 | Articulo | 1 | tha | 20191218
40025 | 8667 | 2348 | -2 | P03KM0000005 | FIBRA FILTRANTE BLANCA C3/300 115X115 MM | FIBRA FILTRANTE BLANCA PARA FILTROS DE TOMA DE DETECTORES DE CO + NO2 | 8 | 8 | Articulo | 1 | tha | 20191218
40026 | 8667 | 12834 | -2 | S01KM0000061 | BOTE SENSOR CO PARA KMQ - V2 | SENSOR electroquímico de CO con amplificador completo con divisor de flujo, rango de medida de 0 .. 300 ppm (partes por millón de CO), montado en carcasa | 1 | 1 | Articulo | 1 | tha | 20191218
40027 | 8668 | 1227 | -2 | P01OT0000309 | FILTRO PG-11 31.009.20 | FILTRO FINO PG-11 PARA DETECTORES DE CO + NO2 | 2 | 2 | Articulo | 1 | tha | 20191218
40028 | 8668 | 3300 | -2 | S03KM0000005 | FILTRO TIPO PL | FILTRO TIPO PL | 20 | 20 | Articulo | 1 | tha | 20191218
40029 | 8668 | 1306 | -2 | P01OT0000389 | FIBRA ESPUMA FILTRANTE NEGRA 115MM 20/10 | FIBRA FILTRANTE NEGRA PARA FILTROS DE TOMA DE DETECTORES DE CO + NO2 | 20 | 20 | Articulo | 1 | tha | 20191218
40030 | 8668 | 2348 | -2 | P03KM0000005 | FIBRA FILTRANTE BLANCA C3/300 115X115 MM | FIBRA FILTRANTE BLANCA PARA FILTROS DE TOMA DE DETECTORES DE CO + NO2 | 20 | 20 | Articulo | 1 | tha | 20191218
40031 | 8668 | 12834 | -2 | S01KM0000061 | BOTE SENSOR CO PARA KMQ - V2 | SENSOR electroquímico de CO con amplificador completo con divisor de flujo, rango de medida de 0 .. 300 ppm (partes por millón de CO), montado en carcasa | 1 | 1 | Articulo | 1 | tha | 20191218
40032 | 8669 | 1227 | -2 | P01OT0000309 | FILTRO PG-11 31.009.20 | FILTRO FINO PG-11 PARA DETECTORES DE CO + NO2 | 2 | 2 | Articulo | 1 | tha | 20191218
40033 | 8669 | 3300 | -2 | S03KM0000005 | FILTRO TIPO PL | FILTRO TIPO PL | 20 | 20 | Articulo | 1 | tha | 20191218
40034 | 8669 | 1306 | -2 | P01OT0000389 | FIBRA ESPUMA FILTRANTE NEGRA 115MM 20/10 | FIBRA FILTRANTE NEGRA PARA FILTROS DE TOMA DE DETECTORES DE CO + NO2 | 20 | 20 | Articulo | 1 | tha | 20191218
40035 | 8669 | 2348 | -2 | P03KM0000005 | FIBRA FILTRANTE BLANCA C3/300 115X115 MM | FIBRA FILTRANTE BLANCA PARA FILTROS DE TOMA DE DETECTORES DE CO + NO2 | 20 | 20 | Articulo | 1 | tha | 20191218
40036 | 8669 | 12834 | -2 | S01KM0000061 | BOTE SENSOR CO PARA KMQ - V2 | SENSOR electroquímico de CO con amplificador completo con divisor de flujo, rango de medida de 0 .. 300 ppm (partes por millón de CO), montado en carcasa | 1 | 1 | Articulo | 1 | tha | 20191218
40037 | 8670 | 1227 | -2 | P01OT0000309 | FILTRO PG-11 31.009.20 | FILTRO FINO PG-11 PARA DETECTORES DE CO + NO2 | 2 | 2 | Articulo | 1 | tha | 20191218
40038 | 8670 | 3300 | -2 | S03KM0000005 | FILTRO TIPO PL | FILTRO TIPO PL | 20 | 20 | Articulo | 1 | tha | 20191218
40039 | 8670 | 1306 | -2 | P01OT0000389 | FIBRA ESPUMA FILTRANTE NEGRA 115MM 20/10 | FIBRA FILTRANTE NEGRA PARA FILTROS DE TOMA DE DETECTORES DE CO + NO2 | 20 | 20 | Articulo | 1 | tha | 20191218
40040 | 8670 | 2348 | -2 | P03KM0000005 | FIBRA FILTRANTE BLANCA C3/300 115X115 MM | FIBRA FILTRANTE BLANCA PARA FILTROS DE TOMA DE DETECTORES DE CO + NO2 | 20 | 20 | Articulo | 1 | tha | 20191218
40041 | 8670 | 12834 | -2 | S01KM0000061 | BOTE SENSOR CO PARA KMQ - V2 | SENSOR electroquímico de CO con amplificador completo con divisor de flujo, rango de medida de 0 .. 300 ppm (partes por millón de CO), montado en carcasa | 1 | 1 | Articulo | 1 | tha | 20191218
40042 | 8671 | 1227 | -2 | P01OT0000309 | FILTRO PG-11 31.009.20 | FILTRO FINO PG-11 PARA DETECTORES DE CO + NO2 | 1 | 1 | Articulo | 1 | tha | 20191218
40043 | 8671 | 3300 | -2 | S03KM0000005 | FILTRO TIPO PL | FILTRO TIPO PL | 8 | 8 | Articulo | 1 | tha | 20191218
40044 | 8671 | 1306 | -2 | P01OT0000389 | FIBRA ESPUMA FILTRANTE NEGRA 115MM 20/10 | FIBRA FILTRANTE NEGRA PARA FILTROS DE TOMA DE DETECTORES DE CO + NO2 | 8 | 8 | Articulo | 1 | tha | 20191218
40045 | 8671 | 2348 | -2 | P03KM0000005 | FIBRA FILTRANTE BLANCA C3/300 115X115 MM | FIBRA FILTRANTE BLANCA PARA FILTROS DE TOMA DE DETECTORES DE CO + NO2 | 8 | 8 | Articulo | 1 | tha | 20191218
40046 | 8671 | 12834 | -2 | S01KM0000061 | BOTE SENSOR CO PARA KMQ - V2 | SENSOR electroquímico de CO con amplificador completo con divisor de flujo, rango de medida de 0 .. 300 ppm (partes por millón de CO), montado en carcasa | 1 | 1 | Articulo | 1 | tha | 20191218
40047 | 8672 | 1227 | -2 | P01OT0000309 | FILTRO PG-11 31.009.20 | FILTRO FINO PG-11 PARA DETECTORES DE CO + NO2 | 2 | 2 | Articulo | 1 | tha | 20191218
40048 | 8672 | 3300 | -2 | S03KM0000005 | FILTRO TIPO PL | FILTRO TIPO PL | 20 | 20 | Articulo | 1 | tha | 20191218
40049 | 8672 | 1306 | -2 | P01OT0000389 | FIBRA ESPUMA FILTRANTE NEGRA 115MM 20/10 | FIBRA FILTRANTE NEGRA PARA FILTROS DE TOMA DE DETECTORES DE CO + NO2 | 20 | 20 | Articulo | 1 | tha | 20191218
40050 | 8672 | 2348 | -2 | P03KM0000005 | FIBRA FILTRANTE BLANCA C3/300 115X115 MM | FIBRA FILTRANTE BLANCA PARA FILTROS DE TOMA DE DETECTORES DE CO + NO2 | 20 | 20 | Articulo | 1 | tha | 20191218
40051 | 8672 | 12834 | -2 | S01KM0000061 | BOTE SENSOR CO PARA KMQ - V2 | SENSOR electroquímico de CO con amplificador completo con divisor de flujo, rango de medida de 0 .. 300 ppm (partes por millón de CO), montado en carcasa | 1 | 1 | Articulo | 1 | tha | 20191218
40052 | 8673 | 1227 | -2 | P01OT0000309 | FILTRO PG-11 31.009.20 | FILTRO FINO PG-11 PARA DETECTORES DE CO + NO2 | 2 | 2 | Articulo | 1 | tha | 20191218
40053 | 8673 | 3300 | -2 | S03KM0000005 | FILTRO TIPO PL | FILTRO TIPO PL | 20 | 20 | Articulo | 1 | tha | 20191218
40054 | 8673 | 1306 | -2 | P01OT0000389 | FIBRA ESPUMA FILTRANTE NEGRA 115MM 20/10 | FIBRA FILTRANTE NEGRA PARA FILTROS DE TOMA DE DETECTORES DE CO + NO2 | 20 | 20 | Articulo | 1 | tha | 20191218
40055 | 8673 | 2348 | -2 | P03KM0000005 | FIBRA FILTRANTE BLANCA C3/300 115X115 MM | FIBRA FILTRANTE BLANCA PARA FILTROS DE TOMA DE DETECTORES DE CO + NO2 | 20 | 20 | Articulo | 1 | tha | 20191218
40056 | 8673 | 12834 | -2 | S01KM0000061 | BOTE SENSOR CO PARA KMQ - V2 | SENSOR electroquímico de CO con amplificador completo con divisor de flujo, rango de medida de 0 .. 300 ppm (partes por millón de CO), montado en carcasa | 1 | 1 | Articulo | 1 | tha | 20191218
40057 | 8674 | 1227 | -2 | P01OT0000309 | FILTRO PG-11 31.009.20 | FILTRO FINO PG-11 PARA DETECTORES DE CO + NO2 | 2 | 2 | Articulo | 1 | tha | 20191218
40058 | 8674 | 3300 | -2 | S03KM0000005 | FILTRO TIPO PL | FILTRO TIPO PL | 20 | 20 | Articulo | 1 | tha | 20191218
40059 | 8674 | 1306 | -2 | P01OT0000389 | FIBRA ESPUMA FILTRANTE NEGRA 115MM 20/10 | FIBRA FILTRANTE NEGRA PARA FILTROS DE TOMA DE DETECTORES DE CO + NO2 | 20 | 20 | Articulo | 1 | tha | 20191218
40060 | 8674 | 2348 | -2 | P03KM0000005 | FIBRA FILTRANTE BLANCA C3/300 115X115 MM | FIBRA FILTRANTE BLANCA PARA FILTROS DE TOMA DE DETECTORES DE CO + NO2 | 20 | 20 | Articulo | 1 | tha | 20191218
40061 | 8674 | 12834 | -2 | S01KM0000061 | BOTE SENSOR CO PARA KMQ - V2 | SENSOR electroquímico de CO con amplificador completo con divisor de flujo, rango de medida de 0 .. 300 ppm (partes por millón de CO), montado en carcasa | 1 | 1 | Articulo | 1 | tha | 20191218
40062 | 8675 | 1227 | -2 | P01OT0000309 | FILTRO PG-11 31.009.20 | FILTRO FINO PG-11 PARA DETECTORES DE CO + NO2 | 1 | 1 | Articulo | 1 | tha | 20191218
40063 | 8675 | 3300 | -2 | S03KM0000005 | FILTRO TIPO PL | FILTRO TIPO PL | 8 | 8 | Articulo | 1 | tha | 20191218
40064 | 8675 | 1306 | -2 | P01OT0000389 | FIBRA ESPUMA FILTRANTE NEGRA 115MM 20/10 | FIBRA FILTRANTE NEGRA PARA FILTROS DE TOMA DE DETECTORES DE CO + NO2 | 8 | 8 | Articulo | 1 | tha | 20191218
40065 | 8675 | 2348 | -2 | P03KM0000005 | FIBRA FILTRANTE BLANCA C3/300 115X115 MM | FIBRA FILTRANTE BLANCA PARA FILTROS DE TOMA DE DETECTORES DE CO + NO2 | 8 | 8 | Articulo | 1 | tha | 20191218
40066 | 8675 | 12834 | -2 | S01KM0000061 | BOTE SENSOR CO PARA KMQ - V2 | SENSOR electroquímico de CO con amplificador completo con divisor de flujo, rango de medida de 0 .. 300 ppm (partes por millón de CO), montado en carcasa | 1 | 1 | Articulo | 1 | tha | 20191218
40067 | 8676 | 1227 | -2 | P01OT0000309 | FILTRO PG-11 31.009.20 | FILTRO FINO PG-11 PARA DETECTORES DE CO + NO2 | 2 | 2 | Articulo | 1 | tha | 20191218
40068 | 8676 | 3300 | -2 | S03KM0000005 | FILTRO TIPO PL | FILTRO TIPO PL | 20 | 20 | Articulo | 1 | tha | 20191218
40069 | 8676 | 1306 | -2 | P01OT0000389 | FIBRA ESPUMA FILTRANTE NEGRA 115MM 20/10 | FIBRA FILTRANTE NEGRA PARA FILTROS DE TOMA DE DETECTORES DE CO + NO2 | 20 | 20 | Articulo | 1 | tha | 20191218
40070 | 8676 | 2348 | -2 | P03KM0000005 | FIBRA FILTRANTE BLANCA C3/300 115X115 MM | FIBRA FILTRANTE BLANCA PARA FILTROS DE TOMA DE DETECTORES DE CO + NO2 | 20 | 20 | Articulo | 1 | tha | 20191218
40071 | 8676 | 12834 | -2 | S01KM0000061 | BOTE SENSOR CO PARA KMQ - V2 | SENSOR electroquímico de CO con amplificador completo con divisor de flujo, rango de medida de 0 .. 300 ppm (partes por millón de CO), montado en carcasa | 1 | 1 | Articulo | 1 | tha | 20191218
40072 | 8677 | 1227 | -2 | P01OT0000309 | FILTRO PG-11 31.009.20 | FILTRO FINO PG-11 PARA DETECTORES DE CO + NO2 | 2 | 2 | Articulo | 1 | tha | 20191218
40073 | 8677 | 3300 | -2 | S03KM0000005 | FILTRO TIPO PL | FILTRO TIPO PL | 20 | 20 | Articulo | 1 | tha | 20191218
40074 | 8677 | 1306 | -2 | P01OT0000389 | FIBRA ESPUMA FILTRANTE NEGRA 115MM 20/10 | FIBRA FILTRANTE NEGRA PARA FILTROS DE TOMA DE DETECTORES DE CO + NO2 | 20 | 20 | Articulo | 1 | tha | 20191218
40075 | 8677 | 2348 | -2 | P03KM0000005 | FIBRA FILTRANTE BLANCA C3/300 115X115 MM | FIBRA FILTRANTE BLANCA PARA FILTROS DE TOMA DE DETECTORES DE CO + NO2 | 20 | 20 | Articulo | 1 | tha | 20191218
40076 | 8677 | 12834 | -2 | S01KM0000061 | BOTE SENSOR CO PARA KMQ - V2 | SENSOR electroquímico de CO con amplificador completo con divisor de flujo, rango de medida de 0 .. 300 ppm (partes por millón de CO), montado en carcasa | 1 | 1 | Articulo | 1 | tha | 20191218
40077 | 8678 | 1227 | -2 | P01OT0000309 | FILTRO PG-11 31.009.20 | FILTRO FINO PG-11 PARA DETECTORES DE CO + NO2 | 1 | 1 | Articulo | 1 | tha | 20191218
40078 | 8678 | 3300 | -2 | S03KM0000005 | FILTRO TIPO PL | FILTRO TIPO PL | 6 | 6 | Articulo | 1 | tha | 20191218
40079 | 8678 | 1306 | -2 | P01OT0000389 | FIBRA ESPUMA FILTRANTE NEGRA 115MM 20/10 | FIBRA FILTRANTE NEGRA PARA FILTROS DE TOMA DE DETECTORES DE CO + NO2 | 6 | 6 | Articulo | 1 | tha | 20191218
40080 | 8678 | 2348 | -2 | P03KM0000005 | FIBRA FILTRANTE BLANCA C3/300 115X115 MM | FIBRA FILTRANTE BLANCA PARA FILTROS DE TOMA DE DETECTORES DE CO + NO2 | 6 | 6 | Articulo | 1 | tha | 20191218
40081 | 8678 | 12834 | -2 | S01KM0000061 | BOTE SENSOR CO PARA KMQ - V2 | SENSOR electroquímico de CO con amplificador completo con divisor de flujo, rango de medida de 0 .. 300 ppm (partes por millón de CO), montado en carcasa | 1 | 1 | Articulo | 1 | tha | 20191218
40082 | 8679 | 1227 | -2 | P01OT0000309 | FILTRO PG-11 31.009.20 | FILTRO FINO PG-11 PARA DETECTORES DE CO + NO2 | 1 | 1 | Articulo | 1 | tha | 20191218
40083 | 8679 | 3300 | -2 | S03KM0000005 | FILTRO TIPO PL | FILTRO TIPO PL | 8 | 8 | Articulo | 1 | tha | 20191218
40084 | 8679 | 1306 | -2 | P01OT0000389 | FIBRA ESPUMA FILTRANTE NEGRA 115MM 20/10 | FIBRA FILTRANTE NEGRA PARA FILTROS DE TOMA DE DETECTORES DE CO + NO2 | 8 | 8 | Articulo | 1 | tha | 20191218
40085 | 8679 | 2348 | -2 | P03KM0000005 | FIBRA FILTRANTE BLANCA C3/300 115X115 MM | FIBRA FILTRANTE BLANCA PARA FILTROS DE TOMA DE DETECTORES DE CO + NO2 | 8 | 8 | Articulo | 1 | tha | 20191218
40086 | 8679 | 12834 | -2 | S01KM0000061 | BOTE SENSOR CO PARA KMQ - V2 | SENSOR electroquímico de CO con amplificador completo con divisor de flujo, rango de medida de 0 .. 300 ppm (partes por millón de CO), montado en carcasa | 1 | 1 | Articulo | 1 | tha | 20191218
40087 | 8680 | 1227 | -2 | P01OT0000309 | FILTRO PG-11 31.009.20 | FILTRO FINO PG-11 PARA DETECTORES DE CO + NO2 | 2 | 2 | Articulo | 1 | tha | 20191218
40088 | 8680 | 3300 | -2 | S03KM0000005 | FILTRO TIPO PL | FILTRO TIPO PL | 14 | 14 | Articulo | 1 | tha | 20191218
40089 | 8680 | 1306 | -2 | P01OT0000389 | FIBRA ESPUMA FILTRANTE NEGRA 115MM 20/10 | FIBRA FILTRANTE NEGRA PARA FILTROS DE TOMA DE DETECTORES DE CO + NO2 | 14 | 14 | Articulo | 1 | tha | 20191218
40090 | 8680 | 2348 | -2 | P03KM0000005 | FIBRA FILTRANTE BLANCA C3/300 115X115 MM | FIBRA FILTRANTE BLANCA PARA FILTROS DE TOMA DE DETECTORES DE CO + NO2 | 14 | 14 | Articulo | 1 | tha | 20191218
40091 | 8680 | 12834 | -2 | S01KM0000061 | BOTE SENSOR CO PARA KMQ - V2 | SENSOR electroquímico de CO con amplificador completo con divisor de flujo, rango de medida de 0 .. 300 ppm (partes por millón de CO), montado en carcasa | 1 | 1 | Articulo | 1 | tha | 20191218
40092 | 8681 | 1227 | -2 | P01OT0000309 | FILTRO PG-11 31.009.20 | FILTRO FINO PG-11 PARA DETECTORES DE CO + NO2 | 2 | 2 | Articulo | 1 | tha | 20191218
40093 | 8681 | 3300 | -2 | S03KM0000005 | FILTRO TIPO PL | FILTRO TIPO PL | 14 | 14 | Articulo | 1 | tha | 20191218
40094 | 8681 | 1306 | -2 | P01OT0000389 | FIBRA ESPUMA FILTRANTE NEGRA 115MM 20/10 | FIBRA FILTRANTE NEGRA PARA FILTROS DE TOMA DE DETECTORES DE CO + NO2 | 14 | 14 | Articulo | 1 | tha | 20191218
40095 | 8681 | 2348 | -2 | P03KM0000005 | FIBRA FILTRANTE BLANCA C3/300 115X115 MM | FIBRA FILTRANTE BLANCA PARA FILTROS DE TOMA DE DETECTORES DE CO + NO2 | 14 | 14 | Articulo | 1 | tha | 20191218
40096 | 8681 | 12834 | -2 | S01KM0000061 | BOTE SENSOR CO PARA KMQ - V2 | SENSOR electroquímico de CO con amplificador completo con divisor de flujo, rango de medida de 0 .. 300 ppm (partes por millón de CO), montado en carcasa | 1 | 1 | Articulo | 1 | tha | 20191218
40097 | 8682 | 1227 | -2 | P01OT0000309 | FILTRO PG-11 31.009.20 | FILTRO FINO PG-11 PARA DETECTORES DE CO + NO2 | 1 | 1 | Articulo | 1 | tha | 20191218
40098 | 8682 | 3300 | -2 | S03KM0000005 | FILTRO TIPO PL | FILTRO TIPO PL | 8 | 8 | Articulo | 1 | tha | 20191218
40099 | 8682 | 1306 | -2 | P01OT0000389 | FIBRA ESPUMA FILTRANTE NEGRA 115MM 20/10 | FIBRA FILTRANTE NEGRA PARA FILTROS DE TOMA DE DETECTORES DE CO + NO2 | 8 | 8 | Articulo | 1 | tha | 20191218
40100 | 8682 | 2348 | -2 | P03KM0000005 | FIBRA FILTRANTE BLANCA C3/300 115X115 MM | FIBRA FILTRANTE BLANCA PARA FILTROS DE TOMA DE DETECTORES DE CO + NO2 | 8 | 8 | Articulo | 1 | tha | 20191218
40101 | 8682 | 12834 | -2 | S01KM0000061 | BOTE SENSOR CO PARA KMQ - V2 | SENSOR electroquímico de CO con amplificador completo con divisor de flujo, rango de medida de 0 .. 300 ppm (partes por millón de CO), montado en carcasa | 1 | 1 | Articulo | 1 | tha | 20191218
40102 | 8683 | 1227 | -2 | P01OT0000309 | FILTRO PG-11 31.009.20 | FILTRO FINO PG-11 PARA DETECTORES DE CO + NO2 | 2 | 2 | Articulo | 1 | tha | 20191218
40103 | 8683 | 3300 | -2 | S03KM0000005 | FILTRO TIPO PL | FILTRO TIPO PL | 20 | 20 | Articulo | 1 | tha | 20191218
40104 | 8683 | 1306 | -2 | P01OT0000389 | FIBRA ESPUMA FILTRANTE NEGRA 115MM 20/10 | FIBRA FILTRANTE NEGRA PARA FILTROS DE TOMA DE DETECTORES DE CO + NO2 | 20 | 20 | Articulo | 1 | tha | 20191218
40105 | 8683 | 2348 | -2 | P03KM0000005 | FIBRA FILTRANTE BLANCA C3/300 115X115 MM | FIBRA FILTRANTE BLANCA PARA FILTROS DE TOMA DE DETECTORES DE CO + NO2 | 20 | 20 | Articulo | 1 | tha | 20191218
40106 | 8683 | 12834 | -2 | S01KM0000061 | BOTE SENSOR CO PARA KMQ - V2 | SENSOR electroquímico de CO con amplificador completo con divisor de flujo, rango de medida de 0 .. 300 ppm (partes por millón de CO), montado en carcasa | 1 | 1 | Articulo | 1 | tha | 20191218
40107 | 8684 | 1227 | -2 | P01OT0000309 | FILTRO PG-11 31.009.20 | FILTRO FINO PG-11 PARA DETECTORES DE CO + NO2 | 2 | 2 | Articulo | 1 | tha | 20191218
40108 | 8684 | 3300 | -2 | S03KM0000005 | FILTRO TIPO PL | FILTRO TIPO PL | 20 | 20 | Articulo | 1 | tha | 20191218
40109 | 8684 | 1306 | -2 | P01OT0000389 | FIBRA ESPUMA FILTRANTE NEGRA 115MM 20/10 | FIBRA FILTRANTE NEGRA PARA FILTROS DE TOMA DE DETECTORES DE CO + NO2 | 20 | 20 | Articulo | 1 | tha | 20191218
40110 | 8684 | 2348 | -2 | P03KM0000005 | FIBRA FILTRANTE BLANCA C3/300 115X115 MM | FIBRA FILTRANTE BLANCA PARA FILTROS DE TOMA DE DETECTORES DE CO + NO2 | 20 | 20 | Articulo | 1 | tha | 20191218
40111 | 8684 | 12834 | -2 | S01KM0000061 | BOTE SENSOR CO PARA KMQ - V2 | SENSOR electroquímico de CO con amplificador completo con divisor de flujo, rango de medida de 0 .. 300 ppm (partes por millón de CO), montado en carcasa | 1 | 1 | Articulo | 1 | tha | 20191218
40112 | 8685 | 1227 | -2 | P01OT0000309 | FILTRO PG-11 31.009.20 | FILTRO FINO PG-11 PARA DETECTORES DE CO + NO2 | 2 | 2 | Articulo | 1 | tha | 20191218
40113 | 8685 | 3300 | -2 | S03KM0000005 | FILTRO TIPO PL | FILTRO TIPO PL | 20 | 20 | Articulo | 1 | tha | 20191218
40114 | 8685 | 1306 | -2 | P01OT0000389 | FIBRA ESPUMA FILTRANTE NEGRA 115MM 20/10 | FIBRA FILTRANTE NEGRA PARA FILTROS DE TOMA DE DETECTORES DE CO + NO2 | 20 | 20 | Articulo | 1 | tha | 20191218
40115 | 8685 | 2348 | -2 | P03KM0000005 | FIBRA FILTRANTE BLANCA C3/300 115X115 MM | FIBRA FILTRANTE BLANCA PARA FILTROS DE TOMA DE DETECTORES DE CO + NO2 | 20 | 20 | Articulo | 1 | tha | 20191218
40116 | 8685 | 12834 | -2 | S01KM0000061 | BOTE SENSOR CO PARA KMQ - V2 | SENSOR electroquímico de CO con amplificador completo con divisor de flujo, rango de medida de 0 .. 300 ppm (partes por millón de CO), montado en carcasa | 1 | 1 | Articulo | 1 | tha | 20191218
40117 | 8686 | 1227 | -2 | P01OT0000309 | FILTRO PG-11 31.009.20 | FILTRO FINO PG-11 PARA DETECTORES DE CO + NO2 | 2 | 2 | Articulo | 1 | tha | 20191218
40118 | 8686 | 3300 | -2 | S03KM0000005 | FILTRO TIPO PL | FILTRO TIPO PL | 20 | 20 | Articulo | 1 | tha | 20191218
40119 | 8686 | 1306 | -2 | P01OT0000389 | FIBRA ESPUMA FILTRANTE NEGRA 115MM 20/10 | FIBRA FILTRANTE NEGRA PARA FILTROS DE TOMA DE DETECTORES DE CO + NO2 | 20 | 20 | Articulo | 1 | tha | 20191218
40120 | 8686 | 2348 | -2 | P03KM0000005 | FIBRA FILTRANTE BLANCA C3/300 115X115 MM | FIBRA FILTRANTE BLANCA PARA FILTROS DE TOMA DE DETECTORES DE CO + NO2 | 20 | 20 | Articulo | 1 | tha | 20191218
40121 | 8686 | 12834 | -2 | S01KM0000061 | BOTE SENSOR CO PARA KMQ - V2 | SENSOR electroquímico de CO con amplificador completo con divisor de flujo, rango de medida de 0 .. 300 ppm (partes por millón de CO), montado en carcasa | 1 | 1 | Articulo | 1 | tha | 20191218
40122 | 8687 | 1227 | -2 | P01OT0000309 | FILTRO PG-11 31.009.20 | FILTRO FINO PG-11 PARA DETECTORES DE CO + NO2 | 2 | 2 | Articulo | 1 | tha | 20191218
40123 | 8687 | 3300 | -2 | S03KM0000005 | FILTRO TIPO PL | FILTRO TIPO PL | 14 | 14 | Articulo | 1 | tha | 20191218
40124 | 8687 | 1306 | -2 | P01OT0000389 | FIBRA ESPUMA FILTRANTE NEGRA 115MM 20/10 | FIBRA FILTRANTE NEGRA PARA FILTROS DE TOMA DE DETECTORES DE CO + NO2 | 14 | 14 | Articulo | 1 | tha | 20191218
40125 | 8687 | 2348 | -2 | P03KM0000005 | FIBRA FILTRANTE BLANCA C3/300 115X115 MM | FIBRA FILTRANTE BLANCA PARA FILTROS DE TOMA DE DETECTORES DE CO + NO2 | 14 | 14 | Articulo | 1 | tha | 20191218
40126 | 8687 | 12834 | -2 | S01KM0000061 | BOTE SENSOR CO PARA KMQ - V2 | SENSOR electroquímico de CO con amplificador completo con divisor de flujo, rango de medida de 0 .. 300 ppm (partes por millón de CO), montado en carcasa | 1 | 1 | Articulo | 1 | tha | 20191218
40127 | 8688 | 1227 | -2 | P01OT0000309 | FILTRO PG-11 31.009.20 | FILTRO FINO PG-11 PARA DETECTORES DE CO + NO2 | 2 | 2 | Articulo | 1 | tha | 20191218
40128 | 8688 | 3300 | -2 | S03KM0000005 | FILTRO TIPO PL | FILTRO TIPO PL | 12 | 12 | Articulo | 1 | tha | 20191218
40129 | 8688 | 1306 | -2 | P01OT0000389 | FIBRA ESPUMA FILTRANTE NEGRA 115MM 20/10 | FIBRA FILTRANTE NEGRA PARA FILTROS DE TOMA DE DETECTORES DE CO + NO2 | 12 | 12 | Articulo | 1 | tha | 20191218
40130 | 8688 | 2348 | -2 | P03KM0000005 | FIBRA FILTRANTE BLANCA C3/300 115X115 MM | FIBRA FILTRANTE BLANCA PARA FILTROS DE TOMA DE DETECTORES DE CO + NO2 | 12 | 12 | Articulo | 1 | tha | 20191218
40131 | 8688 | 12834 | -2 | S01KM0000061 | BOTE SENSOR CO PARA KMQ - V2 | SENSOR electroquímico de CO con amplificador completo con divisor de flujo, rango de medida de 0 .. 300 ppm (partes por millón de CO), montado en carcasa | 1 | 1 | Articulo | 1 | tha | 20191218
40132 | 8689 | 1227 | -2 | P01OT0000309 | FILTRO PG-11 31.009.20 | FILTRO FINO PG-11 PARA DETECTORES DE CO + NO2 | 2 | 2 | Articulo | 1 | tha | 20191218
40133 | 8689 | 2902 | -2 | S01KM0000008 | BOTE SENSOR CO PARA KMQ | SENSOR ELECTROQUIMICO DE CO CON AMPLIFICADOR COMPLETO, RANGO DE MEDIDA DE 0 .. 300 ppm de CO, MONTADO EN CARCASA | 1 | 1 | Articulo | 1 | tha | 20191218
40134 | 8689 | 3300 | -2 | S03KM0000005 | FILTRO TIPO PL | FILTRO TIPO PL | 20 | 20 | Articulo | 1 | tha | 20191218
40135 | 8689 | 1306 | -2 | P01OT0000389 | FIBRA ESPUMA FILTRANTE NEGRA 115MM 20/10 | FIBRA FILTRANTE NEGRA PARA FILTROS DE TOMA DE DETECTORES DE CO + NO2 | 20 | 20 | Articulo | 1 | tha | 20191218
40136 | 8689 | 2348 | -2 | P03KM0000005 | FIBRA FILTRANTE BLANCA C3/300 115X115 MM | FIBRA FILTRANTE BLANCA PARA FILTROS DE TOMA DE DETECTORES DE CO + NO2 | 20 | 20 | Articulo | 1 | tha | 20191218
40137 | 8689 | 12834 | -2 | S01KM0000061 | BOTE SENSOR CO PARA KMQ - V2 | SENSOR electroquímico de CO con amplificador completo, rango de medida de 0 .. 300 ppm (partes por millón de CO), montado en carcasa | 1 | 1 | Articulo | 1 | tha | 20191218
40138 | 8690 | 1227 | -2 | P01OT0000309 | FILTRO PG-11 31.009.20 | FILTRO FINO PG-11 PARA DETECTORES DE CO + NO2 | 2 | 2 | Articulo | 1 | tha | 20191218
40139 | 8690 | 2902 | -2 | S01KM0000008 | BOTE SENSOR CO PARA KMQ | SENSOR ELECTROQUIMICO DE CO CON AMPLIFICADOR COMPLETO, RANGO DE MEDIDA DE 0 .. 300 ppm de CO, MONTADO EN CARCASA | 1 | 1 | Articulo | 1 | tha | 20191218
40140 | 8690 | 3300 | -2 | S03KM0000005 | FILTRO TIPO PL | FILTRO TIPO PL | 20 | 20 | Articulo | 1 | tha | 20191218
40141 | 8690 | 1306 | -2 | P01OT0000389 | FIBRA ESPUMA FILTRANTE NEGRA 115MM 20/10 | FIBRA FILTRANTE NEGRA PARA FILTROS DE TOMA DE DETECTORES DE CO + NO2 | 20 | 20 | Articulo | 1 | tha | 20191218
40142 | 8690 | 2348 | -2 | P03KM0000005 | FIBRA FILTRANTE BLANCA C3/300 115X115 MM | FIBRA FILTRANTE BLANCA PARA FILTROS DE TOMA DE DETECTORES DE CO + NO2 | 20 | 20 | Articulo | 1 | tha | 20191218
40143 | 8690 | 12834 | -2 | S01KM0000061 | BOTE SENSOR CO PARA KMQ - V2 | SENSOR electroquímico de CO con amplificador completo, rango de medida de 0 .. 300 ppm (partes por millón de CO), montado en carcasa | 1 | 1 | Articulo | 1 | tha | 20191218
40144 | 8691 | 1227 | -2 | P01OT0000309 | FILTRO PG-11 31.009.20 | FILTRO FINO PG-11 PARA DETECTORES DE CO + NO2 | 2 | 2 | Articulo | 1 | tha | 20191218
40145 | 8691 | 2902 | -2 | S01KM0000008 | BOTE SENSOR CO PARA KMQ | SENSOR ELECTROQUIMICO DE CO CON AMPLIFICADOR COMPLETO, RANGO DE MEDIDA DE 0 .. 300 ppm de CO, MONTADO EN CARCASA | 1 | 1 | Articulo | 1 | tha | 20191218
40146 | 8691 | 3300 | -2 | S03KM0000005 | FILTRO TIPO PL | FILTRO TIPO PL | 20 | 20 | Articulo | 1 | tha | 20191218
40147 | 8691 | 1306 | -2 | P01OT0000389 | FIBRA ESPUMA FILTRANTE NEGRA 115MM 20/10 | FIBRA FILTRANTE NEGRA PARA FILTROS DE TOMA DE DETECTORES DE CO + NO2 | 20 | 20 | Articulo | 1 | tha | 20191218
40148 | 8691 | 2348 | -2 | P03KM0000005 | FIBRA FILTRANTE BLANCA C3/300 115X115 MM | FIBRA FILTRANTE BLANCA PARA FILTROS DE TOMA DE DETECTORES DE CO + NO2 | 20 | 20 | Articulo | 1 | tha | 20191218
40149 | 8691 | 12834 | -2 | S01KM0000061 | BOTE SENSOR CO PARA KMQ - V2 | SENSOR electroquímico de CO con amplificador completo, rango de medida de 0 .. 300 ppm (partes por millón de CO), montado en carcasa | 1 | 1 | Articulo | 1 | tha | 20191218
40150 | 8692 | 1227 | -2 | P01OT0000309 | FILTRO PG-11 31.009.20 | FILTRO FINO PG-11 PARA DETECTORES DE CO + NO2 | 2 | 2 | Articulo | 1 | tha | 20191218
40151 | 8692 | 2902 | -2 | S01KM0000008 | BOTE SENSOR CO PARA KMQ | SENSOR ELECTROQUIMICO DE CO CON AMPLIFICADOR COMPLETO, RANGO DE MEDIDA DE 0 .. 300 ppm de CO, MONTADO EN CARCASA | 1 | 1 | Articulo | 1 | tha | 20191218
40152 | 8692 | 3300 | -2 | S03KM0000005 | FILTRO TIPO PL | FILTRO TIPO PL | 16 | 16 | Articulo | 1 | tha | 20191218
40153 | 8692 | 1306 | -2 | P01OT0000389 | FIBRA ESPUMA FILTRANTE NEGRA 115MM 20/10 | FIBRA FILTRANTE NEGRA PARA FILTROS DE TOMA DE DETECTORES DE CO + NO2 | 16 | 16 | Articulo | 1 | tha | 20191218
40154 | 8692 | 2348 | -2 | P03KM0000005 | FIBRA FILTRANTE BLANCA C3/300 115X115 MM | FIBRA FILTRANTE BLANCA PARA FILTROS DE TOMA DE DETECTORES DE CO + NO2 | 16 | 16 | Articulo | 1 | tha | 20191218
40155 | 8692 | 12834 | -2 | S01KM0000061 | BOTE SENSOR CO PARA KMQ - V2 | SENSOR electroquímico de CO con amplificador completo, rango de medida de 0 .. 300 ppm (partes por millón de CO), montado en carcasa | 1 | 1 | Articulo | 1 | tha | 20191218
40156 | 8693 | 1227 | -2 | P01OT0000309 | FILTRO PG-11 31.009.20 | FILTRO FINO PG-11 PARA DETECTORES DE CO + NO2 | 1 | 1 | Articulo | 1 | tha | 20191218
40157 | 8693 | 2902 | -2 | S01KM0000008 | BOTE SENSOR CO PARA KMQ | SENSOR ELECTROQUIMICO DE CO CON AMPLIFICADOR COMPLETO, RANGO DE MEDIDA DE 0 .. 300 ppm de CO, MONTADO EN CARCASA | 1 | 1 | Articulo | 1 | tha | 20191218
40158 | 8693 | 3300 | -2 | S03KM0000005 | FILTRO TIPO PL | FILTRO TIPO PL | 8 | 8 | Articulo | 1 | tha | 20191218
40159 | 8693 | 1306 | -2 | P01OT0000389 | FIBRA ESPUMA FILTRANTE NEGRA 115MM 20/10 | FIBRA FILTRANTE NEGRA PARA FILTROS DE TOMA DE DETECTORES DE CO + NO2 | 8 | 8 | Articulo | 1 | tha | 20191218
40160 | 8693 | 2348 | -2 | P03KM0000005 | FIBRA FILTRANTE BLANCA C3/300 115X115 MM | FIBRA FILTRANTE BLANCA PARA FILTROS DE TOMA DE DETECTORES DE CO + NO2 | 8 | 8 | Articulo | 1 | tha | 20191218
40161 | 8693 | 12834 | -2 | S01KM0000061 | BOTE SENSOR CO PARA KMQ - V2 | SENSOR electroquímico de CO con amplificador completo con divisor de flujo, rango de medida de 0 .. 300 ppm (partes por millón de CO), montado en carcasa | 1 | 1 | Articulo | 1 | tha | 20191218
40162 | 8694 | 1227 | -2 | P01OT0000309 | FILTRO PG-11 31.009.20 | FILTRO FINO PG-11 PARA DETECTORES DE CO + NO2 | 1 | 1 | Articulo | 1 | tha | 20191218
40163 | 8694 | 2902 | -2 | S01KM0000008 | BOTE SENSOR CO PARA KMQ | SENSOR ELECTROQUIMICO DE CO CON AMPLIFICADOR COMPLETO, RANGO DE MEDIDA DE 0 .. 300 ppm de CO, MONTADO EN CARCASA | 1 | 1 | Articulo | 1 | tha | 20191218
40164 | 8694 | 3300 | -2 | S03KM0000005 | FILTRO TIPO PL | FILTRO TIPO PL | 6 | 6 | Articulo | 1 | tha | 20191218
40165 | 8694 | 1306 | -2 | P01OT0000389 | FIBRA ESPUMA FILTRANTE NEGRA 115MM 20/10 | FIBRA FILTRANTE NEGRA PARA FILTROS DE TOMA DE DETECTORES DE CO + NO2 | 6 | 6 | Articulo | 1 | tha | 20191218
40166 | 8694 | 2348 | -2 | P03KM0000005 | FIBRA FILTRANTE BLANCA C3/300 115X115 MM | FIBRA FILTRANTE BLANCA PARA FILTROS DE TOMA DE DETECTORES DE CO + NO2 | 6 | 6 | Articulo | 1 | tha | 20191218
40167 | 8694 | 12834 | -2 | S01KM0000061 | BOTE SENSOR CO PARA KMQ - V2 | SENSOR electroquímico de CO con amplificador completo con divisor de flujo, rango de medida de 0 .. 300 ppm (partes por millón de CO), montado en carcasa | 1 | 1 | Articulo | 1 | tha | 20191218
40168 | 8695 | 1227 | -2 | P01OT0000309 | FILTRO PG-11 31.009.20 | FILTRO FINO PG-11 PARA DETECTORES DE CO + NO2 | 2 | 2 | Articulo | 1 | tha | 20191218
40169 | 8695 | 2902 | -2 | S01KM0000008 | BOTE SENSOR CO PARA KMQ | SENSOR ELECTROQUIMICO DE CO CON AMPLIFICADOR COMPLETO, RANGO DE MEDIDA DE 0 .. 300 ppm de CO, MONTADO EN CARCASA | 1 | 1 | Articulo | 1 | tha | 20191218
40170 | 8695 | 3300 | -2 | S03KM0000005 | FILTRO TIPO PL | FILTRO TIPO PL | 16 | 16 | Articulo | 1 | tha | 20191218
40171 | 8695 | 1306 | -2 | P01OT0000389 | FIBRA ESPUMA FILTRANTE NEGRA 115MM 20/10 | FIBRA FILTRANTE NEGRA PARA FILTROS DE TOMA DE DETECTORES DE CO + NO2 | 16 | 16 | Articulo | 1 | tha | 20191218
40172 | 8695 | 2348 | -2 | P03KM0000005 | FIBRA FILTRANTE BLANCA C3/300 115X115 MM | FIBRA FILTRANTE BLANCA PARA FILTROS DE TOMA DE DETECTORES DE CO + NO2 | 16 | 16 | Articulo | 1 | tha | 20191218
40173 | 8695 | 12834 | -2 | S01KM0000061 | BOTE SENSOR CO PARA KMQ - V2 | SENSOR electroquímico de CO con amplificador completo con divisor de flujo, rango de medida de 0 .. 300 ppm (partes por millón de CO), montado en carcasa | 1 | 1 | Articulo | 1 | tha | 20191218
40174 | 8696 | 1227 | -2 | P01OT0000309 | FILTRO PG-11 31.009.20 | FILTRO FINO PG-11 PARA DETECTORES DE CO + NO2 | 2 | 2 | Articulo | 1 | tha | 20191218
40175 | 8696 | 2902 | -2 | S01KM0000008 | BOTE SENSOR CO PARA KMQ | SENSOR ELECTROQUIMICO DE CO CON AMPLIFICADOR COMPLETO, RANGO DE MEDIDA DE 0 .. 300 ppm de CO, MONTADO EN CARCASA | 1 | 1 | Articulo | 1 | tha | 20191218
40176 | 8696 | 3300 | -2 | S03KM0000005 | FILTRO TIPO PL | FILTRO TIPO PL | 14 | 14 | Articulo | 1 | tha | 20191218
40177 | 8696 | 1306 | -2 | P01OT0000389 | FIBRA ESPUMA FILTRANTE NEGRA 115MM 20/10 | FIBRA FILTRANTE NEGRA PARA FILTROS DE TOMA DE DETECTORES DE CO + NO2 | 14 | 14 | Articulo | 1 | tha | 20191218
40178 | 8696 | 2348 | -2 | P03KM0000005 | FIBRA FILTRANTE BLANCA C3/300 115X115 MM | FIBRA FILTRANTE BLANCA PARA FILTROS DE TOMA DE DETECTORES DE CO + NO2 | 14 | 14 | Articulo | 1 | tha | 20191218
40179 | 8696 | 12834 | -2 | S01KM0000061 | BOTE SENSOR CO PARA KMQ - V2 | SENSOR electroquímico de CO con amplificador completo con divisor de flujo, rango de medida de 0 .. 300 ppm (partes por millón de CO), montado en carcasa | 1 | 1 | Articulo | 1 | tha | 20191218
40180 | 8697 | 1227 | -2 | P01OT0000309 | FILTRO PG-11 31.009.20 | FILTRO FINO PG-11 PARA DETECTORES DE CO + NO2 | 2 | 2 | Articulo | 1 | tha | 20191218
40181 | 8697 | 2902 | -2 | S01KM0000008 | BOTE SENSOR CO PARA KMQ | SENSOR ELECTROQUIMICO DE CO CON AMPLIFICADOR COMPLETO, RANGO DE MEDIDA DE 0 .. 300 ppm de CO, MONTADO EN CARCASA | 1 | 1 | Articulo | 1 | tha | 20191218
40182 | 8697 | 3300 | -2 | S03KM0000005 | FILTRO TIPO PL | FILTRO TIPO PL | 14 | 14 | Articulo | 1 | tha | 20191218
40183 | 8697 | 1306 | -2 | P01OT0000389 | FIBRA ESPUMA FILTRANTE NEGRA 115MM 20/10 | FIBRA FILTRANTE NEGRA PARA FILTROS DE TOMA DE DETECTORES DE CO + NO2 | 14 | 14 | Articulo | 1 | tha | 20191218
40184 | 8697 | 2348 | -2 | P03KM0000005 | FIBRA FILTRANTE BLANCA C3/300 115X115 MM | FIBRA FILTRANTE BLANCA PARA FILTROS DE TOMA DE DETECTORES DE CO + NO2 | 14 | 14 | Articulo | 1 | tha | 20191218
40185 | 8697 | 12834 | -2 | S01KM0000061 | BOTE SENSOR CO PARA KMQ - V2 | SENSOR electroquímico de CO con amplificador completo con divisor de flujo, rango de medida de 0 .. 300 ppm (partes por millón de CO), montado en carcasa | 1 | 1 | Articulo | 1 | tha | 20191218
40186 | 8698 | 1227 | -2 | P01OT0000309 | FILTRO PG-11 31.009.20 | FILTRO FINO PG-11 PARA DETECTORES DE CO + NO2 | 2 | 2 | Articulo | 1 | tha | 20191218
40187 | 8698 | 2902 | -2 | S01KM0000008 | BOTE SENSOR CO PARA KMQ | SENSOR ELECTROQUIMICO DE CO CON AMPLIFICADOR COMPLETO, RANGO DE MEDIDA DE 0 .. 300 ppm de CO, MONTADO EN CARCASA | 1 | 1 | Articulo | 1 | tha | 20191218
40188 | 8698 | 3300 | -2 | S03KM0000005 | FILTRO TIPO PL | FILTRO TIPO PL | 20 | 20 | Articulo | 1 | tha | 20191218
40189 | 8698 | 1306 | -2 | P01OT0000389 | FIBRA ESPUMA FILTRANTE NEGRA 115MM 20/10 | FIBRA FILTRANTE NEGRA PARA FILTROS DE TOMA DE DETECTORES DE CO + NO2 | 20 | 20 | Articulo | 1 | tha | 20191218
40190 | 8698 | 2348 | -2 | P03KM0000005 | FIBRA FILTRANTE BLANCA C3/300 115X115 MM | FIBRA FILTRANTE BLANCA PARA FILTROS DE TOMA DE DETECTORES DE CO + NO2 | 20 | 20 | Articulo | 1 | tha | 20191218
40191 | 8699 | 1227 | -2 | P01OT0000309 | FILTRO PG-11 31.009.20 | FILTRO FINO PG-11 PARA DETECTORES DE CO + NO2 | 2 | 2 | Articulo | 1 | tha | 20191218
40192 | 8699 | 2902 | -2 | S01KM0000008 | BOTE SENSOR CO PARA KMQ | SENSOR ELECTROQUIMICO DE CO CON AMPLIFICADOR COMPLETO, RANGO DE MEDIDA DE 0 .. 300 ppm de CO, MONTADO EN CARCASA | 1 | 1 | Articulo | 1 | tha | 20191218
40193 | 8699 | 3300 | -2 | S03KM0000005 | FILTRO TIPO PL | FILTRO TIPO PL | 18 | 18 | Articulo | 1 | tha | 20191218
40194 | 8699 | 1306 | -2 | P01OT0000389 | FIBRA ESPUMA FILTRANTE NEGRA 115MM 20/10 | FIBRA FILTRANTE NEGRA PARA FILTROS DE TOMA DE DETECTORES DE CO + NO2 | 18 | 18 | Articulo | 1 | tha | 20191218
40195 | 8699 | 2348 | -2 | P03KM0000005 | FIBRA FILTRANTE BLANCA C3/300 115X115 MM | FIBRA FILTRANTE BLANCA PARA FILTROS DE TOMA DE DETECTORES DE CO + NO2 | 18 | 18 | Articulo | 1 | tha | 20191218
40196 | 8700 | 1227 | -2 | P01OT0000309 | FILTRO PG-11 31.009.20 | FILTRO FINO PG-11 PARA DETECTORES DE CO + NO2 | 2 | 2 | Articulo | 1 | tha | 20191218
40197 | 8700 | 2902 | -2 | S01KM0000008 | BOTE SENSOR CO PARA KMQ | SENSOR ELECTROQUIMICO DE CO CON AMPLIFICADOR COMPLETO, RANGO DE MEDIDA DE 0 .. 300 ppm de CO, MONTADO EN CARCASA | 1 | 1 | Articulo | 1 | tha | 20191218
40198 | 8700 | 3300 | -2 | S03KM0000005 | FILTRO TIPO PL | FILTRO TIPO PL | 16 | 16 | Articulo | 1 | tha | 20191218
40199 | 8700 | 1306 | -2 | P01OT0000389 | FIBRA ESPUMA FILTRANTE NEGRA 115MM 20/10 | FIBRA FILTRANTE NEGRA PARA FILTROS DE TOMA DE DETECTORES DE CO + NO2 | 16 | 16 | Articulo | 1 | tha | 20191218
40200 | 8700 | 2348 | -2 | P03KM0000005 | FIBRA FILTRANTE BLANCA C3/300 115X115 MM | FIBRA FILTRANTE BLANCA PARA FILTROS DE TOMA DE DETECTORES DE CO + NO2 | 16 | 16 | Articulo | 1 | tha | 20191218
40201 | 8701 | 1227 | -2 | P01OT0000309 | FILTRO PG-11 31.009.20 | FILTRO FINO PG-11 PARA DETECTORES DE CO + NO2 | 2 | 2 | Articulo | 1 | tha | 20191218
40202 | 8701 | 2902 | -2 | S01KM0000008 | BOTE SENSOR CO PARA KMQ | SENSOR ELECTROQUIMICO DE CO CON AMPLIFICADOR COMPLETO, RANGO DE MEDIDA DE 0 .. 300 ppm de CO, MONTADO EN CARCASA | 1 | 1 | Articulo | 1 | tha | 20191218
40203 | 8701 | 3300 | -2 | S03KM0000005 | FILTRO TIPO PL | FILTRO TIPO PL | 16 | 16 | Articulo | 1 | tha | 20191218
40204 | 8701 | 1306 | -2 | P01OT0000389 | FIBRA ESPUMA FILTRANTE NEGRA 115MM 20/10 | FIBRA FILTRANTE NEGRA PARA FILTROS DE TOMA DE DETECTORES DE CO + NO2 | 16 | 16 | Articulo | 1 | tha | 20191218
40205 | 8701 | 2348 | -2 | P03KM0000005 | FIBRA FILTRANTE BLANCA C3/300 115X115 MM | FIBRA FILTRANTE BLANCA PARA FILTROS DE TOMA DE DETECTORES DE CO + NO2 | 16 | 16 | Articulo | 1 | tha | 20191218
40206 | 8702 | 1227 | -2 | P01OT0000309 | FILTRO PG-11 31.009.20 | FILTRO FINO PG-11 PARA DETECTORES DE CO + NO2 | 2 | 2 | Articulo | 1 | tha | 20191218
40207 | 8702 | 2902 | -2 | S01KM0000008 | BOTE SENSOR CO PARA KMQ | SENSOR ELECTROQUIMICO DE CO CON AMPLIFICADOR COMPLETO, RANGO DE MEDIDA DE 0 .. 300 ppm de CO, MONTADO EN CARCASA | 1 | 1 | Articulo | 1 | tha | 20191218
40208 | 8702 | 3300 | -2 | S03KM0000005 | FILTRO TIPO PL | FILTRO TIPO PL | 14 | 14 | Articulo | 1 | tha | 20191218
40209 | 8702 | 1306 | -2 | P01OT0000389 | FIBRA ESPUMA FILTRANTE NEGRA 115MM 20/10 | FIBRA FILTRANTE NEGRA PARA FILTROS DE TOMA DE DETECTORES DE CO + NO2 | 14 | 14 | Articulo | 1 | tha | 20191218
40210 | 8702 | 2348 | -2 | P03KM0000005 | FIBRA FILTRANTE BLANCA C3/300 115X115 MM | FIBRA FILTRANTE BLANCA PARA FILTROS DE TOMA DE DETECTORES DE CO + NO2 | 14 | 14 | Articulo | 1 | tha | 20191218
40211 | 8703 | 1227 | -2 | P01OT0000309 | FILTRO PG-11 31.009.20 | FILTRO FINO PG-11 PARA DETECTORES DE CO + NO2 | 2 | 2 | Articulo | 1 | tha | 20191218
40212 | 8703 | 2902 | -2 | S01KM0000008 | BOTE SENSOR CO PARA KMQ | SENSOR ELECTROQUIMICO DE CO CON AMPLIFICADOR COMPLETO, RANGO DE MEDIDA DE 0 .. 300 ppm de CO, MONTADO EN CARCASA | 1 | 1 | Articulo | 1 | tha | 20191218
40213 | 8703 | 3300 | -2 | S03KM0000005 | FILTRO TIPO PL | FILTRO TIPO PL | 14 | 14 | Articulo | 1 | tha | 20191218
40214 | 8703 | 1306 | -2 | P01OT0000389 | FIBRA ESPUMA FILTRANTE NEGRA 115MM 20/10 | FIBRA FILTRANTE NEGRA PARA FILTROS DE TOMA DE DETECTORES DE CO + NO2 | 14 | 14 | Articulo | 1 | tha | 20191218
40215 | 8703 | 2348 | -2 | P03KM0000005 | FIBRA FILTRANTE BLANCA C3/300 115X115 MM | FIBRA FILTRANTE BLANCA PARA FILTROS DE TOMA DE DETECTORES DE CO + NO2 | 14 | 14 | Articulo | 1 | tha | 20191218
40216 | 8704 | 1227 | -2 | P01OT0000309 | FILTRO PG-11 31.009.20 | FILTRO FINO PG-11 PARA DETECTORES DE CO + NO2 | 2 | 2 | Articulo | 1 | tha | 20191218
40217 | 8704 | 2902 | -2 | S01KM0000008 | BOTE SENSOR CO PARA KMQ | SENSOR ELECTROQUIMICO DE CO CON AMPLIFICADOR COMPLETO, RANGO DE MEDIDA DE 0 .. 300 ppm de CO, MONTADO EN CARCASA | 1 | 1 | Articulo | 1 | tha | 20191218
40218 | 8704 | 3300 | -2 | S03KM0000005 | FILTRO TIPO PL | FILTRO TIPO PL | 20 | 20 | Articulo | 1 | tha | 20191218
40219 | 8704 | 1306 | -2 | P01OT0000389 | FIBRA ESPUMA FILTRANTE NEGRA 115MM 20/10 | FIBRA FILTRANTE NEGRA PARA FILTROS DE TOMA DE DETECTORES DE CO + NO2 | 20 | 20 | Articulo | 1 | tha | 20191218
40220 | 8704 | 2348 | -2 | P03KM0000005 | FIBRA FILTRANTE BLANCA C3/300 115X115 MM | FIBRA FILTRANTE BLANCA PARA FILTROS DE TOMA DE DETECTORES DE CO + NO2 | 20 | 20 | Articulo | 1 | tha | 20191218
40221 | 8705 | 1227 | -2 | P01OT0000309 | FILTRO PG-11 31.009.20 | FILTRO FINO PG-11 PARA DETECTORES DE CO + NO2 | 2 | 2 | Articulo | 1 | tha | 20191218
40222 | 8705 | 2902 | -2 | S01KM0000008 | BOTE SENSOR CO PARA KMQ | SENSOR ELECTROQUIMICO DE CO CON AMPLIFICADOR COMPLETO, RANGO DE MEDIDA DE 0 .. 300 ppm de CO, MONTADO EN CARCASA | 1 | 1 | Articulo | 1 | tha | 20191218
40223 | 8705 | 3300 | -2 | S03KM0000005 | FILTRO TIPO PL | FILTRO TIPO PL | 12 | 12 | Articulo | 1 | tha | 20191218
40224 | 8705 | 1306 | -2 | P01OT0000389 | FIBRA ESPUMA FILTRANTE NEGRA 115MM 20/10 | FIBRA FILTRANTE NEGRA PARA FILTROS DE TOMA DE DETECTORES DE CO + NO2 | 12 | 12 | Articulo | 1 | tha | 20191218
40225 | 8705 | 2348 | -2 | P03KM0000005 | FIBRA FILTRANTE BLANCA C3/300 115X115 MM | FIBRA FILTRANTE BLANCA PARA FILTROS DE TOMA DE DETECTORES DE CO + NO2 | 12 | 12 | Articulo | 1 | tha | 20191218
40226 | 8706 | 1227 | -2 | P01OT0000309 | FILTRO PG-11 31.009.20 | FILTRO FINO PG-11 PARA DETECTORES DE CO + NO2 | 1 | 1 | Articulo | 1 | tha | 20191218
40227 | 8706 | 2902 | -2 | S01KM0000008 | BOTE SENSOR CO PARA KMQ | SENSOR ELECTROQUIMICO DE CO CON AMPLIFICADOR COMPLETO, RANGO DE MEDIDA DE 0 .. 300 ppm de CO, MONTADO EN CARCASA | 1 | 1 | Articulo | 1 | tha | 20191218
40228 | 8706 | 3300 | -2 | S03KM0000005 | FILTRO TIPO PL | FILTRO TIPO PL | 10 | 10 | Articulo | 1 | tha | 20191218
40229 | 8706 | 1306 | -2 | P01OT0000389 | FIBRA ESPUMA FILTRANTE NEGRA 115MM 20/10 | FIBRA FILTRANTE NEGRA PARA FILTROS DE TOMA DE DETECTORES DE CO + NO2 | 10 | 10 | Articulo | 1 | tha | 20191218
40230 | 8706 | 2348 | -2 | P03KM0000005 | FIBRA FILTRANTE BLANCA C3/300 115X115 MM | FIBRA FILTRANTE BLANCA PARA FILTROS DE TOMA DE DETECTORES DE CO + NO2 | 10 | 10 | Articulo | 1 | tha | 20191218
40231 | 8707 | 1227 | -2 | P01OT0000309 | FILTRO FINO PG-11 31.009.20 | FILTRO fino tipo PG-11 para Centrales de Detección de CO y NO2 tipo KMQ 212 | 1 | 1 | Articulo | 1 | tha | 20191218
40232 | 8707 | 1306 | -2 | P01OT0000389 | FIBRA ESPUMA FILTRANTE NEGRA 115X115 MM 20/10 | FIBRA filtrante negra para filtros de toma de muestra para Detectores de Gas tipo KMQ | 1 | 1 | Articulo | 1 | tha | 20191218
40233 | 8707 | 2348 | -2 | P03KM0000005 | FIBRA FILTRANTE BLANCA C3/300 115X115 MM | FIBRA filtrante blanca para filtros de toma de muestra para Detectores de Gas tipo KMQ | 1 | 1 | Articulo | 1 | tha | 20191218
40234 | 8707 | 7218 | -2 | S01KM0000050 | BOTE SENSOR NO2 | SENSOR Electroquímico de NO2 con amplificador completo con divisor de flujo, rango de medida de 0 .. 5 ppm de NO2, montado en carcasa | 1 | 1 | Articulo | 1 | tha | 20191218
40235 | 8707 | 12834 | -2 | S01KM0000061 | BOTE SENSOR CO PARA KMQ - V2 | SENSOR electroquímico de CO con amplificador completo con divisor de flujo, rango de medida de 0 .. 300 ppm (partes por millón de CO), montado en carcasa | 1 | 1 | Articulo | 1 | tha | 20191218
40236 | 8707 | 13333 | -2 | P01KM0000059 | BOMBA ASPIRACION KNF PM31008-811 | Bomba de Aspiración para Detectores de gases KMQ 212 CO ND tipo PM 31008-811 | 2 | 2 | Articulo | 1 | tha | 20191218
40237 | 8708 | 1227 | -2 | P01OT0000309 | FILTRO FINO PG-11 31.009.20 | FILTRO fino tipo PG-11 para Centrales de Detección de CO y NO2 tipo KMQ 212 | 1 | 1 | Articulo | 1 | tha | 20191218
40238 | 8708 | 1306 | -2 | P01OT0000389 | FIBRA ESPUMA FILTRANTE NEGRA 115X115 MM 20/10 | FIBRA filtrante negra para filtros de toma de muestra para Detectores de Gas tipo KMQ | 1 | 1 | Articulo | 1 | tha | 20191218
40239 | 8708 | 2348 | -2 | P03KM0000005 | FIBRA FILTRANTE BLANCA C3/300 115X115 MM | FIBRA filtrante blanca para filtros de toma de muestra para Detectores de Gas tipo KMQ | 1 | 1 | Articulo | 1 | tha | 20191218
40240 | 8708 | 7218 | -2 | S01KM0000050 | BOTE SENSOR NO2 | SENSOR Electroquímico de NO2 con amplificador completo con divisor de flujo, rango de medida de 0 .. 5 ppm de NO2, montado en carcasa | 1 | 1 | Articulo | 1 | tha | 20191218
40241 | 8708 | 12834 | -2 | S01KM0000061 | BOTE SENSOR CO PARA KMQ - V2 | SENSOR electroquímico de CO con amplificador completo con divisor de flujo, rango de medida de 0 .. 300 ppm (partes por millón de CO), montado en carcasa | 1 | 1 | Articulo | 1 | tha | 20191218
40242 | 8708 | 13333 | -2 | P01KM0000059 | BOMBA ASPIRACION KNF PM31008-811 | Bomba de Aspiración para Detectores de gases KMQ 212 CO ND tipo PM 31008-811 | 1 | 1 | Articulo | 1 | tha | 20191218
40243 | 8709 | 1227 | -2 | P01OT0000309 | FILTRO FINO PG-11 31.009.20 | FILTRO fino tipo PG-11 para Centrales de Detección de CO y NO2 tipo KMQ 212 | 1 | 1 | Articulo | 1 | tha | 20191218
40244 | 8709 | 1306 | -2 | P01OT0000389 | FIBRA ESPUMA FILTRANTE NEGRA 115X115 MM 20/10 | FIBRA filtrante negra para filtros de toma de muestra para Detectores de Gas tipo KMQ | 1 | 1 | Articulo | 1 | tha | 20191218
40245 | 8709 | 2348 | -2 | P03KM0000005 | FIBRA FILTRANTE BLANCA C3/300 115X115 MM | FIBRA filtrante blanca para filtros de toma de muestra para Detectores de Gas tipo KMQ | 1 | 1 | Articulo | 1 | tha | 20191218
40246 | 8709 | 7218 | -2 | S01KM0000050 | BOTE SENSOR NO2 | SENSOR Electroquímico de NO2 con amplificador completo con divisor de flujo, rango de medida de 0 .. 5 ppm de NO2, montado en carcasa | 1 | 1 | Articulo | 1 | tha | 20191218
40247 | 8709 | 12834 | -2 | S01KM0000061 | BOTE SENSOR CO PARA KMQ - V2 | SENSOR electroquímico de CO con amplificador completo con divisor de flujo, rango de medida de 0 .. 300 ppm (partes por millón de CO), montado en carcasa | 1 | 1 | Articulo | 1 | tha | 20191218
40248 | 8709 | 13333 | -2 | P01KM0000059 | BOMBA ASPIRACION KNF PM31008-811 | Bomba de Aspiración para Detectores de gases KMQ 212 CO ND tipo PM 31008-811 | 1 | 1 | Articulo | 1 | tha | 20191218
40249 | 8710 | 1227 | -2 | P01OT0000309 | FILTRO FINO PG-11 31.009.20 | FILTRO fino tipo PG-11 para Centrales de Detección de CO y NO2 tipo KMQ 212 | 1 | 1 | Articulo | 1 | tha | 20191218
40250 | 8710 | 1306 | -2 | P01OT0000389 | FIBRA ESPUMA FILTRANTE NEGRA 115X115 MM 20/10 | FIBRA filtrante negra para filtros de toma de muestra para Detectores de Gas tipo KMQ | 1 | 1 | Articulo | 1 | tha | 20191218
40251 | 8710 | 2348 | -2 | P03KM0000005 | FIBRA FILTRANTE BLANCA C3/300 115X115 MM | FIBRA filtrante blanca para filtros de toma de muestra para Detectores de Gas tipo KMQ | 1 | 1 | Articulo | 1 | tha | 20191218
40252 | 8710 | 7218 | -2 | S01KM0000050 | BOTE SENSOR NO2 | SENSOR Electroquímico de NO2 con amplificador completo con divisor de flujo, rango de medida de 0 .. 5 ppm de NO2, montado en carcasa | 1 | 1 | Articulo | 1 | tha | 20191218
40253 | 8710 | 12834 | -2 | S01KM0000061 | BOTE SENSOR CO PARA KMQ - V2 | SENSOR electroquímico de CO con amplificador completo con divisor de flujo, rango de medida de 0 .. 300 ppm (partes por millón de CO), montado en carcasa | 1 | 1 | Articulo | 1 | tha | 20191218
40254 | 8710 | 13333 | -2 | P01KM0000059 | BOMBA ASPIRACION KNF PM31008-811 | Bomba de Aspiración para Detectores de gases KMQ 212 CO ND tipo PM 31008-811 | 1 | 1 | Articulo | 1 | tha | 20191218
40255 | 8711 | 1227 | -2 | P01OT0000309 | FILTRO FINO PG-11 31.009.20 | FILTRO fino tipo PG-11 para Centrales de Detección de CO y NO2 tipo KMQ 212 | 1 | 1 | Articulo | 1 | tha | 20191218
40256 | 8711 | 1306 | -2 | P01OT0000389 | FIBRA ESPUMA FILTRANTE NEGRA 115X115 MM 20/10 | FIBRA filtrante negra para filtros de toma de muestra para Detectores de Gas tipo KMQ | 1 | 1 | Articulo | 1 | tha | 20191218
40257 | 8711 | 2348 | -2 | P03KM0000005 | FIBRA FILTRANTE BLANCA C3/300 115X115 MM | FIBRA filtrante blanca para filtros de toma de muestra para Detectores de Gas tipo KMQ | 1 | 1 | Articulo | 1 | tha | 20191218
40258 | 8711 | 7218 | -2 | S01KM0000050 | BOTE SENSOR NO2 | SENSOR Electroquímico de NO2 con amplificador completo con divisor de flujo, rango de medida de 0 .. 5 ppm de NO2, montado en carcasa | 1 | 1 | Articulo | 1 | tha | 20191218
40259 | 8711 | 12834 | -2 | S01KM0000061 | BOTE SENSOR CO PARA KMQ - V2 | SENSOR electroquímico de CO con amplificador completo con divisor de flujo, rango de medida de 0 .. 300 ppm (partes por millón de CO), montado en carcasa | 1 | 1 | Articulo | 1 | tha | 20191218
40260 | 8711 | 13333 | -2 | P01KM0000059 | BOMBA ASPIRACION KNF PM31008-811 | Bomba de Aspiración para Detectores de gases KMQ 212 CO ND tipo PM 31008-811 | 1 | 1 | Articulo | 1 | tha | 20191218
40261 | 8712 | 1227 | -2 | P01OT0000309 | FILTRO FINO PG-11 31.009.20 | FILTRO fino tipo PG-11 para Centrales de Detección de CO y NO2 tipo KMQ 212 | 1 | 1 | Articulo | 1 | tha | 20191218
40262 | 8712 | 1306 | -2 | P01OT0000389 | FIBRA ESPUMA FILTRANTE NEGRA 115X115 MM 20/10 | FIBRA filtrante negra para filtros de toma de muestra para Detectores de Gas tipo KMQ | 1 | 1 | Articulo | 1 | tha | 20191218
40263 | 8712 | 2348 | -2 | P03KM0000005 | FIBRA FILTRANTE BLANCA C3/300 115X115 MM | FIBRA filtrante blanca para filtros de toma de muestra para Detectores de Gas tipo KMQ | 1 | 1 | Articulo | 1 | tha | 20191218
40264 | 8712 | 7218 | -2 | S01KM0000050 | BOTE SENSOR NO2 | SENSOR Electroquímico de NO2 con amplificador completo con divisor de flujo, rango de medida de 0 .. 5 ppm de NO2, montado en carcasa | 1 | 1 | Articulo | 1 | tha | 20191218
40265 | 8712 | 12834 | -2 | S01KM0000061 | BOTE SENSOR CO PARA KMQ - V2 | SENSOR electroquímico de CO con amplificador completo con divisor de flujo, rango de medida de 0 .. 300 ppm (partes por millón de CO), montado en carcasa | 1 | 1 | Articulo | 1 | tha | 20191218
40266 | 8712 | 13333 | -2 | P01KM0000059 | BOMBA ASPIRACION KNF PM31008-811 | Bomba de Aspiración para Detectores de gases KMQ 212 CO ND tipo PM 31008-811 | 1 | 1 | Articulo | 1 | tha | 20191218
40267 | 8713 | 1227 | -2 | P01OT0000309 | FILTRO FINO PG-11 31.009.20 | FILTRO fino tipo PG-11 para Centrales de Detección de CO y NO2 tipo KMQ 212 | 1 | 1 | Articulo | 1 | tha | 20191218
40268 | 8713 | 1306 | -2 | P01OT0000389 | FIBRA ESPUMA FILTRANTE NEGRA 115X115 MM 20/10 | FIBRA filtrante negra para filtros de toma de muestra para Detectores de Gas tipo KMQ | 1 | 1 | Articulo | 1 | tha | 20191218
40269 | 8713 | 2348 | -2 | P03KM0000005 | FIBRA FILTRANTE BLANCA C3/300 115X115 MM | FIBRA filtrante blanca para filtros de toma de muestra para Detectores de Gas tipo KMQ | 1 | 1 | Articulo | 1 | tha | 20191218
40270 | 8713 | 7218 | -2 | S01KM0000050 | BOTE SENSOR NO2 | SENSOR Electroquímico de NO2 con amplificador completo con divisor de flujo, rango de medida de 0 .. 5 ppm de NO2, montado en carcasa | 1 | 1 | Articulo | 1 | tha | 20191218
40271 | 8713 | 12834 | -2 | S01KM0000061 | BOTE SENSOR CO PARA KMQ - V2 | SENSOR electroquímico de CO con amplificador completo con divisor de flujo, rango de medida de 0 .. 300 ppm (partes por millón de CO), montado en carcasa | 1 | 1 | Articulo | 1 | tha | 20191218
40272 | 8713 | 13333 | -2 | P01KM0000059 | BOMBA ASPIRACION KNF PM31008-811 | Bomba de Aspiración para Detectores de gases KMQ 212 CO ND tipo PM 31008-811 | 1 | 1 | Articulo | 1 | tha | 20191218
40273 | 8714 | 1227 | -2 | P01OT0000309 | FILTRO FINO PG-11 31.009.20 | FILTRO fino tipo PG-11 para Centrales de Detección de CO y NO2 tipo KMQ 212 | 1 | 1 | Articulo | 1 | tha | 20191218
40274 | 8714 | 1306 | -2 | P01OT0000389 | FIBRA ESPUMA FILTRANTE NEGRA 115X115 MM 20/10 | FIBRA filtrante negra para filtros de toma de muestra para Detectores de Gas tipo KMQ | 1 | 1 | Articulo | 1 | tha | 20191218
40275 | 8714 | 2348 | -2 | P03KM0000005 | FIBRA FILTRANTE BLANCA C3/300 115X115 MM | FIBRA filtrante blanca para filtros de toma de muestra para Detectores de Gas tipo KMQ | 1 | 1 | Articulo | 1 | tha | 20191218
40276 | 8714 | 7218 | -2 | S01KM0000050 | BOTE SENSOR NO2 | SENSOR Electroquímico de NO2 con amplificador completo con divisor de flujo, rango de medida de 0 .. 5 ppm de NO2, montado en carcasa | 1 | 1 | Articulo | 1 | tha | 20191218
40277 | 8714 | 12834 | -2 | S01KM0000061 | BOTE SENSOR CO PARA KMQ - V2 | SENSOR electroquímico de CO con amplificador completo con divisor de flujo, rango de medida de 0 .. 300 ppm (partes por millón de CO), montado en carcasa | 1 | 1 | Articulo | 1 | tha | 20191218
40278 | 8714 | 13333 | -2 | P01KM0000059 | BOMBA ASPIRACION KNF PM31008-811 | Bomba de Aspiración para Detectores de gases KMQ 212 CO ND tipo PM 31008-811 | 1 | 1 | Articulo | 1 | tha | 20191218
40279 | 8715 | 1227 | -2 | P01OT0000309 | FILTRO FINO PG-11 31.009.20 | FILTRO fino tipo PG-11 para Centrales de Detección de CO y NO2 tipo KMQ 212 | 1 | 1 | Articulo | 1 | tha | 20191218
40280 | 8715 | 1306 | -2 | P01OT0000389 | FIBRA ESPUMA FILTRANTE NEGRA 115X115 MM 20/10 | FIBRA filtrante negra para filtros de toma de muestra para Detectores de Gas tipo KMQ | 1 | 1 | Articulo | 1 | tha | 20191218
40281 | 8715 | 2348 | -2 | P03KM0000005 | FIBRA FILTRANTE BLANCA C3/300 115X115 MM | FIBRA filtrante blanca para filtros de toma de muestra para Detectores de Gas tipo KMQ | 1 | 1 | Articulo | 1 | tha | 20191218
40282 | 8715 | 7218 | -2 | S01KM0000050 | BOTE SENSOR NO2 | SENSOR Electroquímico de NO2 con amplificador completo con divisor de flujo, rango de medida de 0 .. 5 ppm de NO2, montado en carcasa | 1 | 1 | Articulo | 1 | tha | 20191218
40283 | 8715 | 12834 | -2 | S01KM0000061 | BOTE SENSOR CO PARA KMQ - V2 | SENSOR electroquímico de CO con amplificador completo con divisor de flujo, rango de medida de 0 .. 300 ppm (partes por millón de CO), montado en carcasa | 1 | 1 | Articulo | 1 | tha | 20191218
40284 | 8715 | 13333 | -2 | P01KM0000059 | BOMBA ASPIRACION KNF PM31008-811 | Bomba de Aspiración para Detectores de gases KMQ 212 CO ND tipo PM 31008-811 | 1 | 1 | Articulo | 1 | tha | 20191218
40285 | 8716 | 1227 | -2 | P01OT0000309 | FILTRO FINO PG-11 31.009.20 | FILTRO fino tipo PG-11 para Centrales de Detección de CO y NO2 tipo KMQ 212 | 1 | 1 | Articulo | 1 | tha | 20191218
40286 | 8716 | 2348 | -2 | P03KM0000005 | FIBRA FILTRANTE BLANCA C3/300 115X115 MM | FIBRA filtrante blanca para filtros de toma de muestra para Detectores de Gas tipo KMQ | 1 | 1 | Articulo | 1 | tha | 20191218
40287 | 8716 | 1306 | -2 | P01OT0000389 | FIBRA ESPUMA FILTRANTE NEGRA 115X115 MM 20/10 | FIBRA filtrante negra para filtros de toma de muestra para Detectores de Gas tipo KMQ | 1 | 1 | Articulo | 1 | tha | 20191218
40288 | 8717 | 1227 | -2 | P01OT0000309 | FILTRO FINO PG-11 31.009.20 | FILTRO fino tipo PG-11 para Centrales de Detección de CO y NO2 tipo KMQ 212 | 1 | 1 | Articulo | 1 | tha | 20191218
40289 | 8717 | 2348 | -2 | P03KM0000005 | FIBRA FILTRANTE BLANCA C3/300 115X115 MM | FIBRA filtrante blanca para filtros de toma de muestra para Detectores de Gas tipo KMQ | 1 | 1 | Articulo | 1 | tha | 20191218
40290 | 8717 | 1306 | -2 | P01OT0000389 | FIBRA ESPUMA FILTRANTE NEGRA 115X115 MM 20/10 | FIBRA filtrante negra para filtros de toma de muestra para Detectores de Gas tipo KMQ | 1 | 1 | Articulo | 1 | tha | 20191218
40291 | 8717 | 12834 | -2 | S01KM0000061 | BOTE SENSOR CO PARA KMQ - V2 | SENSOR electroquímico de CO con amplificador completo con divisor de flujo, rango de medida de 0 .. 300 ppm (partes por millón de CO), montado en carcasa | 1 | 1 | Articulo | 1 | tha | 20191218
40292 | 8718 | 1227 | -2 | P01OT0000309 | FILTRO PG-11 31.009.20 | FILTRO FINO PG-11 PARA DETECTORES DE CO + NO2 | 1 | 1 | Articulo | 1 | tha | 20191218
40293 | 8718 | 1306 | -2 | P01OT0000389 | FIBRA ESPUMA FILTRANTE NEGRA 115MM 20/10 | FIBRA FILTRANTE NEGRA PARA FILTROS DE TOMA DE DETECTORES DE CO + NO2 | 1 | 1 | Articulo | 1 | tha | 20191218
40294 | 8718 | 2348 | -2 | P03KM0000005 | FIBRA FILTRANTE BLANCA C3/300 115X115 MM | FIBRA FILTRANTE BLANCA PARA FILTROS DE TOMA DE DETECTORES DE CO + NO2 | 1 | 1 | Articulo | 1 | tha | 20191218
40295 | 8718 | 3300 | -2 | S03KM0000005 | FILTRO TIPO PL | FILTRO TIPO PL | 1 | 1 | Articulo | 1 | tha | 20191218
40296 | 8718 | 12834 | -2 | S01KM0000061 | BOTE SENSOR CO PARA KMQ - V2 | SENSOR electroquímico de CO con amplificador completo con divisor de flujo, rango de medida de 0 .. 300 ppm (partes por millón de CO), montado en carcasa | 1 | 1 | Articulo | 1 | tha | 20191218
40297 | 8719 | 1227 | -2 | P01OT0000309 | FILTRO PG-11 31.009.20 | FILTRO FINO PG-11 PARA DETECTORES DE CO + NO2 | 2 | 2 | Articulo | 1 | tha | 20191218
40298 | 8719 | 2902 | -2 | S01KM0000008 | BOTE SENSOR CO PARA KMQ | SENSOR ELECTROQUIMICO DE CO CON AMPLIFICADOR COMPLETO, RANGO DE MEDIDA DE 0 .. 300 ppm de CO, MONTADO EN CARCASA | 1 | 1 | Articulo | 1 | tha | 20191218
40299 | 8719 | 3300 | -2 | S03KM0000005 | FILTRO TIPO PL | FILTRO TIPO PL | 12 | 12 | Articulo | 1 | tha | 20191218
40300 | 8719 | 1306 | -2 | P01OT0000389 | FIBRA ESPUMA FILTRANTE NEGRA 115MM 20/10 | FIBRA FILTRANTE NEGRA PARA FILTROS DE TOMA DE DETECTORES DE CO + NO2 | 12 | 12 | Articulo | 1 | tha | 20191218
40301 | 8719 | 2348 | -2 | P03KM0000005 | FIBRA FILTRANTE BLANCA C3/300 115X115 MM | FIBRA FILTRANTE BLANCA PARA FILTROS DE TOMA DE DETECTORES DE CO + NO2 | 12 | 12 | Articulo | 1 | tha | 20191218
40302 | 8719 | 12834 | -2 | S01KM0000061 | BOTE SENSOR CO PARA KMQ - V2 | SENSOR electroquímico de CO con amplificador completo con divisor de flujo, rango de medida de 0 .. 300 ppm (partes por millón de CO), montado en carcasa | 1 | 1 | Articulo | 1 | tha | 20191218
40303 | 8720 | 1227 | -2 | P01OT0000309 | FILTRO PG-11 31.009.20 | FILTRO FINO PG-11 PARA DETECTORES DE CO + NO2 | 1 | 1 | Articulo | 1 | tha | 20191218
40304 | 8720 | 2902 | -2 | S01KM0000008 | BOTE SENSOR CO PARA KMQ | SENSOR ELECTROQUIMICO DE CO CON AMPLIFICADOR COMPLETO, RANGO DE MEDIDA DE 0 .. 300 ppm de CO, MONTADO EN CARCASA | 1 | 1 | Articulo | 1 | tha | 20191218
40305 | 8720 | 3300 | -2 | S03KM0000005 | FILTRO TIPO PL | FILTRO TIPO PL | 6 | 6 | Articulo | 1 | tha | 20191218
40306 | 8720 | 1306 | -2 | P01OT0000389 | FIBRA ESPUMA FILTRANTE NEGRA 115MM 20/10 | FIBRA FILTRANTE NEGRA PARA FILTROS DE TOMA DE DETECTORES DE CO + NO2 | 6 | 6 | Articulo | 1 | tha | 20191218
40307 | 8720 | 2348 | -2 | P03KM0000005 | FIBRA FILTRANTE BLANCA C3/300 115X115 MM | FIBRA FILTRANTE BLANCA PARA FILTROS DE TOMA DE DETECTORES DE CO + NO2 | 6 | 6 | Articulo | 1 | tha | 20191218
40308 | 8720 | 12834 | -2 | S01KM0000061 | BOTE SENSOR CO PARA KMQ - V2 | SENSOR electroquímico de CO con amplificador completo con divisor de flujo, rango de medida de 0 .. 300 ppm (partes por millón de CO), montado en carcasa | 1 | 1 | Articulo | 1 | tha | 20191218
40309 | 8721 | 1227 | -2 | P01OT0000309 | FILTRO PG-11 31.009.20 | FILTRO FINO PG-11 PARA DETECTORES DE CO + NO2 | 1 | 1 | Articulo | 1 | tha | 20191218
40310 | 8721 | 2902 | -2 | S01KM0000008 | BOTE SENSOR CO PARA KMQ | SENSOR ELECTROQUIMICO DE CO CON AMPLIFICADOR COMPLETO, RANGO DE MEDIDA DE 0 .. 300 ppm de CO, MONTADO EN CARCASA | 1 | 1 | Articulo | 1 | tha | 20191218
40311 | 8721 | 3300 | -2 | S03KM0000005 | FILTRO TIPO PL | FILTRO TIPO PL | 6 | 6 | Articulo | 1 | tha | 20191218
40312 | 8721 | 1306 | -2 | P01OT0000389 | FIBRA ESPUMA FILTRANTE NEGRA 115MM 20/10 | FIBRA FILTRANTE NEGRA PARA FILTROS DE TOMA DE DETECTORES DE CO + NO2 | 6 | 6 | Articulo | 1 | tha | 20191218
40313 | 8721 | 2348 | -2 | P03KM0000005 | FIBRA FILTRANTE BLANCA C3/300 115X115 MM | FIBRA FILTRANTE BLANCA PARA FILTROS DE TOMA DE DETECTORES DE CO + NO2 | 6 | 6 | Articulo | 1 | tha | 20191218
40314 | 8721 | 12834 | -2 | S01KM0000061 | BOTE SENSOR CO PARA KMQ - V2 | SENSOR electroquímico de CO con amplificador completo con divisor de flujo, rango de medida de 0 .. 300 ppm (partes por millón de CO), montado en carcasa | 1 | 1 | Articulo | 1 | tha | 20191218
40315 | 8722 | 1227 | -2 | P01OT0000309 | FILTRO PG-11 31.009.20 | FILTRO FINO PG-11 PARA DETECTORES DE CO + NO2 | 1 | 1 | Articulo | 1 | tha | 20191218
40316 | 8722 | 2902 | -2 | S01KM0000008 | BOTE SENSOR CO PARA KMQ | SENSOR ELECTROQUIMICO DE CO CON AMPLIFICADOR COMPLETO, RANGO DE MEDIDA DE 0 .. 300 ppm de CO, MONTADO EN CARCASA | 1 | 1 | Articulo | 1 | tha | 20191218
40317 | 8722 | 3300 | -2 | S03KM0000005 | FILTRO TIPO PL | FILTRO TIPO PL | 10 | 10 | Articulo | 1 | tha | 20191218
40318 | 8722 | 1306 | -2 | P01OT0000389 | FIBRA ESPUMA FILTRANTE NEGRA 115MM 20/10 | FIBRA FILTRANTE NEGRA PARA FILTROS DE TOMA DE DETECTORES DE CO + NO2 | 10 | 10 | Articulo | 1 | tha | 20191218
40319 | 8722 | 2348 | -2 | P03KM0000005 | FIBRA FILTRANTE BLANCA C3/300 115X115 MM | FIBRA FILTRANTE BLANCA PARA FILTROS DE TOMA DE DETECTORES DE CO + NO2 | 10 | 10 | Articulo | 1 | tha | 20191218
40320 | 8722 | 12834 | -2 | S01KM0000061 | BOTE SENSOR CO PARA KMQ - V2 | SENSOR electroquímico de CO con amplificador completo con divisor de flujo, rango de medida de 0 .. 300 ppm (partes por millón de CO), montado en carcasa | 1 | 1 | Articulo | 1 | tha | 20191218
40321 | 8723 | 12834 | -2 | S01KM0000061 | BOTE SENSOR CO PARA KMQ - V2 | SENSOR electroquímico de CO con amplificador completo con divisor de flujo, rango de medida de 0 .. 300 ppm (partes por millón de CO), montado en carcasa | 1 | 1 | Articulo | 1 | tha | 20191218
40322 | 8723 | 1227 | -2 | P01OT0000309 | FILTRO PG-11 31.009.20 | FILTRO FINO PG-11 PARA DETECTORES DE CO + NO2 | 1 | 1 | Articulo | 1 | tha | 20191218
40323 | 8723 | 2348 | -2 | P03KM0000005 | FIBRA FILTRANTE BLANCA C3/300 115X115 MM | FIBRA FILTRANTE BLANCA PARA FILTROS DE TOMA DE DETECTORES DE CO + NO2 | 1 | 1 | Articulo | 1 | tha | 20191218
40324 | 8723 | 1306 | -2 | P01OT0000389 | FIBRA ESPUMA FILTRANTE NEGRA 115MM 20/10 | FIBRA FILTRANTE NEGRA PARA FILTROS DE TOMA DE DETECTORES DE CO + NO2 | 1 | 1 | Articulo | 1 | tha | 20191218
40325 | 8724 | 1227 | -2 | P01OT0000309 | FILTRO PG-11 31.009.20 | FILTRO FINO PG-11 PARA DETECTORES DE CO + NO2 | 1 | 1 | Articulo | 1 | tha | 20191218
40326 | 8724 | 1306 | -2 | P01OT0000389 | FIBRA ESPUMA FILTRANTE NEGRA 115MM 20/10 | FIBRA FILTRANTE NEGRA PARA FILTROS DE TOMA DE DETECTORES DE CO + NO2 | 1 | 1 | Articulo | 1 | tha | 20191218
40327 | 8724 | 2348 | -2 | P03KM0000005 | FIBRA FILTRANTE BLANCA C3/300 115X115 MM | FIBRA FILTRANTE BLANCA PARA FILTROS DE TOMA DE DETECTORES DE CO + NO2 | 1 | 1 | Articulo | 1 | tha | 20191218
40328 | 8724 | 2902 | -2 | S01KM0000008 | BOTE SENSOR CO PARA KMQ | SENSOR ELECTROQUIMICO DE CO CON AMPLIFICADOR COMPLETO, RANGO DE MEDIDA DE 0 .. 300 ppm de CO, MONTADO EN CARCASA | 1 | 1 | Articulo | 1 | tha | 20191218
40329 | 8724 | 3300 | -2 | S03KM0000005 | FILTRO TIPO PL | FILTRO de toma tipo PL en chapa embutida pintada al horno con fibras filtrantes negra y blanca, seg. IC-1608 | 1 | 1 | Articulo | 1 | tha | 20191218
40330 | 8724 | 12834 | -2 | S01KM0000061 | BOTE SENSOR CO PARA KMQ - V2 | SENSOR electroquímico de CO con amplificador completo con divisor de flujo, rango de medida de 0 .. 300 ppm (partes por millón de CO), montado en carcasa | 1 | 1 | Articulo | 1 | tha | 20191218
40331 | 8725 | 1227 | -2 | P01OT0000309 | FILTRO PG-11 31.009.20 | FILTRO FINO PG-11 PARA DETECTORES DE CO + NO2 | 1 | 1 | Articulo | 1 | tha | 20191218
40332 | 8725 | 2902 | -2 | S01KM0000008 | BOTE SENSOR CO PARA KMQ | SENSOR ELECTROQUIMICO DE CO CON AMPLIFICADOR COMPLETO, RANGO DE MEDIDA DE 0 .. 300 ppm de CO, MONTADO EN CARCASA | 1 | 1 | Articulo | 1 | tha | 20191218
40333 | 8725 | 3300 | -2 | S03KM0000005 | FILTRO TIPO PL | FILTRO de toma tipo PL en chapa embutida pintada al horno con fibras filtrantes negra y blanca, seg. IC-1608 | 10 | 10 | Articulo | 1 | tha | 20191218
40334 | 8725 | 1306 | -2 | P01OT0000389 | FIBRA ESPUMA FILTRANTE NEGRA 115MM 20/10 | FIBRA FILTRANTE NEGRA PARA FILTROS DE TOMA DE DETECTORES DE CO + NO2 | 10 | 10 | Articulo | 1 | tha | 20191218
40335 | 8725 | 2348 | -2 | P03KM0000005 | FIBRA FILTRANTE BLANCA C3/300 115X115 MM | FIBRA FILTRANTE BLANCA PARA FILTROS DE TOMA DE DETECTORES DE CO + NO2 | 10 | 10 | Articulo | 1 | tha | 20191218
40336 | 8725 | 12834 | -2 | S01KM0000061 | BOTE SENSOR CO PARA KMQ - V2 | SENSOR electroquímico de CO con amplificador completo con divisor de flujo, rango de medida de 0 .. 300 ppm (partes por millón de CO), montado en carcasa | 1 | 1 | Articulo | 1 | tha | 20191218
40337 | 8726 | 1227 | -2 | P01OT0000309 | FILTRO PG-11 31.009.20 | FILTRO FINO PG-11 PARA DETECTORES DE CO + NO2 | 1 | 1 | Articulo | 1 | tha | 20191218
40338 | 8726 | 2348 | -2 | P03KM0000005 | FIBRA FILTRANTE BLANCA C3/300 115X115 MM | FIBRA FILTRANTE BLANCA PARA FILTROS DE TOMA DE DETECTORES DE CO + NO2 | 1 | 1 | Articulo | 1 | tha | 20191218
40339 | 8726 | 12834 | -2 | S01KM0000061 | BOTE SENSOR CO PARA KMQ - V2 | SENSOR electroquímico de CO con amplificador completo con divisor de flujo, rango de medida de 0 .. 300 ppm (partes por millón de CO), montado en carcasa | 1 | 1 | Articulo | 1 | tha | 20191218
40340 | 8726 | 2902 | -2 | S01KM0000008 | BOTE SENSOR CO PARA KMQ | SENSOR ELECTROQUIMICO DE CO CON AMPLIFICADOR COMPLETO, RANGO DE MEDIDA DE 0 .. 300 ppm de CO, MONTADO EN CARCASA | 1 | 1 | Articulo | 1 | tha | 20191218
40341 | 8726 | 3300 | -2 | S03KM0000005 | FILTRO TIPO PL | FILTRO de toma tipo PL en chapa embutida pintada al horno con fibras filtrantes negra y blanca, seg. IC-1608 | 18 | 18 | Articulo | 1 | tha | 20191218
40342 | 8726 | 1306 | -2 | P01OT0000389 | FIBRA ESPUMA FILTRANTE NEGRA 115X115 MM 20/10 | FIBRA ESPUMA FILTRANTE NEGRA 115X115 MM 20/10 | 18 | 18 | Articulo | 1 | tha | 20191218
40343 | 8727 | 1227 | -2 | P01OT0000309 | FILTRO PG-11 31.009.20 | FILTRO FINO PG-11 PARA DETECTORES DE CO + NO2 | 2 | 2 | Articulo | 1 | tha | 20191218
40344 | 8727 | 2902 | -2 | S01KM0000008 | BOTE SENSOR CO PARA KMQ | SENSOR ELECTROQUIMICO DE CO CON AMPLIFICADOR COMPLETO, RANGO DE MEDIDA DE 0 .. 300 ppm de CO, MONTADO EN CARCASA | 1 | 1 | Articulo | 1 | tha | 20191218
40345 | 8727 | 1306 | -2 | P01OT0000389 | FIBRA ESPUMA FILTRANTE NEGRA 115MM 20/10 | FIBRA FILTRANTE NEGRA PARA FILTROS DE TOMA DE DETECTORES DE CO + NO2 | 18 | 18 | Articulo | 1 | tha | 20191218
40346 | 8727 | 2348 | -2 | P03KM0000005 | FIBRA FILTRANTE BLANCA C3/300 115X115 MM | FIBRA FILTRANTE BLANCA PARA FILTROS DE TOMA DE DETECTORES DE CO + NO2 | 18 | 18 | Articulo | 1 | tha | 20191218
40347 | 8727 | 12834 | -2 | S01KM0000061 | BOTE SENSOR CO PARA KMQ - V2 | SENSOR electroquímico de CO con amplificador completo con divisor de flujo, rango de medida de 0 .. 300 ppm (partes por millón de CO), montado en carcasa | 1 | 1 | Articulo | 1 | tha | 20191218
40348 | 8728 | 1227 | -2 | P01OT0000309 | FILTRO PG-11 31.009.20 | FILTRO FINO PG-11 PARA DETECTORES DE CO + NO2 | 2 | 2 | Articulo | 1 | tha | 20191218
40349 | 8728 | 2902 | -2 | S01KM0000008 | BOTE SENSOR CO PARA KMQ | SENSOR ELECTROQUIMICO DE CO CON AMPLIFICADOR COMPLETO, RANGO DE MEDIDA DE 0 .. 300 ppm de CO, MONTADO EN CARCASA | 1 | 1 | Articulo | 1 | tha | 20191218
40350 | 8728 | 1306 | -2 | P01OT0000389 | FIBRA ESPUMA FILTRANTE NEGRA 115MM 20/10 | FIBRA FILTRANTE NEGRA PARA FILTROS DE TOMA DE DETECTORES DE CO + NO2 | 16 | 16 | Articulo | 1 | tha | 20191218
40351 | 8728 | 2348 | -2 | P03KM0000005 | FIBRA FILTRANTE BLANCA C3/300 115X115 MM | FIBRA FILTRANTE BLANCA PARA FILTROS DE TOMA DE DETECTORES DE CO + NO2 | 16 | 16 | Articulo | 1 | tha | 20191218
40352 | 8728 | 12834 | -2 | S01KM0000061 | BOTE SENSOR CO PARA KMQ - V2 | SENSOR electroquímico de CO con amplificador completo con divisor de flujo, rango de medida de 0 .. 300 ppm (partes por millón de CO), montado en carcasa | 1 | 1 | Articulo | 1 | tha | 20191218
40353 | 8729 | 1227 | -2 | P01OT0000309 | FILTRO PG-11 31.009.20 | FILTRO FINO PG-11 PARA DETECTORES DE CO + NO2 | 2 | 2 | Articulo | 1 | tha | 20191218
40354 | 8729 | 2902 | -2 | S01KM0000008 | BOTE SENSOR CO PARA KMQ | SENSOR ELECTROQUIMICO DE CO CON AMPLIFICADOR COMPLETO, RANGO DE MEDIDA DE 0 .. 300 ppm de CO, MONTADO EN CARCASA | 1 | 1 | Articulo | 1 | tha | 20191218
40355 | 8729 | 1306 | -2 | P01OT0000389 | FIBRA ESPUMA FILTRANTE NEGRA 115MM 20/10 | FIBRA FILTRANTE NEGRA PARA FILTROS DE TOMA DE DETECTORES DE CO + NO2 | 16 | 16 | Articulo | 1 | tha | 20191218
40356 | 8729 | 2348 | -2 | P03KM0000005 | FIBRA FILTRANTE BLANCA C3/300 115X115 MM | FIBRA FILTRANTE BLANCA PARA FILTROS DE TOMA DE DETECTORES DE CO + NO2 | 16 | 16 | Articulo | 1 | tha | 20191218
40357 | 8729 | 12834 | -2 | S01KM0000061 | BOTE SENSOR CO PARA KMQ - V2 | SENSOR electroquímico de CO con amplificador completo con divisor de flujo, rango de medida de 0 .. 300 ppm (partes por millón de CO), montado en carcasa | 1 | 1 | Articulo | 1 | tha | 20191218
40358 | 8730 | 1227 | -2 | P01OT0000309 | FILTRO PG-11 31.009.20 | FILTRO FINO PG-11 PARA DETECTORES DE CO + NO2 | 2 | 2 | Articulo | 1 | tha | 20191218
40359 | 8730 | 2902 | -2 | S01KM0000008 | BOTE SENSOR CO PARA KMQ | SENSOR ELECTROQUIMICO DE CO CON AMPLIFICADOR COMPLETO, RANGO DE MEDIDA DE 0 .. 300 ppm de CO, MONTADO EN CARCASA | 1 | 1 | Articulo | 1 | tha | 20191218
40360 | 8730 | 1306 | -2 | P01OT0000389 | FIBRA ESPUMA FILTRANTE NEGRA 115MM 20/10 | FIBRA FILTRANTE NEGRA PARA FILTROS DE TOMA DE DETECTORES DE CO + NO2 | 16 | 16 | Articulo | 1 | tha | 20191218
40361 | 8730 | 2348 | -2 | P03KM0000005 | FIBRA FILTRANTE BLANCA C3/300 115X115 MM | FIBRA FILTRANTE BLANCA PARA FILTROS DE TOMA DE DETECTORES DE CO + NO2 | 16 | 16 | Articulo | 1 | tha | 20191218
40362 | 8730 | 12834 | -2 | S01KM0000061 | BOTE SENSOR CO PARA KMQ - V2 | SENSOR electroquímico de CO con amplificador completo con divisor de flujo, rango de medida de 0 .. 300 ppm (partes por millón de CO), montado en carcasa | 1 | 1 | Articulo | 1 | tha | 20191218
40363 | 8731 | 1227 | -2 | P01OT0000309 | FILTRO PG-11 31.009.20 | FILTRO FINO PG-11 PARA DETECTORES DE CO + NO2 | 2 | 2 | Articulo | 1 | tha | 20191218
40364 | 8731 | 2902 | -2 | S01KM0000008 | BOTE SENSOR CO PARA KMQ | SENSOR ELECTROQUIMICO DE CO CON AMPLIFICADOR COMPLETO, RANGO DE MEDIDA DE 0 .. 300 ppm de CO, MONTADO EN CARCASA | 1 | 1 | Articulo | 1 | tha | 20191218
40365 | 8731 | 1306 | -2 | P01OT0000389 | FIBRA ESPUMA FILTRANTE NEGRA 115MM 20/10 | FIBRA FILTRANTE NEGRA PARA FILTROS DE TOMA DE DETECTORES DE CO + NO2 | 14 | 14 | Articulo | 1 | tha | 20191218
40366 | 8731 | 2348 | -2 | P03KM0000005 | FIBRA FILTRANTE BLANCA C3/300 115X115 MM | FIBRA FILTRANTE BLANCA PARA FILTROS DE TOMA DE DETECTORES DE CO + NO2 | 14 | 14 | Articulo | 1 | tha | 20191218
40367 | 8731 | 12834 | -2 | S01KM0000061 | BOTE SENSOR CO PARA KMQ - V2 | SENSOR electroquímico de CO con amplificador completo con divisor de flujo, rango de medida de 0 .. 300 ppm (partes por millón de CO), montado en carcasa | 1 | 1 | Articulo | 1 | tha | 20191218
40368 | 8732 | 1227 | -2 | P01OT0000309 | FILTRO PG-11 31.009.20 | FILTRO FINO PG-11 PARA DETECTORES DE CO + NO2 | 2 | 2 | Articulo | 1 | tha | 20191218
40369 | 8732 | 2902 | -2 | S01KM0000008 | BOTE SENSOR CO PARA KMQ | SENSOR ELECTROQUIMICO DE CO CON AMPLIFICADOR COMPLETO, RANGO DE MEDIDA DE 0 .. 300 ppm de CO, MONTADO EN CARCASA | 1 | 1 | Articulo | 1 | tha | 20191218
40370 | 8732 | 1306 | -2 | P01OT0000389 | FIBRA ESPUMA FILTRANTE NEGRA 115MM 20/10 | FIBRA FILTRANTE NEGRA PARA FILTROS DE TOMA DE DETECTORES DE CO + NO2 | 14 | 14 | Articulo | 1 | tha | 20191218
40371 | 8732 | 2348 | -2 | P03KM0000005 | FIBRA FILTRANTE BLANCA C3/300 115X115 MM | FIBRA FILTRANTE BLANCA PARA FILTROS DE TOMA DE DETECTORES DE CO + NO2 | 14 | 14 | Articulo | 1 | tha | 20191218
40372 | 8732 | 12834 | -2 | S01KM0000061 | BOTE SENSOR CO PARA KMQ - V2 | SENSOR electroquímico de CO con amplificador completo con divisor de flujo, rango de medida de 0 .. 300 ppm (partes por millón de CO), montado en carcasa | 1 | 1 | Articulo | 1 | tha | 20191218
40373 | 8733 | 1227 | -2 | P01OT0000309 | FILTRO PG-11 31.009.20 | FILTRO FINO PG-11 PARA DETECTORES DE CO + NO2 | 2 | 2 | Articulo | 1 | tha | 20191218
40374 | 8733 | 2902 | -2 | S01KM0000008 | BOTE SENSOR CO PARA KMQ | SENSOR ELECTROQUIMICO DE CO CON AMPLIFICADOR COMPLETO, RANGO DE MEDIDA DE 0 .. 300 ppm de CO, MONTADO EN CARCASA | 1 | 1 | Articulo | 1 | tha | 20191218
40375 | 8733 | 1306 | -2 | P01OT0000389 | FIBRA ESPUMA FILTRANTE NEGRA 115MM 20/10 | FIBRA FILTRANTE NEGRA PARA FILTROS DE TOMA DE DETECTORES DE CO + NO2 | 12 | 12 | Articulo | 1 | tha | 20191218
40376 | 8733 | 2348 | -2 | P03KM0000005 | FIBRA FILTRANTE BLANCA C3/300 115X115 MM | FIBRA FILTRANTE BLANCA PARA FILTROS DE TOMA DE DETECTORES DE CO + NO2 | 12 | 12 | Articulo | 1 | tha | 20191218
40377 | 8733 | 12834 | -2 | S01KM0000061 | BOTE SENSOR CO PARA KMQ - V2 | SENSOR electroquímico de CO con amplificador completo con divisor de flujo, rango de medida de 0 .. 300 ppm (partes por millón de CO), montado en carcasa | 1 | 1 | Articulo | 1 | tha | 20191218
40378 | 8734 | 1227 | -2 | P01OT0000309 | FILTRO PG-11 31.009.20 | FILTRO FINO PG-11 PARA DETECTORES DE CO + NO2 | 1 | 1 | Articulo | 1 | tha | 20191218
40379 | 8734 | 2902 | -2 | S01KM0000008 | BOTE SENSOR CO PARA KMQ | SENSOR ELECTROQUIMICO DE CO CON AMPLIFICADOR COMPLETO, RANGO DE MEDIDA DE 0 .. 300 ppm de CO, MONTADO EN CARCASA | 1 | 1 | Articulo | 1 | tha | 20191218
40380 | 8734 | 1306 | -2 | P01OT0000389 | FIBRA ESPUMA FILTRANTE NEGRA 115MM 20/10 | FIBRA FILTRANTE NEGRA PARA FILTROS DE TOMA DE DETECTORES DE CO + NO2 | 10 | 10 | Articulo | 1 | tha | 20191218
40381 | 8734 | 2348 | -2 | P03KM0000005 | FIBRA FILTRANTE BLANCA C3/300 115X115 MM | FIBRA FILTRANTE BLANCA PARA FILTROS DE TOMA DE DETECTORES DE CO + NO2 | 10 | 10 | Articulo | 1 | tha | 20191218
40382 | 8734 | 12834 | -2 | S01KM0000061 | BOTE SENSOR CO PARA KMQ - V2 | SENSOR electroquímico de CO con amplificador completo con divisor de flujo, rango de medida de 0 .. 300 ppm (partes por millón de CO), montado en carcasa | 1 | 1 | Articulo | 1 | tha | 20191218
40383 | 8735 | 1227 | -2 | P01OT0000309 | FILTRO PG-11 31.009.20 | FILTRO FINO PG-11 PARA DETECTORES DE CO + NO2 | 1 | 1 | Articulo | 1 | tha | 20191218
40384 | 8735 | 2902 | -2 | S01KM0000008 | BOTE SENSOR CO PARA KMQ | SENSOR ELECTROQUIMICO DE CO CON AMPLIFICADOR COMPLETO, RANGO DE MEDIDA DE 0 .. 300 ppm de CO, MONTADO EN CARCASA | 1 | 1 | Articulo | 1 | tha | 20191218
40385 | 8735 | 1306 | -2 | P01OT0000389 | FIBRA ESPUMA FILTRANTE NEGRA 115MM 20/10 | FIBRA FILTRANTE NEGRA PARA FILTROS DE TOMA DE DETECTORES DE CO + NO2 | 10 | 10 | Articulo | 1 | tha | 20191218
40386 | 8735 | 2348 | -2 | P03KM0000005 | FIBRA FILTRANTE BLANCA C3/300 115X115 MM | FIBRA FILTRANTE BLANCA PARA FILTROS DE TOMA DE DETECTORES DE CO + NO2 | 10 | 10 | Articulo | 1 | tha | 20191218
40387 | 8735 | 12834 | -2 | S01KM0000061 | BOTE SENSOR CO PARA KMQ - V2 | SENSOR electroquímico de CO con amplificador completo con divisor de flujo, rango de medida de 0 .. 300 ppm (partes por millón de CO), montado en carcasa | 1 | 1 | Articulo | 1 | tha | 20191218
40388 | 8736 | 1227 | -2 | P01OT0000309 | FILTRO PG-11 31.009.20 | FILTRO FINO PG-11 PARA DETECTORES DE CO + NO2 | 1 | 1 | Articulo | 1 | tha | 20191218
40389 | 8736 | 2902 | -2 | S01KM0000008 | BOTE SENSOR CO PARA KMQ | SENSOR ELECTROQUIMICO DE CO CON AMPLIFICADOR COMPLETO, RANGO DE MEDIDA DE 0 .. 300 ppm de CO, MONTADO EN CARCASA | 1 | 1 | Articulo | 1 | tha | 20191218
40390 | 8736 | 1306 | -2 | P01OT0000389 | FIBRA ESPUMA FILTRANTE NEGRA 115MM 20/10 | FIBRA FILTRANTE NEGRA PARA FILTROS DE TOMA DE DETECTORES DE CO + NO2 | 10 | 10 | Articulo | 1 | tha | 20191218
40391 | 8736 | 2348 | -2 | P03KM0000005 | FIBRA FILTRANTE BLANCA C3/300 115X115 MM | FIBRA FILTRANTE BLANCA PARA FILTROS DE TOMA DE DETECTORES DE CO + NO2 | 10 | 10 | Articulo | 1 | tha | 20191218
40392 | 8736 | 12834 | -2 | S01KM0000061 | BOTE SENSOR CO PARA KMQ - V2 | SENSOR electroquímico de CO con amplificador completo con divisor de flujo, rango de medida de 0 .. 300 ppm (partes por millón de CO), montado en carcasa | 1 | 1 | Articulo | 1 | tha | 20191218
40393 | 8737 | 1227 | -2 | P01OT0000309 | FILTRO PG-11 31.009.20 | FILTRO FINO PG-11 PARA DETECTORES DE CO + NO2 | 1 | 1 | Articulo | 1 | tha | 20191218
40394 | 8737 | 2902 | -2 | S01KM0000008 | BOTE SENSOR CO PARA KMQ | SENSOR ELECTROQUIMICO DE CO CON AMPLIFICADOR COMPLETO, RANGO DE MEDIDA DE 0 .. 300 ppm de CO, MONTADO EN CARCASA | 1 | 1 | Articulo | 1 | tha | 20191218
40395 | 8737 | 1306 | -2 | P01OT0000389 | FIBRA ESPUMA FILTRANTE NEGRA 115MM 20/10 | FIBRA FILTRANTE NEGRA PARA FILTROS DE TOMA DE DETECTORES DE CO + NO2 | 10 | 10 | Articulo | 1 | tha | 20191218
40396 | 8737 | 2348 | -2 | P03KM0000005 | FIBRA FILTRANTE BLANCA C3/300 115X115 MM | FIBRA FILTRANTE BLANCA PARA FILTROS DE TOMA DE DETECTORES DE CO + NO2 | 10 | 10 | Articulo | 1 | tha | 20191218
40397 | 8737 | 12834 | -2 | S01KM0000061 | BOTE SENSOR CO PARA KMQ - V2 | SENSOR electroquímico de CO con amplificador completo con divisor de flujo, rango de medida de 0 .. 300 ppm (partes por millón de CO), montado en carcasa | 1 | 1 | Articulo | 1 | tha | 20191218
40398 | 8738 | 1227 | -2 | P01OT0000309 | FILTRO PG-11 31.009.20 | FILTRO FINO PG-11 PARA DETECTORES DE CO + NO2 | 1 | 1 | Articulo | 1 | tha | 20191218
40399 | 8738 | 2902 | -2 | S01KM0000008 | BOTE SENSOR CO PARA KMQ | SENSOR ELECTROQUIMICO DE CO CON AMPLIFICADOR COMPLETO, RANGO DE MEDIDA DE 0 .. 300 ppm de CO, MONTADO EN CARCASA | 1 | 1 | Articulo | 1 | tha | 20191218
40400 | 8738 | 1306 | -2 | P01OT0000389 | FIBRA ESPUMA FILTRANTE NEGRA 115MM 20/10 | FIBRA FILTRANTE NEGRA PARA FILTROS DE TOMA DE DETECTORES DE CO + NO2 | 10 | 10 | Articulo | 1 | tha | 20191218
40401 | 8738 | 2348 | -2 | P03KM0000005 | FIBRA FILTRANTE BLANCA C3/300 115X115 MM | FIBRA FILTRANTE BLANCA PARA FILTROS DE TOMA DE DETECTORES DE CO + NO2 | 10 | 10 | Articulo | 1 | tha | 20191218
40402 | 8738 | 12834 | -2 | S01KM0000061 | BOTE SENSOR CO PARA KMQ - V2 | SENSOR electroquímico de CO con amplificador completo con divisor de flujo, rango de medida de 0 .. 300 ppm (partes por millón de CO), montado en carcasa | 1 | 1 | Articulo | 1 | tha | 20191218
40403 | 8739 | 1227 | -2 | P01OT0000309 | FILTRO PG-11 31.009.20 | FILTRO FINO PG-11 PARA DETECTORES DE CO + NO2 | 1 | 1 | Articulo | 1 | tha | 20191218
40404 | 8739 | 2902 | -2 | S01KM0000008 | BOTE SENSOR CO PARA KMQ | SENSOR ELECTROQUIMICO DE CO CON AMPLIFICADOR COMPLETO, RANGO DE MEDIDA DE 0 .. 300 ppm de CO, MONTADO EN CARCASA | 1 | 1 | Articulo | 1 | tha | 20191218
40405 | 8739 | 1306 | -2 | P01OT0000389 | FIBRA ESPUMA FILTRANTE NEGRA 115MM 20/10 | FIBRA FILTRANTE NEGRA PARA FILTROS DE TOMA DE DETECTORES DE CO + NO2 | 10 | 10 | Articulo | 1 | tha | 20191218
40406 | 8739 | 2348 | -2 | P03KM0000005 | FIBRA FILTRANTE BLANCA C3/300 115X115 MM | FIBRA FILTRANTE BLANCA PARA FILTROS DE TOMA DE DETECTORES DE CO + NO2 | 10 | 10 | Articulo | 1 | tha | 20191218
40407 | 8739 | 12834 | -2 | S01KM0000061 | BOTE SENSOR CO PARA KMQ - V2 | SENSOR electroquímico de CO con amplificador completo con divisor de flujo, rango de medida de 0 .. 300 ppm (partes por millón de CO), montado en carcasa | 1 | 1 | Articulo | 1 | tha | 20191218
40408 | 8740 | 1227 | -2 | P01OT0000309 | FILTRO PG-11 31.009.20 | FILTRO FINO PG-11 PARA DETECTORES DE CO + NO2 | 1 | 1 | Articulo | 1 | tha | 20191218
40409 | 8740 | 2902 | -2 | S01KM0000008 | BOTE SENSOR CO PARA KMQ | SENSOR ELECTROQUIMICO DE CO CON AMPLIFICADOR COMPLETO, RANGO DE MEDIDA DE 0 .. 300 ppm de CO, MONTADO EN CARCASA | 1 | 1 | Articulo | 1 | tha | 20191218
40410 | 8740 | 1306 | -2 | P01OT0000389 | FIBRA ESPUMA FILTRANTE NEGRA 115MM 20/10 | FIBRA FILTRANTE NEGRA PARA FILTROS DE TOMA DE DETECTORES DE CO + NO2 | 10 | 10 | Articulo | 1 | tha | 20191218
40411 | 8740 | 2348 | -2 | P03KM0000005 | FIBRA FILTRANTE BLANCA C3/300 115X115 MM | FIBRA FILTRANTE BLANCA PARA FILTROS DE TOMA DE DETECTORES DE CO + NO2 | 10 | 10 | Articulo | 1 | tha | 20191218
40412 | 8740 | 12834 | -2 | S01KM0000061 | BOTE SENSOR CO PARA KMQ - V2 | SENSOR electroquímico de CO con amplificador completo con divisor de flujo, rango de medida de 0 .. 300 ppm (partes por millón de CO), montado en carcasa | 1 | 1 | Articulo | 1 | tha | 20191218
40413 | 8741 | 1227 | -2 | P01OT0000309 | FILTRO PG-11 31.009.20 | FILTRO FINO PG-11 PARA DETECTORES DE CO + NO2 | 1 | 1 | Articulo | 1 | tha | 20191218
40414 | 8741 | 2902 | -2 | S01KM0000008 | BOTE SENSOR CO PARA KMQ | SENSOR ELECTROQUIMICO DE CO CON AMPLIFICADOR COMPLETO, RANGO DE MEDIDA DE 0 .. 300 ppm de CO, MONTADO EN CARCASA | 1 | 1 | Articulo | 1 | tha | 20191218
40415 | 8741 | 1306 | -2 | P01OT0000389 | FIBRA ESPUMA FILTRANTE NEGRA 115MM 20/10 | FIBRA FILTRANTE NEGRA PARA FILTROS DE TOMA DE DETECTORES DE CO + NO2 | 8 | 8 | Articulo | 1 | tha | 20191218
40416 | 8741 | 2348 | -2 | P03KM0000005 | FIBRA FILTRANTE BLANCA C3/300 115X115 MM | FIBRA FILTRANTE BLANCA PARA FILTROS DE TOMA DE DETECTORES DE CO + NO2 | 8 | 8 | Articulo | 1 | tha | 20191218
40417 | 8741 | 12834 | -2 | S01KM0000061 | BOTE SENSOR CO PARA KMQ - V2 | SENSOR electroquímico de CO con amplificador completo con divisor de flujo, rango de medida de 0 .. 300 ppm (partes por millón de CO), montado en carcasa | 1 | 1 | Articulo | 1 | tha | 20191218
40418 | 8742 | 1227 | -2 | P01OT0000309 | FILTRO PG-11 31.009.20 | FILTRO FINO PG-11 PARA DETECTORES DE CO + NO2 | 1 | 1 | Articulo | 1 | tha | 20191218
40419 | 8742 | 2902 | -2 | S01KM0000008 | BOTE SENSOR CO PARA KMQ | SENSOR ELECTROQUIMICO DE CO CON AMPLIFICADOR COMPLETO, RANGO DE MEDIDA DE 0 .. 300 ppm de CO, MONTADO EN CARCASA | 1 | 1 | Articulo | 1 | tha | 20191218
40420 | 8742 | 1306 | -2 | P01OT0000389 | FIBRA ESPUMA FILTRANTE NEGRA 115MM 20/10 | FIBRA FILTRANTE NEGRA PARA FILTROS DE TOMA DE DETECTORES DE CO + NO2 | 6 | 6 | Articulo | 1 | tha | 20191218
40421 | 8742 | 2348 | -2 | P03KM0000005 | FIBRA FILTRANTE BLANCA C3/300 115X115 MM | FIBRA FILTRANTE BLANCA PARA FILTROS DE TOMA DE DETECTORES DE CO + NO2 | 6 | 6 | Articulo | 1 | tha | 20191218
40422 | 8742 | 12834 | -2 | S01KM0000061 | BOTE SENSOR CO PARA KMQ - V2 | SENSOR electroquímico de CO con amplificador completo con divisor de flujo, rango de medida de 0 .. 300 ppm (partes por millón de CO), montado en carcasa | 1 | 1 | Articulo | 1 | tha | 20191218
40423 | 8743 | 1227 | -2 | P01OT0000309 | FILTRO PG-11 31.009.20 | FILTRO FINO PG-11 PARA DETECTORES DE CO + NO2 | 2 | 2 | Articulo | 1 | tha | 20191218
40424 | 8743 | 2902 | -2 | S01KM0000008 | BOTE SENSOR CO PARA KMQ | SENSOR ELECTROQUIMICO DE CO CON AMPLIFICADOR COMPLETO, RANGO DE MEDIDA DE 0 .. 300 ppm de CO, MONTADO EN CARCASA | 1 | 1 | Articulo | 1 | tha | 20191218
40425 | 8743 | 1306 | -2 | P01OT0000389 | FIBRA ESPUMA FILTRANTE NEGRA 115MM 20/10 | FIBRA FILTRANTE NEGRA PARA FILTROS DE TOMA DE DETECTORES DE CO + NO2 | 14 | 14 | Articulo | 1 | tha | 20191218
40426 | 8743 | 2348 | -2 | P03KM0000005 | FIBRA FILTRANTE BLANCA C3/300 115X115 MM | FIBRA FILTRANTE BLANCA PARA FILTROS DE TOMA DE DETECTORES DE CO + NO2 | 14 | 14 | Articulo | 1 | tha | 20191218
40427 | 8743 | 12834 | -2 | S01KM0000061 | BOTE SENSOR CO PARA KMQ - V2 | SENSOR electroquímico de CO con amplificador completo con divisor de flujo, rango de medida de 0 .. 300 ppm (partes por millón de CO), montado en carcasa | 1 | 1 | Articulo | 1 | tha | 20191218
40428 | 8744 | 1227 | -2 | P01OT0000309 | FILTRO PG-11 31.009.20 | FILTRO FINO PG-11 PARA DETECTORES DE CO + NO2 | 1 | 1 | Articulo | 1 | tha | 20191218
40429 | 8744 | 2902 | -2 | S01KM0000008 | BOTE SENSOR CO PARA KMQ | SENSOR ELECTROQUIMICO DE CO CON AMPLIFICADOR COMPLETO, RANGO DE MEDIDA DE 0 .. 300 ppm de CO, MONTADO EN CARCASA | 1 | 1 | Articulo | 1 | tha | 20191218
40430 | 8744 | 1306 | -2 | P01OT0000389 | FIBRA ESPUMA FILTRANTE NEGRA 115MM 20/10 | FIBRA FILTRANTE NEGRA PARA FILTROS DE TOMA DE DETECTORES DE CO + NO2 | 10 | 10 | Articulo | 1 | tha | 20191218
40431 | 8744 | 2348 | -2 | P03KM0000005 | FIBRA FILTRANTE BLANCA C3/300 115X115 MM | FIBRA FILTRANTE BLANCA PARA FILTROS DE TOMA DE DETECTORES DE CO + NO2 | 10 | 10 | Articulo | 1 | tha | 20191218
40432 | 8744 | 12834 | -2 | S01KM0000061 | BOTE SENSOR CO PARA KMQ - V2 | SENSOR electroquímico de CO con amplificador completo con divisor de flujo, rango de medida de 0 .. 300 ppm (partes por millón de CO), montado en carcasa | 1 | 1 | Articulo | 1 | tha | 20191218
40433 | 8745 | 1227 | -2 | P01OT0000309 | FILTRO PG-11 31.009.20 | FILTRO FINO PG-11 PARA DETECTORES DE CO + NO2 | 1 | 1 | Articulo | 1 | tha | 20191218
40434 | 8745 | 2902 | -2 | S01KM0000008 | BOTE SENSOR CO PARA KMQ | SENSOR ELECTROQUIMICO DE CO CON AMPLIFICADOR COMPLETO, RANGO DE MEDIDA DE 0 .. 300 ppm de CO, MONTADO EN CARCASA | 1 | 1 | Articulo | 1 | tha | 20191218
40435 | 8745 | 1306 | -2 | P01OT0000389 | FIBRA ESPUMA FILTRANTE NEGRA 115MM 20/10 | FIBRA FILTRANTE NEGRA PARA FILTROS DE TOMA DE DETECTORES DE CO + NO2 | 10 | 10 | Articulo | 1 | tha | 20191218
40436 | 8745 | 2348 | -2 | P03KM0000005 | FIBRA FILTRANTE BLANCA C3/300 115X115 MM | FIBRA FILTRANTE BLANCA PARA FILTROS DE TOMA DE DETECTORES DE CO + NO2 | 10 | 10 | Articulo | 1 | tha | 20191218
40437 | 8745 | 12834 | -2 | S01KM0000061 | BOTE SENSOR CO PARA KMQ - V2 | SENSOR electroquímico de CO con amplificador completo con divisor de flujo, rango de medida de 0 .. 300 ppm (partes por millón de CO), montado en carcasa | 1 | 1 | Articulo | 1 | tha | 20191218
40438 | 8746 | 12834 | -2 | S01KM0000061 | BOTE SENSOR CO PARA KMQ - V2 | SENSOR electroquímico de CO con amplificador completo con divisor de flujo, rango de medida de 0 .. 300 ppm (partes por millón de CO), montado en carcasa | 1 | 1 | Articulo | 1 | tha | 20191218
40439 | 8747 | 1227 | -2 | P01OT0000309 | FILTRO PG-11 31.009.20 | FILTRO FINO PG-11 PARA DETECTORES DE CO + NO2 | 2 | 2 | Articulo | 1 | tha | 20191218
40440 | 8747 | 2902 | -2 | S01KM0000008 | BOTE SENSOR CO PARA KMQ | SENSOR ELECTROQUIMICO DE CO CON AMPLIFICADOR COMPLETO, RANGO DE MEDIDA DE 0 .. 300 ppm de CO, MONTADO EN CARCASA | 1 | 1 | Articulo | 1 | tha | 20191218
40441 | 8747 | 1306 | -2 | P01OT0000389 | FIBRA ESPUMA FILTRANTE NEGRA 115MM 20/10 | FIBRA FILTRANTE NEGRA PARA FILTROS DE TOMA DE DETECTORES DE CO + NO2 | 20 | 20 | Articulo | 1 | tha | 20191218
40442 | 8747 | 2348 | -2 | P03KM0000005 | FIBRA FILTRANTE BLANCA C3/300 115X115 MM | FIBRA FILTRANTE BLANCA PARA FILTROS DE TOMA DE DETECTORES DE CO + NO2 | 20 | 20 | Articulo | 1 | tha | 20191218
40443 | 8747 | 12834 | -2 | S01KM0000061 | BOTE SENSOR CO PARA KMQ - V2 | SENSOR electroquímico de CO con amplificador completo con divisor de flujo, rango de medida de 0 .. 300 ppm (partes por millón de CO), montado en carcasa | 1 | 1 | Articulo | 1 | tha | 20191218
40444 | 8748 | 1227 | -2 | P01OT0000309 | FILTRO PG-11 31.009.20 | FILTRO FINO PG-11 PARA DETECTORES DE CO + NO2 | 2 | 2 | Articulo | 1 | tha | 20191218
40445 | 8748 | 2902 | -2 | S01KM0000008 | BOTE SENSOR CO PARA KMQ | SENSOR ELECTROQUIMICO DE CO CON AMPLIFICADOR COMPLETO, RANGO DE MEDIDA DE 0 .. 300 ppm de CO, MONTADO EN CARCASA | 1 | 1 | Articulo | 1 | tha | 20191218
40446 | 8748 | 1306 | -2 | P01OT0000389 | FIBRA ESPUMA FILTRANTE NEGRA 115MM 20/10 | FIBRA FILTRANTE NEGRA PARA FILTROS DE TOMA DE DETECTORES DE CO + NO2 | 20 | 20 | Articulo | 1 | tha | 20191218
40447 | 8748 | 2348 | -2 | P03KM0000005 | FIBRA FILTRANTE BLANCA C3/300 115X115 MM | FIBRA FILTRANTE BLANCA PARA FILTROS DE TOMA DE DETECTORES DE CO + NO2 | 20 | 20 | Articulo | 1 | tha | 20191218
40448 | 8748 | 12834 | -2 | S01KM0000061 | BOTE SENSOR CO PARA KMQ - V2 | SENSOR electroquímico de CO con amplificador completo con divisor de flujo, rango de medida de 0 .. 300 ppm (partes por millón de CO), montado en carcasa | 1 | 1 | Articulo | 1 | tha | 20191218
40449 | 8749 | 1227 | -2 | P01OT0000309 | FILTRO PG-11 31.009.20 | FILTRO FINO PG-11 PARA DETECTORES DE CO + NO2 | 2 | 2 | Articulo | 1 | tha | 20191218
40450 | 8749 | 2902 | -2 | S01KM0000008 | BOTE SENSOR CO PARA KMQ | SENSOR ELECTROQUIMICO DE CO CON AMPLIFICADOR COMPLETO, RANGO DE MEDIDA DE 0 .. 300 ppm de CO, MONTADO EN CARCASA | 1 | 1 | Articulo | 1 | tha | 20191218
40451 | 8749 | 1306 | -2 | P01OT0000389 | FIBRA ESPUMA FILTRANTE NEGRA 115MM 20/10 | FIBRA FILTRANTE NEGRA PARA FILTROS DE TOMA DE DETECTORES DE CO + NO2 | 20 | 20 | Articulo | 1 | tha | 20191218
40452 | 8749 | 2348 | -2 | P03KM0000005 | FIBRA FILTRANTE BLANCA C3/300 115X115 MM | FIBRA FILTRANTE BLANCA PARA FILTROS DE TOMA DE DETECTORES DE CO + NO2 | 20 | 20 | Articulo | 1 | tha | 20191218
40453 | 8749 | 12834 | -2 | S01KM0000061 | BOTE SENSOR CO PARA KMQ - V2 | SENSOR electroquímico de CO con amplificador completo con divisor de flujo, rango de medida de 0 .. 300 ppm (partes por millón de CO), montado en carcasa | 1 | 1 | Articulo | 1 | tha | 20191218
40454 | 8750 | 1227 | -2 | P01OT0000309 | FILTRO PG-11 31.009.20 | FILTRO FINO PG-11 PARA DETECTORES DE CO + NO2 | 2 | 2 | Articulo | 1 | tha | 20191218
40455 | 8750 | 2902 | -2 | S01KM0000008 | BOTE SENSOR CO PARA KMQ | SENSOR ELECTROQUIMICO DE CO CON AMPLIFICADOR COMPLETO, RANGO DE MEDIDA DE 0 .. 300 ppm de CO, MONTADO EN CARCASA | 1 | 1 | Articulo | 1 | tha | 20191218
40456 | 8750 | 1306 | -2 | P01OT0000389 | FIBRA ESPUMA FILTRANTE NEGRA 115MM 20/10 | FIBRA FILTRANTE NEGRA PARA FILTROS DE TOMA DE DETECTORES DE CO + NO2 | 20 | 20 | Articulo | 1 | tha | 20191218
40457 | 8750 | 2348 | -2 | P03KM0000005 | FIBRA FILTRANTE BLANCA C3/300 115X115 MM | FIBRA FILTRANTE BLANCA PARA FILTROS DE TOMA DE DETECTORES DE CO + NO2 | 20 | 20 | Articulo | 1 | tha | 20191218
40458 | 8750 | 12834 | -2 | S01KM0000061 | BOTE SENSOR CO PARA KMQ - V2 | SENSOR electroquímico de CO con amplificador completo con divisor de flujo, rango de medida de 0 .. 300 ppm (partes por millón de CO), montado en carcasa | 1 | 1 | Articulo | 1 | tha | 20191218
40459 | 8751 | 1227 | -2 | P01OT0000309 | FILTRO PG-11 31.009.20 | FILTRO FINO PG-11 PARA DETECTORES DE CO + NO2 | 2 | 2 | Articulo | 1 | tha | 20191218
40460 | 8751 | 2902 | -2 | S01KM0000008 | BOTE SENSOR CO PARA KMQ | SENSOR ELECTROQUIMICO DE CO CON AMPLIFICADOR COMPLETO, RANGO DE MEDIDA DE 0 .. 300 ppm de CO, MONTADO EN CARCASA | 1 | 1 | Articulo | 1 | tha | 20191218
40461 | 8751 | 1306 | -2 | P01OT0000389 | FIBRA ESPUMA FILTRANTE NEGRA 115MM 20/10 | FIBRA FILTRANTE NEGRA PARA FILTROS DE TOMA DE DETECTORES DE CO + NO2 | 18 | 18 | Articulo | 1 | tha | 20191218
40462 | 8751 | 2348 | -2 | P03KM0000005 | FIBRA FILTRANTE BLANCA C3/300 115X115 MM | FIBRA FILTRANTE BLANCA PARA FILTROS DE TOMA DE DETECTORES DE CO + NO2 | 18 | 18 | Articulo | 1 | tha | 20191218
40463 | 8751 | 12834 | -2 | S01KM0000061 | BOTE SENSOR CO PARA KMQ - V2 | SENSOR electroquímico de CO con amplificador completo con divisor de flujo, rango de medida de 0 .. 300 ppm (partes por millón de CO), montado en carcasa | 1 | 1 | Articulo | 1 | tha | 20191218
40464 | 8752 | 1227 | -2 | P01OT0000309 | FILTRO PG-11 31.009.20 | FILTRO FINO PG-11 PARA DETECTORES DE CO + NO2 | 2 | 2 | Articulo | 1 | tha | 20191218
40465 | 8752 | 2902 | -2 | S01KM0000008 | BOTE SENSOR CO PARA KMQ | SENSOR ELECTROQUIMICO DE CO CON AMPLIFICADOR COMPLETO, RANGO DE MEDIDA DE 0 .. 300 ppm de CO, MONTADO EN CARCASA | 1 | 1 | Articulo | 1 | tha | 20191218
40466 | 8752 | 1306 | -2 | P01OT0000389 | FIBRA ESPUMA FILTRANTE NEGRA 115MM 20/10 | FIBRA FILTRANTE NEGRA PARA FILTROS DE TOMA DE DETECTORES DE CO + NO2 | 18 | 18 | Articulo | 1 | tha | 20191218
40467 | 8752 | 2348 | -2 | P03KM0000005 | FIBRA FILTRANTE BLANCA C3/300 115X115 MM | FIBRA FILTRANTE BLANCA PARA FILTROS DE TOMA DE DETECTORES DE CO + NO2 | 18 | 18 | Articulo | 1 | tha | 20191218
40468 | 8752 | 12834 | -2 | S01KM0000061 | BOTE SENSOR CO PARA KMQ - V2 | SENSOR electroquímico de CO con amplificador completo con divisor de flujo, rango de medida de 0 .. 300 ppm (partes por millón de CO), montado en carcasa | 1 | 1 | Articulo | 1 | tha | 20191218
40469 | 8753 | 1227 | -2 | P01OT0000309 | FILTRO PG-11 31.009.20 | FILTRO FINO PG-11 PARA DETECTORES DE CO + NO2 | 2 | 2 | Articulo | 1 | tha | 20191218
40470 | 8753 | 2902 | -2 | S01KM0000008 | BOTE SENSOR CO PARA KMQ | SENSOR ELECTROQUIMICO DE CO CON AMPLIFICADOR COMPLETO, RANGO DE MEDIDA DE 0 .. 300 ppm de CO, MONTADO EN CARCASA | 1 | 1 | Articulo | 1 | tha | 20191218
40471 | 8753 | 1306 | -2 | P01OT0000389 | FIBRA ESPUMA FILTRANTE NEGRA 115MM 20/10 | FIBRA FILTRANTE NEGRA PARA FILTROS DE TOMA DE DETECTORES DE CO + NO2 | 16 | 16 | Articulo | 1 | tha | 20191218
40472 | 8753 | 2348 | -2 | P03KM0000005 | FIBRA FILTRANTE BLANCA C3/300 115X115 MM | FIBRA FILTRANTE BLANCA PARA FILTROS DE TOMA DE DETECTORES DE CO + NO2 | 16 | 16 | Articulo | 1 | tha | 20191218
40473 | 8753 | 12834 | -2 | S01KM0000061 | BOTE SENSOR CO PARA KMQ - V2 | SENSOR electroquímico de CO con amplificador completo con divisor de flujo, rango de medida de 0 .. 300 ppm (partes por millón de CO), montado en carcasa | 1 | 1 | Articulo | 1 | tha | 20191218
40474 | 8754 | 1227 | -2 | P01OT0000309 | FILTRO PG-11 31.009.20 | FILTRO FINO PG-11 PARA DETECTORES DE CO + NO2 | 2 | 2 | Articulo | 1 | tha | 20191218
40475 | 8754 | 2902 | -2 | S01KM0000008 | BOTE SENSOR CO PARA KMQ | SENSOR ELECTROQUIMICO DE CO CON AMPLIFICADOR COMPLETO, RANGO DE MEDIDA DE 0 .. 300 ppm de CO, MONTADO EN CARCASA | 1 | 1 | Articulo | 1 | tha | 20191218
40476 | 8754 | 1306 | -2 | P01OT0000389 | FIBRA ESPUMA FILTRANTE NEGRA 115MM 20/10 | FIBRA FILTRANTE NEGRA PARA FILTROS DE TOMA DE DETECTORES DE CO + NO2 | 16 | 16 | Articulo | 1 | tha | 20191218
40477 | 8754 | 2348 | -2 | P03KM0000005 | FIBRA FILTRANTE BLANCA C3/300 115X115 MM | FIBRA FILTRANTE BLANCA PARA FILTROS DE TOMA DE DETECTORES DE CO + NO2 | 16 | 16 | Articulo | 1 | tha | 20191218
40478 | 8754 | 12834 | -2 | S01KM0000061 | BOTE SENSOR CO PARA KMQ - V2 | SENSOR electroquímico de CO con amplificador completo con divisor de flujo, rango de medida de 0 .. 300 ppm (partes por millón de CO), montado en carcasa | 1 | 1 | Articulo | 1 | tha | 20191218
40479 | 8755 | 1227 | -2 | P01OT0000309 | FILTRO PG-11 31.009.20 | FILTRO FINO PG-11 PARA DETECTORES DE CO + NO2 | 2 | 2 | Articulo | 1 | tha | 20191218
40480 | 8755 | 2902 | -2 | S01KM0000008 | BOTE SENSOR CO PARA KMQ | SENSOR ELECTROQUIMICO DE CO CON AMPLIFICADOR COMPLETO, RANGO DE MEDIDA DE 0 .. 300 ppm de CO, MONTADO EN CARCASA | 1 | 1 | Articulo | 1 | tha | 20191218
40481 | 8755 | 1306 | -2 | P01OT0000389 | FIBRA ESPUMA FILTRANTE NEGRA 115MM 20/10 | FIBRA FILTRANTE NEGRA PARA FILTROS DE TOMA DE DETECTORES DE CO + NO2 | 14 | 14 | Articulo | 1 | tha | 20191218
40482 | 8755 | 2348 | -2 | P03KM0000005 | FIBRA FILTRANTE BLANCA C3/300 115X115 MM | FIBRA FILTRANTE BLANCA PARA FILTROS DE TOMA DE DETECTORES DE CO + NO2 | 14 | 14 | Articulo | 1 | tha | 20191218
40483 | 8755 | 12834 | -2 | S01KM0000061 | BOTE SENSOR CO PARA KMQ - V2 | SENSOR electroquímico de CO con amplificador completo con divisor de flujo, rango de medida de 0 .. 300 ppm (partes por millón de CO), montado en carcasa | 1 | 1 | Articulo | 1 | tha | 20191218
40484 | 8756 | 1227 | -2 | P01OT0000309 | FILTRO PG-11 31.009.20 | FILTRO FINO PG-11 PARA DETECTORES DE CO + NO2 | 2 | 2 | Articulo | 1 | tha | 20191218
40485 | 8756 | 2902 | -2 | S01KM0000008 | BOTE SENSOR CO PARA KMQ | SENSOR ELECTROQUIMICO DE CO CON AMPLIFICADOR COMPLETO, RANGO DE MEDIDA DE 0 .. 300 ppm de CO, MONTADO EN CARCASA | 1 | 1 | Articulo | 1 | tha | 20191218
40486 | 8756 | 1306 | -2 | P01OT0000389 | FIBRA ESPUMA FILTRANTE NEGRA 115MM 20/10 | FIBRA FILTRANTE NEGRA PARA FILTROS DE TOMA DE DETECTORES DE CO + NO2 | 14 | 14 | Articulo | 1 | tha | 20191218
40487 | 8756 | 2348 | -2 | P03KM0000005 | FIBRA FILTRANTE BLANCA C3/300 115X115 MM | FIBRA FILTRANTE BLANCA PARA FILTROS DE TOMA DE DETECTORES DE CO + NO2 | 14 | 14 | Articulo | 1 | tha | 20191218
40488 | 8756 | 12834 | -2 | S01KM0000061 | BOTE SENSOR CO PARA KMQ - V2 | SENSOR electroquímico de CO con amplificador completo con divisor de flujo, rango de medida de 0 .. 300 ppm (partes por millón de CO), montado en carcasa | 1 | 1 | Articulo | 1 | tha | 20191218
40489 | 8757 | 12834 | -2 | S01KM0000061 | BOTE SENSOR CO PARA KMQ - V2 | SENSOR electroquímico de CO con amplificador completo con divisor de flujo, rango de medida de 0 .. 300 ppm (partes por millón de CO), montado en carcasa | 1 | 1 | Articulo | 1 | tha | 20191218
40490 | 8757 | 1227 | -2 | P01OT0000309 | FILTRO FINO PG-11 31.009.20 | FILTRO fino tipo PG-11 para Centrales de Detección de CO y NO2 tipo KMQ 212 | 1 | 1 | Articulo | 1 | tha | 20191218
40491 | 8757 | 2348 | -2 | P03KM0000005 | FIBRA FILTRANTE BLANCA C3/300 115X115 MM | FIBRA filtrante blanca para filtros de toma de muestra para Detectores de Gas tipo KMQ | 1 | 1 | Articulo | 1 | tha | 20191218
40492 | 8757 | 1306 | -2 | P01OT0000389 | FIBRA ESPUMA FILTRANTE NEGRA 115X115 MM 20/10 | FIBRA filtrante negra para filtros de toma de muestra para Detectores de Gas tipo KMQ | 1 | 1 | Articulo | 1 | tha | 20191218
40493 | 8758 | 12834 | -2 | S01KM0000061 | BOTE SENSOR CO PARA KMQ - V2 | SENSOR electroquímico de CO con amplificador completo con divisor de flujo, rango de medida de 0 .. 300 ppm (partes por millón de CO), montado en carcasa | 1 | 1 | Articulo | 1 | tha | 20191218
40494 | 8758 | 1227 | -2 | P01OT0000309 | FILTRO FINO PG-11 31.009.20 | FILTRO fino tipo PG-11 para Centrales de Detección de CO y NO2 tipo KMQ 212 | 1 | 1 | Articulo | 1 | tha | 20191218
40495 | 8758 | 2348 | -2 | P03KM0000005 | FIBRA FILTRANTE BLANCA C3/300 115X115 MM | FIBRA filtrante blanca para filtros de toma de muestra para Detectores de Gas tipo KMQ | 1 | 1 | Articulo | 1 | tha | 20191218
40496 | 8758 | 1306 | -2 | P01OT0000389 | FIBRA ESPUMA FILTRANTE NEGRA 115X115 MM 20/10 | FIBRA filtrante negra para filtros de toma de muestra para Detectores de Gas tipo KMQ | 1 | 1 | Articulo | 1 | tha | 20191218
40497 | 8759 | 1227 | -2 | P01OT0000309 | FILTRO PG-11 31.009.20 | FILTRO FINO PG-11 PARA DETECTORES DE CO + NO2 | 2 | 2 | Articulo | 1 | tha | 20191218
40498 | 8759 | 1306 | -2 | P01OT0000389 | FIBRA ESPUMA FILTRANTE NEGRA 115MM 20/10 | FIBRA FILTRANTE NEGRA PARA FILTROS DE TOMA DE DETECTORES DE CO + NO2 | 20 | 20 | Articulo | 1 | tha | 20191218
40499 | 8759 | 2348 | -2 | P03KM0000005 | FIBRA FILTRANTE BLANCA C3/300 115X115 MM | FIBRA FILTRANTE BLANCA PARA FILTROS DE TOMA DE DETECTORES DE CO + NO2 | 20 | 20 | Articulo | 1 | tha | 20191218
40500 | 8760 | 1227 | -2 | P01OT0000309 | FILTRO PG-11 31.009.20 | FILTRO FINO PG-11 PARA DETECTORES DE CO + NO2 | 1 | 1 | Articulo | 1 | tha | 20191218
40501 | 8760 | 1306 | -2 | P01OT0000389 | FIBRA ESPUMA FILTRANTE NEGRA 115MM 20/10 | FIBRA FILTRANTE NEGRA PARA FILTROS DE TOMA DE DETECTORES DE CO + NO2 | 1 | 1 | Articulo | 1 | tha | 20191218
40502 | 8760 | 2348 | -2 | P03KM0000005 | FIBRA FILTRANTE BLANCA C3/300 115X115 MM | FIBRA FILTRANTE BLANCA PARA FILTROS DE TOMA DE DETECTORES DE CO + NO2 | 1 | 1 | Articulo | 1 | tha | 20191218
40503 | 8761 | 1227 | -2 | P01OT0000309 | FILTRO PG-11 31.009.20 | FILTRO FINO PG-11 PARA DETECTORES DE CO + NO2 | 1 | 1 | Articulo | 1 | tha | 20191218
40504 | 8761 | 1306 | -2 | P01OT0000389 | FIBRA ESPUMA FILTRANTE NEGRA 115MM 20/10 | FIBRA FILTRANTE NEGRA PARA FILTROS DE TOMA DE DETECTORES DE CO + NO2 | 1 | 1 | Articulo | 1 | tha | 20191218
40505 | 8761 | 2348 | -2 | P03KM0000005 | FIBRA FILTRANTE BLANCA C3/300 115X115 MM | FIBRA FILTRANTE BLANCA PARA FILTROS DE TOMA DE DETECTORES DE CO + NO2 | 1 | 1 | Articulo | 1 | tha | 20191218
40506 | 8762 | 1227 | -2 | P01OT0000309 | FILTRO PG-11 31.009.20 | FILTRO FINO PG-11 PARA DETECTORES DE CO + NO2 | 1 | 1 | Articulo | 1 | tha | 20191218
40507 | 8762 | 1306 | -2 | P01OT0000389 | FIBRA ESPUMA FILTRANTE NEGRA 115MM 20/10 | FIBRA FILTRANTE NEGRA PARA FILTROS DE TOMA DE DETECTORES DE CO + NO2 | 1 | 1 | Articulo | 1 | tha | 20191218
40508 | 8762 | 2348 | -2 | P03KM0000005 | FIBRA FILTRANTE BLANCA C3/300 115X115 MM | FIBRA FILTRANTE BLANCA PARA FILTROS DE TOMA DE DETECTORES DE CO + NO2 | 1 | 1 | Articulo | 1 | tha | 20191218
40509 | 8763 | 1227 | -2 | P01OT0000309 | FILTRO PG-11 31.009.20 | FILTRO FINO PG-11 PARA DETECTORES DE CO + NO2 | 1 | 1 | Articulo | 1 | tha | 20191218
40510 | 8763 | 1306 | -2 | P01OT0000389 | FIBRA ESPUMA FILTRANTE NEGRA 115MM 20/10 | FIBRA FILTRANTE NEGRA PARA FILTROS DE TOMA DE DETECTORES DE CO + NO2 | 1 | 1 | Articulo | 1 | tha | 20191218
40511 | 8763 | 2348 | -2 | P03KM0000005 | FIBRA FILTRANTE BLANCA C3/300 115X115 MM | FIBRA FILTRANTE BLANCA PARA FILTROS DE TOMA DE DETECTORES DE CO + NO2 | 1 | 1 | Articulo | 1 | tha | 20191218
40512 | 8764 | 1227 | -2 | P01OT0000309 | FILTRO PG-11 31.009.20 | FILTRO FINO PG-11 PARA DETECTORES DE CO + NO2 | 1 | 1 | Articulo | 1 | tha | 20191218
40513 | 8764 | 1306 | -2 | P01OT0000389 | FIBRA ESPUMA FILTRANTE NEGRA 115MM 20/10 | FIBRA FILTRANTE NEGRA PARA FILTROS DE TOMA DE DETECTORES DE CO + NO2 | 1 | 1 | Articulo | 1 | tha | 20191218
40514 | 8764 | 2348 | -2 | P03KM0000005 | FIBRA FILTRANTE BLANCA C3/300 115X115 MM | FIBRA FILTRANTE BLANCA PARA FILTROS DE TOMA DE DETECTORES DE CO + NO2 | 1 | 1 | Articulo | 1 | tha | 20191218
40515 | 8765 | 1227 | -2 | P01OT0000309 | FILTRO PG-11 31.009.20 | FILTRO FINO PG-11 PARA DETECTORES DE CO + NO2 | 1 | 1 | Articulo | 1 | tha | 20191218
40516 | 8765 | 1306 | -2 | P01OT0000389 | FIBRA ESPUMA FILTRANTE NEGRA 115MM 20/10 | FIBRA FILTRANTE NEGRA PARA FILTROS DE TOMA DE DETECTORES DE CO + NO2 | 1 | 1 | Articulo | 1 | tha | 20191218
40517 | 8765 | 2348 | -2 | P03KM0000005 | FIBRA FILTRANTE BLANCA C3/300 115X115 MM | FIBRA FILTRANTE BLANCA PARA FILTROS DE TOMA DE DETECTORES DE CO + NO2 | 1 | 1 | Articulo | 1 | tha | 20191218
40518 | 8766 | 1227 | -2 | P01OT0000309 | FILTRO PG-11 31.009.20 | FILTRO FINO PG-11 PARA DETECTORES DE CO + NO2 | 1 | 1 | Articulo | 1 | tha | 20191218
40519 | 8766 | 1306 | -2 | P01OT0000389 | FIBRA ESPUMA FILTRANTE NEGRA 115MM 20/10 | FIBRA FILTRANTE NEGRA PARA FILTROS DE TOMA DE DETECTORES DE CO + NO2 | 1 | 1 | Articulo | 1 | tha | 20191218
40520 | 8766 | 2348 | -2 | P03KM0000005 | FIBRA FILTRANTE BLANCA C3/300 115X115 MM | FIBRA FILTRANTE BLANCA PARA FILTROS DE TOMA DE DETECTORES DE CO + NO2 | 1 | 1 | Articulo | 1 | tha | 20191218
40521 | 8767 | 1227 | -2 | P01OT0000309 | FILTRO PG-11 31.009.20 | FILTRO FINO PG-11 PARA DETECTORES DE CO + NO2 | 1 | 1 | Articulo | 1 | tha | 20191218
40522 | 8767 | 1306 | -2 | P01OT0000389 | FIBRA ESPUMA FILTRANTE NEGRA 115MM 20/10 | FIBRA FILTRANTE NEGRA PARA FILTROS DE TOMA DE DETECTORES DE CO + NO2 | 1 | 1 | Articulo | 1 | tha | 20191218
40523 | 8767 | 2348 | -2 | P03KM0000005 | FIBRA FILTRANTE BLANCA C3/300 115X115 MM | FIBRA FILTRANTE BLANCA PARA FILTROS DE TOMA DE DETECTORES DE CO + NO2 | 1 | 1 | Articulo | 1 | tha | 20191218
40524 | 8768 | 1227 | -2 | P01OT0000309 | FILTRO PG-11 31.009.20 | FILTRO FINO PG-11 PARA DETECTORES DE CO + NO2 | 1 | 1 | Articulo | 1 | tha | 20191218
40525 | 8768 | 1306 | -2 | P01OT0000389 | FIBRA ESPUMA FILTRANTE NEGRA 115MM 20/10 | FIBRA FILTRANTE NEGRA PARA FILTROS DE TOMA DE DETECTORES DE CO + NO2 | 1 | 1 | Articulo | 1 | tha | 20191218
40526 | 8768 | 2348 | -2 | P03KM0000005 | FIBRA FILTRANTE BLANCA C3/300 115X115 MM | FIBRA FILTRANTE BLANCA PARA FILTROS DE TOMA DE DETECTORES DE CO + NO2 | 1 | 1 | Articulo | 1 | tha | 20191218
40527 | 8769 | 1227 | -2 | P01OT0000309 | FILTRO PG-11 31.009.20 | FILTRO FINO PG-11 PARA DETECTORES DE CO + NO2 | 1 | 1 | Articulo | 1 | tha | 20191218
40528 | 8769 | 1306 | -2 | P01OT0000389 | FIBRA ESPUMA FILTRANTE NEGRA 115MM 20/10 | FIBRA FILTRANTE NEGRA PARA FILTROS DE TOMA DE DETECTORES DE CO + NO2 | 1 | 1 | Articulo | 1 | tha | 20191218
40529 | 8769 | 2348 | -2 | P03KM0000005 | FIBRA FILTRANTE BLANCA C3/300 115X115 MM | FIBRA FILTRANTE BLANCA PARA FILTROS DE TOMA DE DETECTORES DE CO + NO2 | 1 | 1 | Articulo | 1 | tha | 20191218
40530 | 8770 | 1227 | -2 | P01OT0000309 | FILTRO PG-11 31.009.20 | FILTRO FINO PG-11 PARA DETECTORES DE CO + NO2 | 1 | 1 | Articulo | 1 | tha | 20191218
40531 | 8770 | 1306 | -2 | P01OT0000389 | FIBRA ESPUMA FILTRANTE NEGRA 115MM 20/10 | FIBRA FILTRANTE NEGRA PARA FILTROS DE TOMA DE DETECTORES DE CO + NO2 | 1 | 1 | Articulo | 1 | tha | 20191218
40532 | 8770 | 2348 | -2 | P03KM0000005 | FIBRA FILTRANTE BLANCA C3/300 115X115 MM | FIBRA FILTRANTE BLANCA PARA FILTROS DE TOMA DE DETECTORES DE CO + NO2 | 1 | 1 | Articulo | 1 | tha | 20191218
40533 | 8771 | 1227 | -2 | P01OT0000309 | FILTRO PG-11 31.009.20 | FILTRO FINO PG-11 PARA DETECTORES DE CO + NO2 | 1 | 1 | Articulo | 1 | tha | 20191218
40534 | 8771 | 1306 | -2 | P01OT0000389 | FIBRA ESPUMA FILTRANTE NEGRA 115MM 20/10 | FIBRA FILTRANTE NEGRA PARA FILTROS DE TOMA DE DETECTORES DE CO + NO2 | 1 | 1 | Articulo | 1 | tha | 20191218
40535 | 8771 | 2348 | -2 | P03KM0000005 | FIBRA FILTRANTE BLANCA C3/300 115X115 MM | FIBRA FILTRANTE BLANCA PARA FILTROS DE TOMA DE DETECTORES DE CO + NO2 | 1 | 1 | Articulo | 1 | tha | 20191218
40536 | 8772 | 1227 | -2 | P01OT0000309 | FILTRO PG-11 31.009.20 | FILTRO FINO PG-11 PARA DETECTORES DE CO + NO2 | 1 | 1 | Articulo | 1 | tha | 20191218
40537 | 8772 | 1306 | -2 | P01OT0000389 | FIBRA ESPUMA FILTRANTE NEGRA 115MM 20/10 | FIBRA FILTRANTE NEGRA PARA FILTROS DE TOMA DE DETECTORES DE CO + NO2 | 1 | 1 | Articulo | 1 | tha | 20191218
40538 | 8772 | 2348 | -2 | P03KM0000005 | FIBRA FILTRANTE BLANCA C3/300 115X115 MM | FIBRA FILTRANTE BLANCA PARA FILTROS DE TOMA DE DETECTORES DE CO + NO2 | 1 | 1 | Articulo | 1 | tha | 20191218
40539 | 8773 | 1227 | -2 | P01OT0000309 | FILTRO PG-11 31.009.20 | FILTRO FINO PG-11 PARA DETECTORES DE CO + NO2 | 1 | 1 | Articulo | 1 | tha | 20191218
40540 | 8773 | 1306 | -2 | P01OT0000389 | FIBRA ESPUMA FILTRANTE NEGRA 115MM 20/10 | FIBRA FILTRANTE NEGRA PARA FILTROS DE TOMA DE DETECTORES DE CO + NO2 | 1 | 1 | Articulo | 1 | tha | 20191218
40541 | 8773 | 2348 | -2 | P03KM0000005 | FIBRA FILTRANTE BLANCA C3/300 115X115 MM | FIBRA FILTRANTE BLANCA PARA FILTROS DE TOMA DE DETECTORES DE CO + NO2 | 1 | 1 | Articulo | 1 | tha | 20191218
40542 | 8781 | 13660 | -2 | S01KM0000064 | BOTE SENSOR CO PARA KMQ - V3 SMD | SENSOR electroquímico de CO en SMD con amplificador completo con divisor de flujo, rango de medida de 0 .. 300 ppm (partes por millón de CO), montado en carcasa | 1 | 1 | Articulo | 1 | tha | 20191218
40543 | 8781 | 13661 | -2 | S01KM0000065 | BOTE SENSOR NO2 - V3 | SENSOR Electroquímico de NO2 con amplificador completo con divisor de flujo, rango de medida de 0 .. 5 ppm de NO2, montado en carcasa | 1 | 1 | Articulo | 1 | tha | 20191218
40544 | 8781 | 1227 | -2 | P01OT0000309 | FILTRO FINO PG-11 31.009.20 | FILTRO fino tipo PG-11 para Centrales de Detección de CO y NO2 tipo KMQ 212 | 1 | 1 | Articulo | 1 | tha | 20191218
40545 | 8781 | 2348 | -2 | P03KM0000005 | FIBRA FILTRANTE BLANCA C3/300 115X115 MM | FIBRA filtrante blanca para filtros de toma de muestra para Detectores de Gas tipo KMQ | 1 | 1 | Articulo | 1 | tha | 20191218
40546 | 8781 | 1306 | -2 | P01OT0000389 | FIBRA ESPUMA FILTRANTE NEGRA 115X115 MM 20/10 | FIBRA filtrante negra para filtros de toma de muestra para Detectores de Gas tipo KMQ | 1 | 1 | Articulo | 1 | tha | 20191218
40547 | 8781 | 13333 | -2 | P01KM0000059 | BOMBA ASPIRACION KNF PM31008-811 | Bomba de Aspiración para Detectores de gases KMQ 212 CO ND tipo PM 31008-811 | 1 | 1 | Articulo | 1 | tha | 20191218
40548 | 8781 | 12710 | -2 | S01KM0000057 | BOMBA ASPIRACION KNF PM25645-811 GRANDE REPARADA | Bomba de Aspiración renovada para Detectores de gases KMQ 212 CO ND tipo PM 25645-811 con contrato de mantenimiento | 1 | 1 | Articulo | 1 | tha | 20191218
40549 | 8782 | 13660 | -2 | S01KM0000064 | BOTE SENSOR CO PARA KMQ - V3 SMD | SENSOR electroquímico de CO en SMD con amplificador completo con divisor de flujo, rango de medida de 0 .. 300 ppm (partes por millón de CO), montado en carcasa | 1 | 1 | Articulo | 1 | tha | 20191218
40550 | 8782 | 13661 | -2 | S01KM0000065 | BOTE SENSOR NO2 - V3 | SENSOR Electroquímico de NO2 con amplificador completo con divisor de flujo, rango de medida de 0 .. 5 ppm de NO2, montado en carcasa | 1 | 1 | Articulo | 1 | tha | 20191218
40551 | 8782 | 1227 | -2 | P01OT0000309 | FILTRO FINO PG-11 31.009.20 | FILTRO fino tipo PG-11 para Centrales de Detección de CO y NO2 tipo KMQ 212 | 1 | 1 | Articulo | 1 | tha | 20191218
40552 | 8782 | 2348 | -2 | P03KM0000005 | FIBRA FILTRANTE BLANCA C3/300 115X115 MM | FIBRA filtrante blanca para filtros de toma de muestra para Detectores de Gas tipo KMQ | 1 | 1 | Articulo | 1 | tha | 20191218
40553 | 8782 | 1306 | -2 | P01OT0000389 | FIBRA ESPUMA FILTRANTE NEGRA 115X115 MM 20/10 | FIBRA filtrante negra para filtros de toma de muestra para Detectores de Gas tipo KMQ | 1 | 1 | Articulo | 1 | tha | 20191218
40554 | 8782 | 13333 | -2 | P01KM0000059 | BOMBA ASPIRACION KNF PM31008-811 | Bomba de Aspiración para Detectores de gases KMQ 212 CO ND tipo PM 31008-811 | 1 | 1 | Articulo | 1 | tha | 20191218
40555 | 8782 | 12710 | -2 | S01KM0000057 | BOMBA ASPIRACION KNF PM25645-811 GRANDE REPARADA | Bomba de Aspiración renovada para Detectores de gases KMQ 212 CO ND tipo PM 25645-811 con contrato de mantenimiento | 1 | 1 | Articulo | 1 | tha | 20191218
40556 | 8783 | 13660 | -2 | S01KM0000064 | BOTE SENSOR CO PARA KMQ - V3 SMD | SENSOR electroquímico de CO en SMD con amplificador completo con divisor de flujo, rango de medida de 0 .. 300 ppm (partes por millón de CO), montado en carcasa | 1 | 1 | Articulo | 1 | tha | 20191218
40557 | 8783 | 13661 | -2 | S01KM0000065 | BOTE SENSOR NO2 - V3 | SENSOR Electroquímico de NO2 con amplificador completo con divisor de flujo, rango de medida de 0 .. 5 ppm de NO2, montado en carcasa | 1 | 1 | Articulo | 1 | tha | 20191218
40558 | 8783 | 1227 | -2 | P01OT0000309 | FILTRO FINO PG-11 31.009.20 | FILTRO fino tipo PG-11 para Centrales de Detección de CO y NO2 tipo KMQ 212 | 1 | 1 | Articulo | 1 | tha | 20191218
40559 | 8783 | 2348 | -2 | P03KM0000005 | FIBRA FILTRANTE BLANCA C3/300 115X115 MM | FIBRA filtrante blanca para filtros de toma de muestra para Detectores de Gas tipo KMQ | 1 | 1 | Articulo | 1 | tha | 20191218
40560 | 8783 | 1306 | -2 | P01OT0000389 | FIBRA ESPUMA FILTRANTE NEGRA 115X115 MM 20/10 | FIBRA filtrante negra para filtros de toma de muestra para Detectores de Gas tipo KMQ | 1 | 1 | Articulo | 1 | tha | 20191218
40561 | 8783 | 13333 | -2 | P01KM0000059 | BOMBA ASPIRACION KNF PM31008-811 | Bomba de Aspiración para Detectores de gases KMQ 212 CO ND tipo PM 31008-811 | 1 | 1 | Articulo | 1 | tha | 20191218
40562 | 8783 | 12710 | -2 | S01KM0000057 | BOMBA ASPIRACION KNF PM25645-811 GRANDE REPARADA | Bomba de Aspiración renovada para Detectores de gases KMQ 212 CO ND tipo PM 25645-811 con contrato de mantenimiento | 1 | 1 | Articulo | 1 | tha | 20191218
40563 | 8784 | 13660 | -2 | S01KM0000064 | BOTE SENSOR CO PARA KMQ - V3 SMD | SENSOR electroquímico de CO en SMD con amplificador completo con divisor de flujo, rango de medida de 0 .. 300 ppm (partes por millón de CO), montado en carcasa | 1 | 1 | Articulo | 1 | tha | 20191218
40564 | 8784 | 13661 | -2 | S01KM0000065 | BOTE SENSOR NO2 - V3 | SENSOR Electroquímico de NO2 con amplificador completo con divisor de flujo, rango de medida de 0 .. 5 ppm de NO2, montado en carcasa | 1 | 1 | Articulo | 1 | tha | 20191218
40565 | 8784 | 1227 | -2 | P01OT0000309 | FILTRO FINO PG-11 31.009.20 | FILTRO fino tipo PG-11 para Centrales de Detección de CO y NO2 tipo KMQ 212 | 1 | 1 | Articulo | 1 | tha | 20191218
40566 | 8784 | 2348 | -2 | P03KM0000005 | FIBRA FILTRANTE BLANCA C3/300 115X115 MM | FIBRA filtrante blanca para filtros de toma de muestra para Detectores de Gas tipo KMQ | 1 | 1 | Articulo | 1 | tha | 20191218
40567 | 8784 | 1306 | -2 | P01OT0000389 | FIBRA ESPUMA FILTRANTE NEGRA 115X115 MM 20/10 | FIBRA filtrante negra para filtros de toma de muestra para Detectores de Gas tipo KMQ | 1 | 1 | Articulo | 1 | tha | 20191218
40568 | 8784 | 13333 | -2 | P01KM0000059 | BOMBA ASPIRACION KNF PM31008-811 | Bomba de Aspiración para Detectores de gases KMQ 212 CO ND tipo PM 31008-811 | 1 | 1 | Articulo | 1 | tha | 20191218
40569 | 8784 | 12710 | -2 | S01KM0000057 | BOMBA ASPIRACION KNF PM25645-811 GRANDE REPARADA | Bomba de Aspiración renovada para Detectores de gases KMQ 212 CO ND tipo PM 25645-811 con contrato de mantenimiento | 1 | 1 | Articulo | 1 | tha | 20191218
40570 | 8785 | 13660 | -2 | S01KM0000064 | BOTE SENSOR CO PARA KMQ - V3 SMD | SENSOR electroquímico de CO en SMD con amplificador completo con divisor de flujo, rango de medida de 0 .. 300 ppm (partes por millón de CO), montado en carcasa | 1 | 1 | Articulo | 1 | tha | 20191218
40571 | 8785 | 13661 | -2 | S01KM0000065 | BOTE SENSOR NO2 - V3 | SENSOR Electroquímico de NO2 con amplificador completo con divisor de flujo, rango de medida de 0 .. 5 ppm de NO2, montado en carcasa | 1 | 1 | Articulo | 1 | tha | 20191218
40572 | 8785 | 1227 | -2 | P01OT0000309 | FILTRO FINO PG-11 31.009.20 | FILTRO fino tipo PG-11 para Centrales de Detección de CO y NO2 tipo KMQ 212 | 1 | 1 | Articulo | 1 | tha | 20191218
40573 | 8785 | 2348 | -2 | P03KM0000005 | FIBRA FILTRANTE BLANCA C3/300 115X115 MM | FIBRA filtrante blanca para filtros de toma de muestra para Detectores de Gas tipo KMQ | 1 | 1 | Articulo | 1 | tha | 20191218
40574 | 8785 | 1306 | -2 | P01OT0000389 | FIBRA ESPUMA FILTRANTE NEGRA 115X115 MM 20/10 | FIBRA filtrante negra para filtros de toma de muestra para Detectores de Gas tipo KMQ | 1 | 1 | Articulo | 1 | tha | 20191218
40575 | 8785 | 13333 | -2 | P01KM0000059 | BOMBA ASPIRACION KNF PM31008-811 | Bomba de Aspiración para Detectores de gases KMQ 212 CO ND tipo PM 31008-811 | 1 | 1 | Articulo | 1 | tha | 20191218
40576 | 8785 | 12710 | -2 | S01KM0000057 | BOMBA ASPIRACION KNF PM25645-811 GRANDE REPARADA | Bomba de Aspiración renovada para Detectores de gases KMQ 212 CO ND tipo PM 25645-811 con contrato de mantenimiento | 1 | 1 | Articulo | 1 | tha | 20191218
40577 | 8786 | 13660 | -2 | S01KM0000064 | BOTE SENSOR CO PARA KMQ - V3 SMD | SENSOR electroquímico de CO en SMD con amplificador completo con divisor de flujo, rango de medida de 0 .. 300 ppm (partes por millón de CO), montado en carcasa | 1 | 1 | Articulo | 1 | tha | 20191218
40578 | 8786 | 13661 | -2 | S01KM0000065 | BOTE SENSOR NO2 - V3 | SENSOR Electroquímico de NO2 con amplificador completo con divisor de flujo, rango de medida de 0 .. 5 ppm de NO2, montado en carcasa | 1 | 1 | Articulo | 1 | tha | 20191218
40579 | 8786 | 1227 | -2 | P01OT0000309 | FILTRO FINO PG-11 31.009.20 | FILTRO fino tipo PG-11 para Centrales de Detección de CO y NO2 tipo KMQ 212 | 1 | 1 | Articulo | 1 | tha | 20191218
40580 | 8786 | 2348 | -2 | P03KM0000005 | FIBRA FILTRANTE BLANCA C3/300 115X115 MM | FIBRA filtrante blanca para filtros de toma de muestra para Detectores de Gas tipo KMQ | 1 | 1 | Articulo | 1 | tha | 20191218
40581 | 8786 | 1306 | -2 | P01OT0000389 | FIBRA ESPUMA FILTRANTE NEGRA 115X115 MM 20/10 | FIBRA filtrante negra para filtros de toma de muestra para Detectores de Gas tipo KMQ | 1 | 1 | Articulo | 1 | tha | 20191218
40582 | 8786 | 13333 | -2 | P01KM0000059 | BOMBA ASPIRACION KNF PM31008-811 | Bomba de Aspiración para Detectores de gases KMQ 212 CO ND tipo PM 31008-811 | 1 | 1 | Articulo | 1 | tha | 20191218
40583 | 8786 | 12710 | -2 | S01KM0000057 | BOMBA ASPIRACION KNF PM25645-811 GRANDE REPARADA | Bomba de Aspiración renovada para Detectores de gases KMQ 212 CO ND tipo PM 25645-811 con contrato de mantenimiento | 1 | 1 | Articulo | 1 | tha | 20191218
40584 | 8787 | 13660 | -2 | S01KM0000064 | BOTE SENSOR CO PARA KMQ - V3 SMD | SENSOR electroquímico de CO en SMD con amplificador completo con divisor de flujo, rango de medida de 0 .. 300 ppm (partes por millón de CO), montado en carcasa | 1 | 1 | Articulo | 1 | tha | 20191218
40585 | 8787 | 13661 | -2 | S01KM0000065 | BOTE SENSOR NO2 - V3 | SENSOR Electroquímico de NO2 con amplificador completo con divisor de flujo, rango de medida de 0 .. 5 ppm de NO2, montado en carcasa | 1 | 1 | Articulo | 1 | tha | 20191218
40586 | 8787 | 1227 | -2 | P01OT0000309 | FILTRO FINO PG-11 31.009.20 | FILTRO fino tipo PG-11 para Centrales de Detección de CO y NO2 tipo KMQ 212 | 1 | 1 | Articulo | 1 | tha | 20191218
40587 | 8787 | 2348 | -2 | P03KM0000005 | FIBRA FILTRANTE BLANCA C3/300 115X115 MM | FIBRA filtrante blanca para filtros de toma de muestra para Detectores de Gas tipo KMQ | 1 | 1 | Articulo | 1 | tha | 20191218
40588 | 8787 | 1306 | -2 | P01OT0000389 | FIBRA ESPUMA FILTRANTE NEGRA 115X115 MM 20/10 | FIBRA filtrante negra para filtros de toma de muestra para Detectores de Gas tipo KMQ | 1 | 1 | Articulo | 1 | tha | 20191218
40589 | 8787 | 13333 | -2 | P01KM0000059 | BOMBA ASPIRACION KNF PM31008-811 | Bomba de Aspiración para Detectores de gases KMQ 212 CO ND tipo PM 31008-811 | 1 | 1 | Articulo | 1 | tha | 20191218
40590 | 8787 | 12710 | -2 | S01KM0000057 | BOMBA ASPIRACION KNF PM25645-811 GRANDE REPARADA | Bomba de Aspiración renovada para Detectores de gases KMQ 212 CO ND tipo PM 25645-811 con contrato de mantenimiento | 1 | 1 | Articulo | 1 | tha | 20191218
40591 | 8788 | 13660 | -2 | S01KM0000064 | BOTE SENSOR CO PARA KMQ - V3 SMD | SENSOR electroquímico de CO en SMD con amplificador completo con divisor de flujo, rango de medida de 0 .. 300 ppm (partes por millón de CO), montado en carcasa | 1 | 1 | Articulo | 1 | tha | 20191218
40592 | 8788 | 13661 | -2 | S01KM0000065 | BOTE SENSOR NO2 - V3 | SENSOR Electroquímico de NO2 con amplificador completo con divisor de flujo, rango de medida de 0 .. 5 ppm de NO2, montado en carcasa | 1 | 1 | Articulo | 1 | tha | 20191218
40593 | 8788 | 1227 | -2 | P01OT0000309 | FILTRO FINO PG-11 31.009.20 | FILTRO fino tipo PG-11 para Centrales de Detección de CO y NO2 tipo KMQ 212 | 1 | 1 | Articulo | 1 | tha | 20191218
40594 | 8788 | 2348 | -2 | P03KM0000005 | FIBRA FILTRANTE BLANCA C3/300 115X115 MM | FIBRA filtrante blanca para filtros de toma de muestra para Detectores de Gas tipo KMQ | 1 | 1 | Articulo | 1 | tha | 20191218
40595 | 8788 | 1306 | -2 | P01OT0000389 | FIBRA ESPUMA FILTRANTE NEGRA 115X115 MM 20/10 | FIBRA filtrante negra para filtros de toma de muestra para Detectores de Gas tipo KMQ | 1 | 1 | Articulo | 1 | tha | 20191218
40596 | 8788 | 13333 | -2 | P01KM0000059 | BOMBA ASPIRACION KNF PM31008-811 | Bomba de Aspiración para Detectores de gases KMQ 212 CO ND tipo PM 31008-811 | 1 | 1 | Articulo | 1 | tha | 20191218
40597 | 8788 | 12710 | -2 | S01KM0000057 | BOMBA ASPIRACION KNF PM25645-811 GRANDE REPARADA | Bomba de Aspiración renovada para Detectores de gases KMQ 212 CO ND tipo PM 25645-811 con contrato de mantenimiento | 1 | 1 | Articulo | 1 | tha | 20191218
40598 | 8789 | 13660 | -2 | S01KM0000064 | BOTE SENSOR CO PARA KMQ - V3 SMD | SENSOR electroquímico de CO en SMD con amplificador completo con divisor de flujo, rango de medida de 0 .. 300 ppm (partes por millón de CO), montado en carcasa | 1 | 1 | Articulo | 1 | tha | 20191218
40599 | 8789 | 13661 | -2 | S01KM0000065 | BOTE SENSOR NO2 - V3 | SENSOR Electroquímico de NO2 con amplificador completo con divisor de flujo, rango de medida de 0 .. 5 ppm de NO2, montado en carcasa | 1 | 1 | Articulo | 1 | tha | 20191218
40600 | 8789 | 1227 | -2 | P01OT0000309 | FILTRO FINO PG-11 31.009.20 | FILTRO fino tipo PG-11 para Centrales de Detección de CO y NO2 tipo KMQ 212 | 1 | 1 | Articulo | 1 | tha | 20191218
40601 | 8789 | 2348 | -2 | P03KM0000005 | FIBRA FILTRANTE BLANCA C3/300 115X115 MM | FIBRA filtrante blanca para filtros de toma de muestra para Detectores de Gas tipo KMQ | 1 | 1 | Articulo | 1 | tha | 20191218
40602 | 8789 | 1306 | -2 | P01OT0000389 | FIBRA ESPUMA FILTRANTE NEGRA 115X115 MM 20/10 | FIBRA filtrante negra para filtros de toma de muestra para Detectores de Gas tipo KMQ | 1 | 1 | Articulo | 1 | tha | 20191218
40603 | 8789 | 13333 | -2 | P01KM0000059 | BOMBA ASPIRACION KNF PM31008-811 | Bomba de Aspiración para Detectores de gases KMQ 212 CO ND tipo PM 31008-811 | 1 | 1 | Articulo | 1 | tha | 20191218
40604 | 8789 | 12710 | -2 | S01KM0000057 | BOMBA ASPIRACION KNF PM25645-811 GRANDE REPARADA | Bomba de Aspiración renovada para Detectores de gases KMQ 212 CO ND tipo PM 25645-811 con contrato de mantenimiento | 1 | 1 | Articulo | 1 | tha | 20191218
40605 | 8790 | 13660 | -2 | S01KM0000064 | BOTE SENSOR CO PARA KMQ - V3 SMD | SENSOR electroquímico de CO en SMD con amplificador completo con divisor de flujo, rango de medida de 0 .. 300 ppm (partes por millón de CO), montado en carcasa | 1 | 1 | Articulo | 1 | tha | 20191218
40606 | 8790 | 13661 | -2 | S01KM0000065 | BOTE SENSOR NO2 - V3 | SENSOR Electroquímico de NO2 con amplificador completo con divisor de flujo, rango de medida de 0 .. 5 ppm de NO2, montado en carcasa | 1 | 1 | Articulo | 1 | tha | 20191218
40607 | 8790 | 1227 | -2 | P01OT0000309 | FILTRO FINO PG-11 31.009.20 | FILTRO fino tipo PG-11 para Centrales de Detección de CO y NO2 tipo KMQ 212 | 1 | 1 | Articulo | 1 | tha | 20191218
40608 | 8790 | 2348 | -2 | P03KM0000005 | FIBRA FILTRANTE BLANCA C3/300 115X115 MM | FIBRA filtrante blanca para filtros de toma de muestra para Detectores de Gas tipo KMQ | 1 | 1 | Articulo | 1 | tha | 20191218
40609 | 8790 | 1306 | -2 | P01OT0000389 | FIBRA ESPUMA FILTRANTE NEGRA 115X115 MM 20/10 | FIBRA filtrante negra para filtros de toma de muestra para Detectores de Gas tipo KMQ | 1 | 1 | Articulo | 1 | tha | 20191218
40610 | 8790 | 13333 | -2 | P01KM0000059 | BOMBA ASPIRACION KNF PM31008-811 | Bomba de Aspiración para Detectores de gases KMQ 212 CO ND tipo PM 31008-811 | 1 | 1 | Articulo | 1 | tha | 20191218
40611 | 8790 | 12710 | -2 | S01KM0000057 | BOMBA ASPIRACION KNF PM25645-811 GRANDE REPARADA | Bomba de Aspiración renovada para Detectores de gases KMQ 212 CO ND tipo PM 25645-811 con contrato de mantenimiento | 1 | 1 | Articulo | 1 | tha | 20191218
40612 | 8791 | 13660 | -2 | S01KM0000064 | BOTE SENSOR CO PARA KMQ - V3 SMD | SENSOR electroquímico de CO en SMD con amplificador completo con divisor de flujo, rango de medida de 0 .. 300 ppm (partes por millón de CO), montado en carcasa | 1 | 1 | Articulo | 1 | tha | 20191218
40613 | 8791 | 13661 | -2 | S01KM0000065 | BOTE SENSOR NO2 - V3 | SENSOR Electroquímico de NO2 con amplificador completo con divisor de flujo, rango de medida de 0 .. 5 ppm de NO2, montado en carcasa | 1 | 1 | Articulo | 1 | tha | 20191218
40614 | 8791 | 1227 | -2 | P01OT0000309 | FILTRO FINO PG-11 31.009.20 | FILTRO fino tipo PG-11 para Centrales de Detección de CO y NO2 tipo KMQ 212 | 1 | 1 | Articulo | 1 | tha | 20191218
40615 | 8791 | 2348 | -2 | P03KM0000005 | FIBRA FILTRANTE BLANCA C3/300 115X115 MM | FIBRA filtrante blanca para filtros de toma de muestra para Detectores de Gas tipo KMQ | 1 | 1 | Articulo | 1 | tha | 20191218
40616 | 8791 | 1306 | -2 | P01OT0000389 | FIBRA ESPUMA FILTRANTE NEGRA 115X115 MM 20/10 | FIBRA filtrante negra para filtros de toma de muestra para Detectores de Gas tipo KMQ | 1 | 1 | Articulo | 1 | tha | 20191218
40617 | 8791 | 13333 | -2 | P01KM0000059 | BOMBA ASPIRACION KNF PM31008-811 | Bomba de Aspiración para Detectores de gases KMQ 212 CO ND tipo PM 31008-811 | 1 | 1 | Articulo | 1 | tha | 20191218
40618 | 8791 | 12710 | -2 | S01KM0000057 | BOMBA ASPIRACION KNF PM25645-811 GRANDE REPARADA | Bomba de Aspiración renovada para Detectores de gases KMQ 212 CO ND tipo PM 25645-811 con contrato de mantenimiento | 1 | 1 | Articulo | 1 | tha | 20191218
40619 | 8792 | 13660 | -2 | S01KM0000064 | BOTE SENSOR CO PARA KMQ - V3 SMD | SENSOR electroquímico de CO en SMD con amplificador completo con divisor de flujo, rango de medida de 0 .. 300 ppm (partes por millón de CO), montado en carcasa | 1 | 1 | Articulo | 1 | tha | 20191218
40620 | 8792 | 13661 | -2 | S01KM0000065 | BOTE SENSOR NO2 - V3 | SENSOR Electroquímico de NO2 con amplificador completo con divisor de flujo, rango de medida de 0 .. 5 ppm de NO2, montado en carcasa | 1 | 1 | Articulo | 1 | tha | 20191218
40621 | 8792 | 1227 | -2 | P01OT0000309 | FILTRO FINO PG-11 31.009.20 | FILTRO fino tipo PG-11 para Centrales de Detección de CO y NO2 tipo KMQ 212 | 1 | 1 | Articulo | 1 | tha | 20191218
40622 | 8792 | 2348 | -2 | P03KM0000005 | FIBRA FILTRANTE BLANCA C3/300 115X115 MM | FIBRA filtrante blanca para filtros de toma de muestra para Detectores de Gas tipo KMQ | 1 | 1 | Articulo | 1 | tha | 20191218
40623 | 8792 | 1306 | -2 | P01OT0000389 | FIBRA ESPUMA FILTRANTE NEGRA 115X115 MM 20/10 | FIBRA filtrante negra para filtros de toma de muestra para Detectores de Gas tipo KMQ | 1 | 1 | Articulo | 1 | tha | 20191218
40624 | 8792 | 13333 | -2 | P01KM0000059 | BOMBA ASPIRACION KNF PM31008-811 | Bomba de Aspiración para Detectores de gases KMQ 212 CO ND tipo PM 31008-811 | 1 | 1 | Articulo | 1 | tha | 20191218
40625 | 8792 | 12710 | -2 | S01KM0000057 | BOMBA ASPIRACION KNF PM25645-811 GRANDE REPARADA | Bomba de Aspiración renovada para Detectores de gases KMQ 212 CO ND tipo PM 25645-811 con contrato de mantenimiento | 1 | 1 | Articulo | 1 | tha | 20191218
40626 | 8809 | 7050 | -2 | P01OT0000947 | BATERIA LITIO LI-B FOP 60 KEM | PILA de Litio LI-B para Emisor de Impulsos tipo FOP 60/01 | 1 | 1 | Articulo | 1 | tha | 20191218
40627 | 8824 | 1306 | -2 | P01OT0000389 | FIBRA ESPUMA FILTRANTE NEGRA 115MM 20/10 | FIBRA FILTRANTE NEGRA PARA FILTROS DE TOMA DE DETECTORES DE CO + NO2 | 12 | 12 | Articulo | 1 | tha | 20200108
40628 | 8824 | 2348 | -2 | P03KM0000005 | FIBRA FILTRANTE BLANCA C3/300 115X115 MM | FIBRA FILTRANTE BLANCA PARA FILTROS DE TOMA DE DETECTORES DE CO + NO2 | 12 | 12 | Articulo | 1 | tha | 20200108
40629 | 8824 | 12834 | -2 | S01KM0000061 | BOTE SENSOR CO PARA KMQ - V2 | SENSOR electroquímico de CO con amplificador completo con divisor de flujo, rango de medida de 0 .. 300 ppm (partes por millón de CO), montado en carcasa | 1 | 1 | Articulo | 1 | tha | 20200108
40636 | 8826 | 1227 | -2 | P01OT0000309 | FILTRO PG-11 31.009.20 | FILTRO FINO PG-11 PARA DETECTORES DE CO + NO2 | 1 | 1 | Articulo | 1 | tha | 20200114
40637 | 8826 | 2902 | -2 | S01KM0000008 | BOTE SENSOR CO PARA KMQ | SENSOR ELECTROQUIMICO DE CO CON AMPLIFICADOR COMPLETO, RANGO DE MEDIDA DE 0 .. 300 ppm de CO, MONTADO EN CARCASA | 1 | 1 | Articulo | 1 | tha | 20200114
40638 | 8826 | 1306 | -2 | P01OT0000389 | FIBRA ESPUMA FILTRANTE NEGRA 115MM 20/10 | FIBRA FILTRANTE NEGRA PARA FILTROS DE TOMA DE DETECTORES DE CO + NO2 | 10 | 10 | Articulo | 1 | tha | 20200114
40639 | 8826 | 2348 | -2 | P03KM0000005 | FIBRA FILTRANTE BLANCA C3/300 115X115 MM | FIBRA FILTRANTE BLANCA PARA FILTROS DE TOMA DE DETECTORES DE CO + NO2 | 10 | 10 | Articulo | 1 | tha | 20200114
40640 | 8826 | 7218 | -2 | S01KM0000050 | BOTE SENSOR NO2 | SENSOR ELECTROQUIMICO DE NO2 CON AMPLIFICADOR COMPLETO, RANGO DE MEDIDA DE 0 .. 5 ppm de NO2, MONTADO EN CARCASA | 1 | 1 | Articulo | 1 | tha | 20200114
40641 | 8826 | 12834 | -2 | S01KM0000061 | BOTE SENSOR CO PARA KMQ - V2 | SENSOR electroquímico de CO con amplificador completo con divisor de flujo, rango de medida de 0 .. 300 ppm (partes por millón de CO), montado en carcasa | 1 | 1 | Articulo | 1 | tha | 20200114
40642 | 8827 | 1227 | -2 | P01OT0000309 | FILTRO PG-11 31.009.20 | FILTRO FINO PG-11 PARA DETECTORES DE CO + NO2 | 2 | 2 | Articulo | 1 | tha | 20200114
40643 | 8827 | 2902 | -2 | S01KM0000008 | BOTE SENSOR CO PARA KMQ | SENSOR ELECTROQUIMICO DE CO CON AMPLIFICADOR COMPLETO, RANGO DE MEDIDA DE 0 .. 300 ppm de CO, MONTADO EN CARCASA | 1 | 1 | Articulo | 1 | tha | 20200114
40644 | 8827 | 1306 | -2 | P01OT0000389 | FIBRA ESPUMA FILTRANTE NEGRA 115MM 20/10 | FIBRA FILTRANTE NEGRA PARA FILTROS DE TOMA DE DETECTORES DE CO + NO2 | 18 | 18 | Articulo | 1 | tha | 20200114
40645 | 8827 | 2348 | -2 | P03KM0000005 | FIBRA FILTRANTE BLANCA C3/300 115X115 MM | FIBRA FILTRANTE BLANCA PARA FILTROS DE TOMA DE DETECTORES DE CO + NO2 | 18 | 18 | Articulo | 1 | tha | 20200114
40646 | 8827 | 7218 | -2 | S01KM0000050 | BOTE SENSOR NO2 | SENSOR ELECTROQUIMICO DE NO2 CON AMPLIFICADOR COMPLETO, RANGO DE MEDIDA DE 0 .. 5 ppm de NO2, MONTADO EN CARCASA | 1 | 1 | Articulo | 1 | tha | 20200114
40647 | 8827 | 12834 | -2 | S01KM0000061 | BOTE SENSOR CO PARA KMQ - V2 | SENSOR electroquímico de CO con amplificador completo con divisor de flujo, rango de medida de 0 .. 300 ppm (partes por millón de CO), montado en carcasa | 1 | 1 | Articulo | 1 | tha | 20200114
40660 | 8830 | 1227 | -2 | P01OT0000309 | FILTRO PG-11 31.009.20 | FILTRO FINO PG-11 PARA DETECTORES DE CO + NO2 | 1 | 1 | Articulo | 1 | tha | 20200114
40661 | 8830 | 1306 | -2 | P01OT0000389 | FIBRA ESPUMA FILTRANTE NEGRA 115MM 20/10 | FIBRA FILTRANTE NEGRA PARA FILTROS DE TOMA DE DETECTORES DE CO + NO2 | 1 | 1 | Articulo | 1 | tha | 20200114
40662 | 8830 | 2348 | -2 | P03KM0000005 | FIBRA FILTRANTE BLANCA C3/300 115X115 MM | FIBRA FILTRANTE BLANCA PARA FILTROS DE TOMA DE DETECTORES DE CO + NO2 | 1 | 1 | Articulo | 1 | tha | 20200114
40663 | 8830 | 2902 | -2 | S01KM0000008 | BOTE SENSOR CO PARA KMQ | SENSOR ELECTROQUIMICO DE CO CON AMPLIFICADOR COMPLETO, RANGO DE MEDIDA DE 0 .. 300 ppm de CO, MONTADO EN CARCASA | 1 | 1 | Articulo | 1 | tha | 20200114
40664 | 8830 | 7218 | -2 | S01KM0000050 | BOTE SENSOR NO2 | SENSOR ELECTROQUIMICO DE NO2 CON AMPLIFICADOR COMPLETO, RANGO DE MEDIDA DE 0 .. 5 ppm de NO2, MONTADO EN CARCASA | 1 | 1 | Articulo | 1 | tha | 20200114
40665 | 8830 | 12834 | -2 | S01KM0000061 | BOTE SENSOR CO PARA KMQ - V2 | SENSOR electroquímico de CO con amplificador completo con divisor de flujo, rango de medida de 0 .. 300 ppm (partes por millón de CO), montado en carcasa | 1 | 1 | Articulo | 1 | tha | 20200114
40666 | 8831 | 1227 | -2 | P01OT0000309 | FILTRO PG-11 31.009.20 | FILTRO FINO PG-11 PARA DETECTORES DE CO + NO2 | 1 | 1 | Articulo | 1 | tha | 20200114
40667 | 8831 | 1306 | -2 | P01OT0000389 | FIBRA ESPUMA FILTRANTE NEGRA 115MM 20/10 | FIBRA FILTRANTE NEGRA PARA FILTROS DE TOMA DE DETECTORES DE CO + NO2 | 1 | 1 | Articulo | 1 | tha | 20200114
40668 | 8831 | 2348 | -2 | P03KM0000005 | FIBRA FILTRANTE BLANCA C3/300 115X115 MM | FIBRA FILTRANTE BLANCA PARA FILTROS DE TOMA DE DETECTORES DE CO + NO2 | 1 | 1 | Articulo | 1 | tha | 20200114
40669 | 8831 | 2902 | -2 | S01KM0000008 | BOTE SENSOR CO PARA KMQ | SENSOR ELECTROQUIMICO DE CO CON AMPLIFICADOR COMPLETO, RANGO DE MEDIDA DE 0 .. 300 ppm de CO, MONTADO EN CARCASA | 1 | 1 | Articulo | 1 | tha | 20200114
40670 | 8831 | 7218 | -2 | S01KM0000050 | BOTE SENSOR NO2 | SENSOR ELECTROQUIMICO DE NO2 CON AMPLIFICADOR COMPLETO, RANGO DE MEDIDA DE 0 .. 5 ppm de NO2, MONTADO EN CARCASA | 1 | 1 | Articulo | 1 | tha | 20200114
40671 | 8831 | 12834 | -2 | S01KM0000061 | BOTE SENSOR CO PARA KMQ - V2 | SENSOR electroquímico de CO con amplificador completo con divisor de flujo, rango de medida de 0 .. 300 ppm (partes por millón de CO), montado en carcasa | 1 | 1 | Articulo | 1 | tha | 20200114
40672 | 8832 | 1227 | -2 | P01OT0000309 | FILTRO PG-11 31.009.20 | FILTRO FINO PG-11 PARA DETECTORES DE CO + NO2 | 1 | 1 | Articulo | 1 | tha | 20200114
40673 | 8832 | 1306 | -2 | P01OT0000389 | FIBRA ESPUMA FILTRANTE NEGRA 115MM 20/10 | FIBRA FILTRANTE NEGRA PARA FILTROS DE TOMA DE DETECTORES DE CO + NO2 | 1 | 1 | Articulo | 1 | tha | 20200114
40674 | 8832 | 2348 | -2 | P03KM0000005 | FIBRA FILTRANTE BLANCA C3/300 115X115 MM | FIBRA FILTRANTE BLANCA PARA FILTROS DE TOMA DE DETECTORES DE CO + NO2 | 1 | 1 | Articulo | 1 | tha | 20200114
40675 | 8832 | 2902 | -2 | S01KM0000008 | BOTE SENSOR CO PARA KMQ | SENSOR ELECTROQUIMICO DE CO CON AMPLIFICADOR COMPLETO, RANGO DE MEDIDA DE 0 .. 300 ppm de CO, MONTADO EN CARCASA | 1 | 1 | Articulo | 1 | tha | 20200114
40676 | 8832 | 7218 | -2 | S01KM0000050 | BOTE SENSOR NO2 | SENSOR ELECTROQUIMICO DE NO2 CON AMPLIFICADOR COMPLETO, RANGO DE MEDIDA DE 0 .. 5 ppm de NO2, MONTADO EN CARCASA | 1 | 1 | Articulo | 1 | tha | 20200114
40677 | 8832 | 12834 | -2 | S01KM0000061 | BOTE SENSOR CO PARA KMQ - V2 | SENSOR electroquímico de CO con amplificador completo con divisor de flujo, rango de medida de 0 .. 300 ppm (partes por millón de CO), montado en carcasa | 1 | 1 | Articulo | 1 | tha | 20200114
40678 | 8833 | 13661 | -2 | S01KM0000065 | BOTE SENSOR NO2 - V3 | SENSOR Electroquímico de NO2 con amplificador completo con divisor de flujo, rango de medida de 0 .. 5 ppm de NO2, montado en carcasa | 1 | 1 | Articulo | 1 | tha | 20200115
40679 | 8833 | 13660 | -2 | S01KM0000064 | BOTE SENSOR CO PARA KMQ - V3 SMD | SENSOR electroquímico de CO en SMD con amplificador completo con divisor de flujo, rango de medida de 0 .. 300 ppm (partes por millón de CO), montado en carcasa | 1 | 1 | Articulo | 1 | tha | 20200115
40680 | 8833 | 1227 | -2 | P01OT0000309 | FILTRO FINO PG-11 31.009.20 | FILTRO fino tipo PG-11 para Centrales de Detección de CO y NO2 tipo KMQ 212 | 1 | 1 | Articulo | 1 | tha | 20200115
40681 | 8833 | 2348 | -2 | P03KM0000005 | FIBRA FILTRANTE BLANCA C3/300 115X115 MM | FIBRA filtrante blanca para filtros de toma de muestra para Detectores de Gas tipo KMQ | 1 | 1 | Articulo | 1 | tha | 20200115
40682 | 8833 | 1306 | -2 | P01OT0000389 | FIBRA ESPUMA FILTRANTE NEGRA 115X115 MM 20/10 | FIBRA filtrante negra para filtros de toma de muestra para Detectores de Gas tipo KMQ | 1 | 1 | Articulo | 1 | tha | 20200115
40683 | 8833 | 13333 | -2 | P01KM0000059 | BOMBA ASPIRACION KNF PM31008-811 | Bomba de Aspiración para Detectores de gases KMQ 212 CO ND tipo PM 31008-811 | 1 | 1 | Articulo | 1 | tha | 20200115
40684 | 8833 | 12710 | -2 | S01KM0000057 | BOMBA ASPIRACION KNF PM25645-811 GRANDE REPARADA | Bomba de Aspiración renovada para Detectores de gases KMQ 212 CO ND tipo PM 25645-811 con contrato de mantenimiento | 1 | 1 | Articulo | 1 | tha | 20200115
40685 | 8850 | 1227 | -2 | P01OT0000309 | FILTRO FINO PG-11 31.009.20 | FILTRO fino tipo PG-11 para Centrales de Detección de CO y NO2 tipo KMQ 212 | 1 | 1 | Articulo | 1 | jserrano | 20200228
40686 | 8850 | 1306 | -2 | P01OT0000389 | FIBRA ESPUMA FILTRANTE NEGRA 115X115 MM 20/10 | FIBRA filtrante negra para filtros de toma de muestra para Detectores de Gas tipo KMQ | 1 | 1 | Articulo | 1 | jserrano | 20200228
40687 | 8850 | 2348 | -2 | P03KM0000005 | FIBRA FILTRANTE BLANCA C3/300 115X115 MM | FIBRA filtrante blanca para filtros de toma de muestra para Detectores de Gas tipo KMQ | 1 | 1 | Articulo | 1 | jserrano | 20200228
40688 | 8850 | 2902 | -2 | S01KM0000008 | BOTE SENSOR CO PARA KMQ OBSOLETO | SENSOR ELECTROQUIMICO DE CO CON AMPLIFICADOR COMPLETO, RANGO DE MEDIDA DE 0 .. 300 ppm de CO, MONTADO EN CARCASA | 1 | 1 | Articulo | 1 | jserrano | 20200228
40689 | 8850 | 3300 | -2 | S03KM0000005 | FILTRO TIPO PL | FILTRO de toma tipo PL en chapa embutida pintada al horno con fibras filtrantes negra y blanca, seg. IC-1608 | 1 | 1 | Articulo | 1 | jserrano | 20200228
40690 | 8850 | 12834 | -2 | S01KM0000061 | BOTE SENSOR CO PARA KMQ - V2 - MANTENIMIENTO | SENSOR electroquímico de CO con amplificador completo con divisor de flujo, rango de medida de 0 .. 300 ppm (partes por millón de CO), montado en carcasa | 1 | 1 | Articulo | 1 | jserrano | 20200228
40691 | 7556 | 11912 | -2 | P01KM0000058 | BOMBA ASPIRACION KNF PM25645-811 | Bomba de Aspiración para Detectores de gases KMQ 212 CO ND tipo PM 25645-811 | 2 | 2 | Articulo | 1 | jserrano | 20200228
40692 | 7557 | 11912 | -2 | P01KM0000058 | BOMBA ASPIRACION KNF PM25645-811 | Bomba de Aspiración para Detectores de gases KMQ 212 CO ND tipo PM 25645-811 | 2 | 2 | Articulo | 1 | jserrano | 20200228
40693 | 7558 | 11912 | -2 | P01KM0000058 | BOMBA ASPIRACION KNF PM25645-811 | Bomba de Aspiración para Detectores de gases KMQ 212 CO ND tipo PM 25645-811 | 2 | 2 | Articulo | 1 | jserrano | 20200228
40694 | 7559 | 11912 | -2 | P01KM0000058 | BOMBA ASPIRACION KNF PM25645-811 | Bomba de Aspiración para Detectores de gases KMQ 212 CO ND tipo PM 25645-811 | 2 | 2 | Articulo | 1 | jserrano | 20200228
40695 | 7560 | 11912 | -2 | P01KM0000058 | BOMBA ASPIRACION KNF PM25645-811 | Bomba de Aspiración para Detectores de gases KMQ 212 CO ND tipo PM 25645-811 | 2 | 2 | Articulo | 1 | jserrano | 20200228
40696 | 7561 | 11912 | -2 | P01KM0000058 | BOMBA ASPIRACION KNF PM25645-811 | Bomba de Aspiración para Detectores de gases KMQ 212 CO ND tipo PM 25645-811 | 2 | 2 | Articulo | 1 | jserrano | 20200228
40697 | 8850 | 11912 | -2 | P01KM0000058 | BOMBA ASPIRACION KNF PM25645-811 | Bomba de Aspiración para Detectores de gases KMQ 212 CO ND tipo PM 25645-811 | 2 | 2 | Articulo | 1 | jserrano | 20200228
40698 | 8851 | 1227 | -2 | P01OT0000309 | FILTRO FINO PG-11 31.009.20 | FILTRO fino tipo PG-11 para Centrales de Detección de CO y NO2 tipo KMQ 212 | 1 | 1 | Articulo | 1 | jserrano | 20200228
40699 | 8851 | 1306 | -2 | P01OT0000389 | FIBRA ESPUMA FILTRANTE NEGRA 115X115 MM 20/10 | FIBRA filtrante negra para filtros de toma de muestra para Detectores de Gas tipo KMQ | 1 | 1 | Articulo | 1 | jserrano | 20200228
40700 | 8851 | 2348 | -2 | P03KM0000005 | FIBRA FILTRANTE BLANCA C3/300 115X115 MM | FIBRA filtrante blanca para filtros de toma de muestra para Detectores de Gas tipo KMQ | 1 | 1 | Articulo | 1 | jserrano | 20200228
40701 | 8851 | 2902 | -2 | S01KM0000008 | BOTE SENSOR CO PARA KMQ OBSOLETO | SENSOR ELECTROQUIMICO DE CO CON AMPLIFICADOR COMPLETO, RANGO DE MEDIDA DE 0 .. 300 ppm de CO, MONTADO EN CARCASA | 1 | 1 | Articulo | 1 | jserrano | 20200228
40702 | 8851 | 3300 | -2 | S03KM0000005 | FILTRO TIPO PL | FILTRO de toma tipo PL en chapa embutida pintada al horno con fibras filtrantes negra y blanca, seg. IC-1608 | 1 | 1 | Articulo | 1 | jserrano | 20200228
40703 | 8851 | 11912 | -2 | P01KM0000058 | BOMBA ASPIRACION KNF PM25645-811 | Bomba de Aspiración para Detectores de gases KMQ 212 CO ND tipo PM 25645-811 | 1 | 1 | Articulo | 1 | jserrano | 20200228
40704 | 8851 | 12834 | -2 | S01KM0000061 | BOTE SENSOR CO PARA KMQ - V2 - MANTENIMIENTO | SENSOR electroquímico de CO con amplificador completo con divisor de flujo, rango de medida de 0 .. 300 ppm (partes por millón de CO), montado en carcasa | 1 | 1 | Articulo | 1 | jserrano | 20200228
40705 | 8852 | 1227 | -2 | P01OT0000309 | FILTRO FINO PG-11 31.009.20 | FILTRO fino tipo PG-11 para Centrales de Detección de CO y NO2 tipo KMQ 212 | 1 | 1 | Articulo | 1 | jserrano | 20200228
40706 | 8852 | 1306 | -2 | P01OT0000389 | FIBRA ESPUMA FILTRANTE NEGRA 115X115 MM 20/10 | FIBRA filtrante negra para filtros de toma de muestra para Detectores de Gas tipo KMQ | 1 | 1 | Articulo | 1 | jserrano | 20200228
40707 | 8852 | 2348 | -2 | P03KM0000005 | FIBRA FILTRANTE BLANCA C3/300 115X115 MM | FIBRA filtrante blanca para filtros de toma de muestra para Detectores de Gas tipo KMQ | 1 | 1 | Articulo | 1 | jserrano | 20200228
40708 | 8852 | 2902 | -2 | S01KM0000008 | BOTE SENSOR CO PARA KMQ OBSOLETO | SENSOR ELECTROQUIMICO DE CO CON AMPLIFICADOR COMPLETO, RANGO DE MEDIDA DE 0 .. 300 ppm de CO, MONTADO EN CARCASA | 1 | 1 | Articulo | 1 | jserrano | 20200228
40709 | 8852 | 3300 | -2 | S03KM0000005 | FILTRO TIPO PL | FILTRO de toma tipo PL en chapa embutida pintada al horno con fibras filtrantes negra y blanca, seg. IC-1608 | 1 | 1 | Articulo | 1 | jserrano | 20200228
40710 | 8852 | 11912 | -2 | P01KM0000058 | BOMBA ASPIRACION KNF PM25645-811 | Bomba de Aspiración para Detectores de gases KMQ 212 CO ND tipo PM 25645-811 | 1 | 1 | Articulo | 1 | jserrano | 20200228
40711 | 8852 | 12834 | -2 | S01KM0000061 | BOTE SENSOR CO PARA KMQ - V2 - MANTENIMIENTO | SENSOR electroquímico de CO con amplificador completo con divisor de flujo, rango de medida de 0 .. 300 ppm (partes por millón de CO), montado en carcasa | 1 | 1 | Articulo | 1 | jserrano | 20200228
40712 | 7556 | 13333 | -2 | P01KM0000059 | BOMBA ASPIRACION KNF PM31008-811 | Bomba de Aspiración para Detectores de gases KMQ 212 CO ND tipo PM 31008-811 | 2 | 2 | Articulo | 1 | jserrano | 20200228
40713 | 7557 | 13333 | -2 | P01KM0000059 | BOMBA ASPIRACION KNF PM31008-811 | Bomba de Aspiración para Detectores de gases KMQ 212 CO ND tipo PM 31008-811 | 2 | 2 | Articulo | 1 | jserrano | 20200228
40714 | 7558 | 13333 | -2 | P01KM0000059 | BOMBA ASPIRACION KNF PM31008-811 | Bomba de Aspiración para Detectores de gases KMQ 212 CO ND tipo PM 31008-811 | 2 | 2 | Articulo | 1 | jserrano | 20200228
40715 | 7559 | 13333 | -2 | P01KM0000059 | BOMBA ASPIRACION KNF PM31008-811 | Bomba de Aspiración para Detectores de gases KMQ 212 CO ND tipo PM 31008-811 | 2 | 2 | Articulo | 1 | jserrano | 20200228
40716 | 7560 | 13333 | -2 | P01KM0000059 | BOMBA ASPIRACION KNF PM31008-811 | Bomba de Aspiración para Detectores de gases KMQ 212 CO ND tipo PM 31008-811 | 2 | 2 | Articulo | 1 | jserrano | 20200228
40717 | 7561 | 13333 | -2 | P01KM0000059 | BOMBA ASPIRACION KNF PM31008-811 | Bomba de Aspiración para Detectores de gases KMQ 212 CO ND tipo PM 31008-811 | 2 | 2 | Articulo | 1 | jserrano | 20200228
40718 | 8850 | 13333 | -2 | P01KM0000059 | BOMBA ASPIRACION KNF PM31008-811 | Bomba de Aspiración para Detectores de gases KMQ 212 CO ND tipo PM 31008-811 | 2 | 2 | Articulo | 1 | jserrano | 20200228
40719 | 8851 | 13333 | -2 | P01KM0000059 | BOMBA ASPIRACION KNF PM31008-811 | Bomba de Aspiración para Detectores de gases KMQ 212 CO ND tipo PM 31008-811 | 2 | 2 | Articulo | 1 | jserrano | 20200228
40720 | 8852 | 13333 | -2 | P01KM0000059 | BOMBA ASPIRACION KNF PM31008-811 | Bomba de Aspiración para Detectores de gases KMQ 212 CO ND tipo PM 31008-811 | 2 | 2 | Articulo | 1 | jserrano | 20200228
40721 | 8853 | 1227 | -2 | P01OT0000309 | FILTRO PG-11 31.009.20 | FILTRO FINO PG-11 PARA DETECTORES DE CO + NO2 | 2 | 2 | Articulo | 1 | tha | 20200228
40722 | 8853 | 2902 | -2 | S01KM0000008 | BOTE SENSOR CO PARA KMQ | SENSOR ELECTROQUIMICO DE CO CON AMPLIFICADOR COMPLETO, RANGO DE MEDIDA DE 0 .. 300 ppm de CO, MONTADO EN CARCASA | 1 | 1 | Articulo | 1 | tha | 20200228
40723 | 8853 | 3300 | -2 | S03KM0000005 | FILTRO TIPO PL | FILTRO TIPO PL | 20 | 20 | Articulo | 1 | tha | 20200228
40724 | 8853 | 1306 | -2 | P01OT0000389 | FIBRA ESPUMA FILTRANTE NEGRA 115MM 20/10 | FIBRA FILTRANTE NEGRA PARA FILTROS DE TOMA DE DETECTORES DE CO + NO2 | 20 | 20 | Articulo | 1 | tha | 20200228
40725 | 8853 | 2348 | -2 | P03KM0000005 | FIBRA FILTRANTE BLANCA C3/300 115X115 MM | FIBRA FILTRANTE BLANCA PARA FILTROS DE TOMA DE DETECTORES DE CO + NO2 | 20 | 20 | Articulo | 1 | tha | 20200228
40726 | 8853 | 12834 | -2 | S01KM0000061 | BOTE SENSOR CO PARA KMQ - V2 | SENSOR electroquímico de CO con amplificador completo con divisor de flujo, rango de medida de 0 .. 300 ppm (partes por millón de CO), montado en carcasa | 1 | 1 | Articulo | 1 | tha | 20200228
40727 | 8853 | 11912 | -2 | P01KM0000058 | BOMBA ASPIRACION KNF PM25645-811 | Bomba de Aspiración para Detectores de gases KMQ 212 CO ND tipo PM 25645-811 | 2 | 2 | Articulo | 1 | tha | 20200228
40728 | 8853 | 13333 | -2 | P01KM0000059 | BOMBA ASPIRACION KNF PM31008-811 | Bomba de Aspiración para Detectores de gases KMQ 212 CO ND tipo PM 31008-811 | 2 | 2 | Articulo | 1 | tha | 20200228
40729 | 8854 | 1227 | -2 | P01OT0000309 | FILTRO PG-11 31.009.20 | FILTRO FINO PG-11 PARA DETECTORES DE CO + NO2 | 2 | 2 | Articulo | 1 | tha | 20200228
40730 | 8854 | 2902 | -2 | S01KM0000008 | BOTE SENSOR CO PARA KMQ | SENSOR ELECTROQUIMICO DE CO CON AMPLIFICADOR COMPLETO, RANGO DE MEDIDA DE 0 .. 300 ppm de CO, MONTADO EN CARCASA | 1 | 1 | Articulo | 1 | tha | 20200228
40731 | 8854 | 3300 | -2 | S03KM0000005 | FILTRO TIPO PL | FILTRO TIPO PL | 20 | 20 | Articulo | 1 | tha | 20200228
40732 | 8854 | 1306 | -2 | P01OT0000389 | FIBRA ESPUMA FILTRANTE NEGRA 115MM 20/10 | FIBRA FILTRANTE NEGRA PARA FILTROS DE TOMA DE DETECTORES DE CO + NO2 | 20 | 20 | Articulo | 1 | tha | 20200228
40733 | 8854 | 2348 | -2 | P03KM0000005 | FIBRA FILTRANTE BLANCA C3/300 115X115 MM | FIBRA FILTRANTE BLANCA PARA FILTROS DE TOMA DE DETECTORES DE CO + NO2 | 20 | 20 | Articulo | 1 | tha | 20200228
40734 | 8854 | 12834 | -2 | S01KM0000061 | BOTE SENSOR CO PARA KMQ - V2 | SENSOR electroquímico de CO con amplificador completo con divisor de flujo, rango de medida de 0 .. 300 ppm (partes por millón de CO), montado en carcasa | 1 | 1 | Articulo | 1 | tha | 20200228
40735 | 8854 | 11912 | -2 | P01KM0000058 | BOMBA ASPIRACION KNF PM25645-811 | Bomba de Aspiración para Detectores de gases KMQ 212 CO ND tipo PM 25645-811 | 2 | 2 | Articulo | 1 | tha | 20200228
40736 | 8854 | 13333 | -2 | P01KM0000059 | BOMBA ASPIRACION KNF PM31008-811 | Bomba de Aspiración para Detectores de gases KMQ 212 CO ND tipo PM 31008-811 | 2 | 2 | Articulo | 1 | tha | 20200228
40737 | 8855 | 1227 | -2 | P01OT0000309 | FILTRO PG-11 31.009.20 | FILTRO FINO PG-11 PARA DETECTORES DE CO + NO2 | 2 | 2 | Articulo | 1 | tha | 20200228
40738 | 8855 | 2902 | -2 | S01KM0000008 | BOTE SENSOR CO PARA KMQ | SENSOR ELECTROQUIMICO DE CO CON AMPLIFICADOR COMPLETO, RANGO DE MEDIDA DE 0 .. 300 ppm de CO, MONTADO EN CARCASA | 1 | 1 | Articulo | 1 | tha | 20200228
40739 | 8855 | 3300 | -2 | S03KM0000005 | FILTRO TIPO PL | FILTRO TIPO PL | 20 | 20 | Articulo | 1 | tha | 20200228
40740 | 8855 | 1306 | -2 | P01OT0000389 | FIBRA ESPUMA FILTRANTE NEGRA 115MM 20/10 | FIBRA FILTRANTE NEGRA PARA FILTROS DE TOMA DE DETECTORES DE CO + NO2 | 20 | 20 | Articulo | 1 | tha | 20200228
40741 | 8855 | 2348 | -2 | P03KM0000005 | FIBRA FILTRANTE BLANCA C3/300 115X115 MM | FIBRA FILTRANTE BLANCA PARA FILTROS DE TOMA DE DETECTORES DE CO + NO2 | 20 | 20 | Articulo | 1 | tha | 20200228
40742 | 8855 | 12834 | -2 | S01KM0000061 | BOTE SENSOR CO PARA KMQ - V2 | SENSOR electroquímico de CO con amplificador completo con divisor de flujo, rango de medida de 0 .. 300 ppm (partes por millón de CO), montado en carcasa | 1 | 1 | Articulo | 1 | tha | 20200228
40743 | 8855 | 11912 | -2 | P01KM0000058 | BOMBA ASPIRACION KNF PM25645-811 | Bomba de Aspiración para Detectores de gases KMQ 212 CO ND tipo PM 25645-811 | 2 | 2 | Articulo | 1 | tha | 20200228
40744 | 8855 | 13333 | -2 | P01KM0000059 | BOMBA ASPIRACION KNF PM31008-811 | Bomba de Aspiración para Detectores de gases KMQ 212 CO ND tipo PM 31008-811 | 2 | 2 | Articulo | 1 | tha | 20200228
40745 | 8856 | 1227 | -2 | P01OT0000309 | FILTRO PG-11 31.009.20 | FILTRO FINO PG-11 PARA DETECTORES DE CO + NO2 | 2 | 2 | Articulo | 1 | tha | 20200228
40746 | 8856 | 2902 | -2 | S01KM0000008 | BOTE SENSOR CO PARA KMQ | SENSOR ELECTROQUIMICO DE CO CON AMPLIFICADOR COMPLETO, RANGO DE MEDIDA DE 0 .. 300 ppm de CO, MONTADO EN CARCASA | 1 | 1 | Articulo | 1 | tha | 20200228
40747 | 8856 | 3300 | -2 | S03KM0000005 | FILTRO TIPO PL | FILTRO TIPO PL | 20 | 20 | Articulo | 1 | tha | 20200228
40748 | 8856 | 1306 | -2 | P01OT0000389 | FIBRA ESPUMA FILTRANTE NEGRA 115MM 20/10 | FIBRA FILTRANTE NEGRA PARA FILTROS DE TOMA DE DETECTORES DE CO + NO2 | 20 | 20 | Articulo | 1 | tha | 20200228
40749 | 8856 | 2348 | -2 | P03KM0000005 | FIBRA FILTRANTE BLANCA C3/300 115X115 MM | FIBRA FILTRANTE BLANCA PARA FILTROS DE TOMA DE DETECTORES DE CO + NO2 | 20 | 20 | Articulo | 1 | tha | 20200228
40750 | 8856 | 12834 | -2 | S01KM0000061 | BOTE SENSOR CO PARA KMQ - V2 | SENSOR electroquímico de CO con amplificador completo con divisor de flujo, rango de medida de 0 .. 300 ppm (partes por millón de CO), montado en carcasa | 1 | 1 | Articulo | 1 | tha | 20200228
40751 | 8856 | 11912 | -2 | P01KM0000058 | BOMBA ASPIRACION KNF PM25645-811 | Bomba de Aspiración para Detectores de gases KMQ 212 CO ND tipo PM 25645-811 | 2 | 2 | Articulo | 1 | tha | 20200228
40752 | 8856 | 13333 | -2 | P01KM0000059 | BOMBA ASPIRACION KNF PM31008-811 | Bomba de Aspiración para Detectores de gases KMQ 212 CO ND tipo PM 31008-811 | 2 | 2 | Articulo | 1 | tha | 20200228
40753 | 8857 | 1227 | -2 | P01OT0000309 | FILTRO PG-11 31.009.20 | FILTRO FINO PG-11 PARA DETECTORES DE CO + NO2 | 2 | 2 | Articulo | 1 | tha | 20200228
40754 | 8857 | 2902 | -2 | S01KM0000008 | BOTE SENSOR CO PARA KMQ | SENSOR ELECTROQUIMICO DE CO CON AMPLIFICADOR COMPLETO, RANGO DE MEDIDA DE 0 .. 300 ppm de CO, MONTADO EN CARCASA | 1 | 1 | Articulo | 1 | tha | 20200228
40755 | 8857 | 3300 | -2 | S03KM0000005 | FILTRO TIPO PL | FILTRO TIPO PL | 20 | 20 | Articulo | 1 | tha | 20200228
40756 | 8857 | 1306 | -2 | P01OT0000389 | FIBRA ESPUMA FILTRANTE NEGRA 115MM 20/10 | FIBRA FILTRANTE NEGRA PARA FILTROS DE TOMA DE DETECTORES DE CO + NO2 | 20 | 20 | Articulo | 1 | tha | 20200228
40757 | 8857 | 2348 | -2 | P03KM0000005 | FIBRA FILTRANTE BLANCA C3/300 115X115 MM | FIBRA FILTRANTE BLANCA PARA FILTROS DE TOMA DE DETECTORES DE CO + NO2 | 20 | 20 | Articulo | 1 | tha | 20200228
40758 | 8857 | 12834 | -2 | S01KM0000061 | BOTE SENSOR CO PARA KMQ - V2 | SENSOR electroquímico de CO con amplificador completo con divisor de flujo, rango de medida de 0 .. 300 ppm (partes por millón de CO), montado en carcasa | 1 | 1 | Articulo | 1 | tha | 20200228
40759 | 8857 | 11912 | -2 | P01KM0000058 | BOMBA ASPIRACION KNF PM25645-811 | Bomba de Aspiración para Detectores de gases KMQ 212 CO ND tipo PM 25645-811 | 2 | 2 | Articulo | 1 | tha | 20200228
40760 | 8857 | 13333 | -2 | P01KM0000059 | BOMBA ASPIRACION KNF PM31008-811 | Bomba de Aspiración para Detectores de gases KMQ 212 CO ND tipo PM 31008-811 | 2 | 2 | Articulo | 1 | tha | 20200228
40761 | 8858 | 1227 | -2 | P01OT0000309 | FILTRO PG-11 31.009.20 | FILTRO FINO PG-11 PARA DETECTORES DE CO + NO2 | 2 | 2 | Articulo | 1 | tha | 20200228
40762 | 8858 | 2902 | -2 | S01KM0000008 | BOTE SENSOR CO PARA KMQ | SENSOR ELECTROQUIMICO DE CO CON AMPLIFICADOR COMPLETO, RANGO DE MEDIDA DE 0 .. 300 ppm de CO, MONTADO EN CARCASA | 1 | 1 | Articulo | 1 | tha | 20200228
40763 | 8858 | 3300 | -2 | S03KM0000005 | FILTRO TIPO PL | FILTRO TIPO PL | 20 | 20 | Articulo | 1 | tha | 20200228
40764 | 8858 | 1306 | -2 | P01OT0000389 | FIBRA ESPUMA FILTRANTE NEGRA 115MM 20/10 | FIBRA FILTRANTE NEGRA PARA FILTROS DE TOMA DE DETECTORES DE CO + NO2 | 20 | 20 | Articulo | 1 | tha | 20200228
40765 | 8858 | 2348 | -2 | P03KM0000005 | FIBRA FILTRANTE BLANCA C3/300 115X115 MM | FIBRA FILTRANTE BLANCA PARA FILTROS DE TOMA DE DETECTORES DE CO + NO2 | 20 | 20 | Articulo | 1 | tha | 20200228
40766 | 8858 | 12834 | -2 | S01KM0000061 | BOTE SENSOR CO PARA KMQ - V2 | SENSOR electroquímico de CO con amplificador completo con divisor de flujo, rango de medida de 0 .. 300 ppm (partes por millón de CO), montado en carcasa | 1 | 1 | Articulo | 1 | tha | 20200228
40767 | 8858 | 11912 | -2 | P01KM0000058 | BOMBA ASPIRACION KNF PM25645-811 | Bomba de Aspiración para Detectores de gases KMQ 212 CO ND tipo PM 25645-811 | 2 | 2 | Articulo | 1 | tha | 20200228
40768 | 8858 | 13333 | -2 | P01KM0000059 | BOMBA ASPIRACION KNF PM31008-811 | Bomba de Aspiración para Detectores de gases KMQ 212 CO ND tipo PM 31008-811 | 2 | 2 | Articulo | 1 | tha | 20200228
40769 | 8859 | 1227 | -2 | P01OT0000309 | FILTRO FINO PG-11 31.009.20 | FILTRO fino tipo PG-11 para Centrales de Detección de CO y NO2 tipo KMQ 212 | 1 | 1 | Articulo | 1 | tha | 20200228
40770 | 8859 | 1306 | -2 | P01OT0000389 | FIBRA ESPUMA FILTRANTE NEGRA 115X115 MM 20/10 | FIBRA filtrante negra para filtros de toma de muestra para Detectores de Gas tipo KMQ | 1 | 1 | Articulo | 1 | tha | 20200228
40771 | 8859 | 2348 | -2 | P03KM0000005 | FIBRA FILTRANTE BLANCA C3/300 115X115 MM | FIBRA filtrante blanca para filtros de toma de muestra para Detectores de Gas tipo KMQ | 1 | 1 | Articulo | 1 | tha | 20200228
40772 | 8859 | 2902 | -2 | S01KM0000008 | BOTE SENSOR CO PARA KMQ OBSOLETO | SENSOR ELECTROQUIMICO DE CO CON AMPLIFICADOR COMPLETO, RANGO DE MEDIDA DE 0 .. 300 ppm de CO, MONTADO EN CARCASA | 1 | 1 | Articulo | 1 | tha | 20200228
40773 | 8859 | 3300 | -2 | S03KM0000005 | FILTRO TIPO PL | FILTRO de toma tipo PL en chapa embutida pintada al horno con fibras filtrantes negra y blanca, seg. IC-1608 | 1 | 1 | Articulo | 1 | tha | 20200228
40774 | 8859 | 12834 | -2 | S01KM0000061 | BOTE SENSOR CO PARA KMQ - V2 - MANTENIMIENTO | SENSOR electroquímico de CO con amplificador completo con divisor de flujo, rango de medida de 0 .. 300 ppm (partes por millón de CO), montado en carcasa | 1 | 1 | Articulo | 1 | tha | 20200228
40775 | 8859 | 11912 | -2 | P01KM0000058 | BOMBA ASPIRACION KNF PM25645-811 | Bomba de Aspiración para Detectores de gases KMQ 212 CO ND tipo PM 25645-811 | 2 | 2 | Articulo | 1 | tha | 20200228
40776 | 8859 | 13333 | -2 | P01KM0000059 | BOMBA ASPIRACION KNF PM31008-811 | Bomba de Aspiración para Detectores de gases KMQ 212 CO ND tipo PM 31008-811 | 2 | 2 | Articulo | 1 | tha | 20200228
40777 | 8860 | 1227 | -2 | P01OT0000309 | FILTRO FINO PG-11 31.009.20 | FILTRO fino tipo PG-11 para Centrales de Detección de CO y NO2 tipo KMQ 212 | 1 | 1 | Articulo | 1 | tha | 20200228
40778 | 8860 | 1306 | -2 | P01OT0000389 | FIBRA ESPUMA FILTRANTE NEGRA 115X115 MM 20/10 | FIBRA filtrante negra para filtros de toma de muestra para Detectores de Gas tipo KMQ | 1 | 1 | Articulo | 1 | tha | 20200228
40779 | 8860 | 2348 | -2 | P03KM0000005 | FIBRA FILTRANTE BLANCA C3/300 115X115 MM | FIBRA filtrante blanca para filtros de toma de muestra para Detectores de Gas tipo KMQ | 1 | 1 | Articulo | 1 | tha | 20200228
40780 | 8860 | 2902 | -2 | S01KM0000008 | BOTE SENSOR CO PARA KMQ OBSOLETO | SENSOR ELECTROQUIMICO DE CO CON AMPLIFICADOR COMPLETO, RANGO DE MEDIDA DE 0 .. 300 ppm de CO, MONTADO EN CARCASA | 1 | 1 | Articulo | 1 | tha | 20200228
40781 | 8860 | 3300 | -2 | S03KM0000005 | FILTRO TIPO PL | FILTRO de toma tipo PL en chapa embutida pintada al horno con fibras filtrantes negra y blanca, seg. IC-1608 | 1 | 1 | Articulo | 1 | tha | 20200228
40782 | 8860 | 11912 | -2 | P01KM0000058 | BOMBA ASPIRACION KNF PM25645-811 | Bomba de Aspiración para Detectores de gases KMQ 212 CO ND tipo PM 25645-811 | 1 | 1 | Articulo | 1 | tha | 20200228
40783 | 8860 | 12834 | -2 | S01KM0000061 | BOTE SENSOR CO PARA KMQ - V2 - MANTENIMIENTO | SENSOR electroquímico de CO con amplificador completo con divisor de flujo, rango de medida de 0 .. 300 ppm (partes por millón de CO), montado en carcasa | 1 | 1 | Articulo | 1 | tha | 20200228
40784 | 8860 | 13333 | -2 | P01KM0000059 | BOMBA ASPIRACION KNF PM31008-811 | Bomba de Aspiración para Detectores de gases KMQ 212 CO ND tipo PM 31008-811 | 2 | 2 | Articulo | 1 | tha | 20200228
40785 | 8861 | 1227 | -2 | P01OT0000309 | FILTRO FINO PG-11 31.009.20 | FILTRO fino tipo PG-11 para Centrales de Detección de CO y NO2 tipo KMQ 212 | 1 | 1 | Articulo | 1 | tha | 20200228
40786 | 8861 | 1306 | -2 | P01OT0000389 | FIBRA ESPUMA FILTRANTE NEGRA 115X115 MM 20/10 | FIBRA filtrante negra para filtros de toma de muestra para Detectores de Gas tipo KMQ | 1 | 1 | Articulo | 1 | tha | 20200228
40787 | 8861 | 2348 | -2 | P03KM0000005 | FIBRA FILTRANTE BLANCA C3/300 115X115 MM | FIBRA filtrante blanca para filtros de toma de muestra para Detectores de Gas tipo KMQ | 1 | 1 | Articulo | 1 | tha | 20200228
40788 | 8861 | 2902 | -2 | S01KM0000008 | BOTE SENSOR CO PARA KMQ OBSOLETO | SENSOR ELECTROQUIMICO DE CO CON AMPLIFICADOR COMPLETO, RANGO DE MEDIDA DE 0 .. 300 ppm de CO, MONTADO EN CARCASA | 1 | 1 | Articulo | 1 | tha | 20200228
40789 | 8861 | 3300 | -2 | S03KM0000005 | FILTRO TIPO PL | FILTRO de toma tipo PL en chapa embutida pintada al horno con fibras filtrantes negra y blanca, seg. IC-1608 | 1 | 1 | Articulo | 1 | tha | 20200228
40790 | 8861 | 11912 | -2 | P01KM0000058 | BOMBA ASPIRACION KNF PM25645-811 | Bomba de Aspiración para Detectores de gases KMQ 212 CO ND tipo PM 25645-811 | 1 | 1 | Articulo | 1 | tha | 20200228
40791 | 8861 | 12834 | -2 | S01KM0000061 | BOTE SENSOR CO PARA KMQ - V2 - MANTENIMIENTO | SENSOR electroquímico de CO con amplificador completo con divisor de flujo, rango de medida de 0 .. 300 ppm (partes por millón de CO), montado en carcasa | 1 | 1 | Articulo | 1 | tha | 20200228
40792 | 8861 | 13333 | -2 | P01KM0000059 | BOMBA ASPIRACION KNF PM31008-811 | Bomba de Aspiración para Detectores de gases KMQ 212 CO ND tipo PM 31008-811 | 2 | 2 | Articulo | 1 | tha | 20200228
40793 | 8862 | 1306 | -2 | P01OT0000389 | FIBRA ESPUMA FILTRANTE NEGRA 115X115 MM 20/10 | FIBRA filtrante negra para filtros de toma de muestra para Detectores de Gas tipo KMQ | 1 | 1 | Articulo | 1 | tha | 20200310
40794 | 8863 | 1306 | -2 | P01OT0000389 | FIBRA ESPUMA FILTRANTE NEGRA 115X115 MM 20/10 | FIBRA filtrante negra para filtros de toma de muestra para Detectores de Gas tipo KMQ | 1 | 1 | Articulo | 1 | tha | 20200310
40795 | 8864 | 1306 | -2 | P01OT0000389 | FIBRA ESPUMA FILTRANTE NEGRA 115X115 MM 20/10 | FIBRA filtrante negra para filtros de toma de muestra para Detectores de Gas tipo KMQ | 1 | 1 | Articulo | 1 | tha | 20200310
40796 | 8865 | 1306 | -2 | P01OT0000389 | FIBRA ESPUMA FILTRANTE NEGRA 115X115 MM 20/10 | FIBRA filtrante negra para filtros de toma de muestra para Detectores de Gas tipo KMQ | 1 | 1 | Articulo | 1 | tha | 20200310
40797 | 8862 | 2348 | -2 | P03KM0000005 | FIBRA FILTRANTE BLANCA C3/300 115X115 MM | FIBRA filtrante blanca para filtros de toma de muestra para Detectores de Gas tipo KMQ | 1 | 1 | Articulo | 1 | tha | 20200310
40798 | 8863 | 2348 | -2 | P03KM0000005 | FIBRA FILTRANTE BLANCA C3/300 115X115 MM | FIBRA filtrante blanca para filtros de toma de muestra para Detectores de Gas tipo KMQ | 1 | 1 | Articulo | 1 | tha | 20200310
40799 | 8864 | 2348 | -2 | P03KM0000005 | FIBRA FILTRANTE BLANCA C3/300 115X115 MM | FIBRA filtrante blanca para filtros de toma de muestra para Detectores de Gas tipo KMQ | 1 | 1 | Articulo | 1 | tha | 20200310
40800 | 8865 | 2348 | -2 | P03KM0000005 | FIBRA FILTRANTE BLANCA C3/300 115X115 MM | FIBRA filtrante blanca para filtros de toma de muestra para Detectores de Gas tipo KMQ | 1 | 1 | Articulo | 1 | tha | 20200310
40801 | 8862 | 1227 | -2 | P01OT0000309 | FILTRO FINO PG-11 31.009.20 | FILTRO fino tipo PG-11 para Centrales de Detección de CO y NO2 tipo KMQ 212 | 1 | 1 | Articulo | 1 | tha | 20200310
40802 | 8863 | 1227 | -2 | P01OT0000309 | FILTRO FINO PG-11 31.009.20 | FILTRO fino tipo PG-11 para Centrales de Detección de CO y NO2 tipo KMQ 212 | 1 | 1 | Articulo | 1 | tha | 20200310
40803 | 8864 | 1227 | -2 | P01OT0000309 | FILTRO FINO PG-11 31.009.20 | FILTRO fino tipo PG-11 para Centrales de Detección de CO y NO2 tipo KMQ 212 | 1 | 1 | Articulo | 1 | tha | 20200310
40804 | 8865 | 1227 | -2 | P01OT0000309 | FILTRO FINO PG-11 31.009.20 | FILTRO fino tipo PG-11 para Centrales de Detección de CO y NO2 tipo KMQ 212 | 1 | 1 | Articulo | 1 | tha | 20200310
40805 | 8862 | 13333 | -2 | P01KM0000059 | BOMBA ASPIRACION KNF PM31008-811 | Bomba de Aspiración para Detectores de gases KMQ 212 CO ND tipo PM 31008-811 | 1 | 1 | Articulo | 1 | tha | 20200310
40806 | 8863 | 13333 | -2 | P01KM0000059 | BOMBA ASPIRACION KNF PM31008-811 | Bomba de Aspiración para Detectores de gases KMQ 212 CO ND tipo PM 31008-811 | 1 | 1 | Articulo | 1 | tha | 20200310
40807 | 8864 | 13333 | -2 | P01KM0000059 | BOMBA ASPIRACION KNF PM31008-811 | Bomba de Aspiración para Detectores de gases KMQ 212 CO ND tipo PM 31008-811 | 1 | 1 | Articulo | 1 | tha | 20200310
40808 | 8865 | 13333 | -2 | P01KM0000059 | BOMBA ASPIRACION KNF PM31008-811 | Bomba de Aspiración para Detectores de gases KMQ 212 CO ND tipo PM 31008-811 | 1 | 1 | Articulo | 1 | tha | 20200310
40809 | 8862 | 12710 | -2 | S01KM0000057 | BOMBA ASPIRACION KNF PM25645-811 GRANDE REPARADA | Bomba de Aspiración renovada para Detectores de gases KMQ 212 CO ND tipo PM 25645-811 con contrato de mantenimiento | 1 | 1 | Articulo | 1 | tha | 20200310
40810 | 8863 | 12710 | -2 | S01KM0000057 | BOMBA ASPIRACION KNF PM25645-811 GRANDE REPARADA | Bomba de Aspiración renovada para Detectores de gases KMQ 212 CO ND tipo PM 25645-811 con contrato de mantenimiento | 1 | 1 | Articulo | 1 | tha | 20200310
40811 | 8864 | 12710 | -2 | S01KM0000057 | BOMBA ASPIRACION KNF PM25645-811 GRANDE REPARADA | Bomba de Aspiración renovada para Detectores de gases KMQ 212 CO ND tipo PM 25645-811 con contrato de mantenimiento | 1 | 1 | Articulo | 1 | tha | 20200310
40812 | 8865 | 12710 | -2 | S01KM0000057 | BOMBA ASPIRACION KNF PM25645-811 GRANDE REPARADA | Bomba de Aspiración renovada para Detectores de gases KMQ 212 CO ND tipo PM 25645-811 con contrato de mantenimiento | 1 | 1 | Articulo | 1 | tha | 20200310
40813 | 8862 | 13661 | -2 | S01KM0000065 | BOTE SENSOR NO2 - V3 | SENSOR Electroquímico de NO2 con amplificador completo con divisor de flujo, rango de medida de 0 .. 5 ppm de NO2, montado en carcasa | 1 | 1 | Articulo | 1 | tha | 20200310
40814 | 8863 | 13661 | -2 | S01KM0000065 | BOTE SENSOR NO2 - V3 | SENSOR Electroquímico de NO2 con amplificador completo con divisor de flujo, rango de medida de 0 .. 5 ppm de NO2, montado en carcasa | 1 | 1 | Articulo | 1 | tha | 20200310
40815 | 8864 | 13661 | -2 | S01KM0000065 | BOTE SENSOR NO2 - V3 | SENSOR Electroquímico de NO2 con amplificador completo con divisor de flujo, rango de medida de 0 .. 5 ppm de NO2, montado en carcasa | 1 | 1 | Articulo | 1 | tha | 20200310
40816 | 8865 | 13661 | -2 | S01KM0000065 | BOTE SENSOR NO2 - V3 | SENSOR Electroquímico de NO2 con amplificador completo con divisor de flujo, rango de medida de 0 .. 5 ppm de NO2, montado en carcasa | 1 | 1 | Articulo | 1 | tha | 20200310
40817 | 8862 | 13660 | -2 | S01KM0000064 | BOTE SENSOR CO PARA KMQ - V3 SMD | SENSOR electroquímico de CO en SMD con amplificador completo con divisor de flujo, rango de medida de 0 .. 300 ppm (partes por millón de CO), montado en carcasa | 1 | 1 | Articulo | 1 | tha | 20200310
40818 | 8863 | 13660 | -2 | S01KM0000064 | BOTE SENSOR CO PARA KMQ - V3 SMD | SENSOR electroquímico de CO en SMD con amplificador completo con divisor de flujo, rango de medida de 0 .. 300 ppm (partes por millón de CO), montado en carcasa | 1 | 1 | Articulo | 1 | tha | 20200310
40819 | 8864 | 13660 | -2 | S01KM0000064 | BOTE SENSOR CO PARA KMQ - V3 SMD | SENSOR electroquímico de CO en SMD con amplificador completo con divisor de flujo, rango de medida de 0 .. 300 ppm (partes por millón de CO), montado en carcasa | 1 | 1 | Articulo | 1 | tha | 20200310
40820 | 8865 | 13660 | -2 | S01KM0000064 | BOTE SENSOR CO PARA KMQ - V3 SMD | SENSOR electroquímico de CO en SMD con amplificador completo con divisor de flujo, rango de medida de 0 .. 300 ppm (partes por millón de CO), montado en carcasa | 1 | 1 | Articulo | 1 | tha | 20200310
40821 | 8889 | 1227 | -2 | P01OT0000309 | FILTRO FINO PG-11 31.009.20 | FILTRO fino tipo PG-11 para Centrales de Detección de CO y NO2 tipo KMQ 212 | 1 | 1 | Articulo | 1 | tha | 20200728
40822 | 8890 | 1227 | -2 | P01OT0000309 | FILTRO FINO PG-11 31.009.20 | FILTRO fino tipo PG-11 para Centrales de Detección de CO y NO2 tipo KMQ 212 | 1 | 1 | Articulo | 1 | tha | 20200728
40825 | 8889 | 1306 | -2 | P01OT0000389 | FIBRA ESPUMA FILTRANTE NEGRA 115X115 MM 20/10 | FIBRA filtrante negra para filtros de toma de muestra para Detectores de Gas tipo KMQ | 20 | 20 | Articulo | 1 | tha | 20200728
40826 | 8890 | 1306 | -2 | P01OT0000389 | FIBRA ESPUMA FILTRANTE NEGRA 115X115 MM 20/10 | FIBRA filtrante negra para filtros de toma de muestra para Detectores de Gas tipo KMQ | 20 | 20 | Articulo | 1 | tha | 20200728
40827 | 8889 | 2348 | -2 | P03KM0000005 | FIBRA FILTRANTE BLANCA C3/300 115X115 MM | FIBRA filtrante blanca para filtros de toma de muestra para Detectores de Gas tipo KMQ | 20 | 20 | Articulo | 1 | tha | 20200728
40828 | 8890 | 2348 | -2 | P03KM0000005 | FIBRA FILTRANTE BLANCA C3/300 115X115 MM | FIBRA filtrante blanca para filtros de toma de muestra para Detectores de Gas tipo KMQ | 20 | 20 | Articulo | 1 | tha | 20200728
40829 | 8889 | 12834 | -2 | S01KM0000061 | BOTE SENSOR CO PARA KMQ - V2 - MANTENIMIENTO | SENSOR electroquímico de CO con amplificador completo con divisor de flujo, rango de medida de 0 .. 300 ppm (partes por millón de CO), montado en carcasa | 1 | 1 | Articulo | 1 | tha | 20200728
40830 | 8890 | 12834 | -2 | S01KM0000061 | BOTE SENSOR CO PARA KMQ - V2 - MANTENIMIENTO | SENSOR electroquímico de CO con amplificador completo con divisor de flujo, rango de medida de 0 .. 300 ppm (partes por millón de CO), montado en carcasa | 1 | 1 | Articulo | 1 | tha | 20200728
40833 | 8891 | 1227 | -2 | P01OT0000309 | FILTRO FINO PG-11 31.009.20 | FILTRO fino tipo PG-11 para Centrales de Detección de CO y NO2 tipo KMQ 212 | 1 | 1 | Articulo | 1 | tha | 20200728
40834 | 8891 | 1306 | -2 | P01OT0000389 | FIBRA ESPUMA FILTRANTE NEGRA 115X115 MM 20/10 | FIBRA filtrante negra para filtros de toma de muestra para Detectores de Gas tipo KMQ | 1 | 1 | Articulo | 1 | tha | 20200728
40835 | 8891 | 2348 | -2 | P03KM0000005 | FIBRA FILTRANTE BLANCA C3/300 115X115 MM | FIBRA filtrante blanca para filtros de toma de muestra para Detectores de Gas tipo KMQ | 1 | 1 | Articulo | 1 | tha | 20200728
40838 | 8891 | 12834 | -2 | S01KM0000061 | BOTE SENSOR CO PARA KMQ - V2 - MANTENIMIENTO | SENSOR electroquímico de CO con amplificador completo con divisor de flujo, rango de medida de 0 .. 300 ppm (partes por millón de CO), montado en carcasa | 1 | 1 | Articulo | 1 | tha | 20200728
40839 | 8889 | 2902 | -2 | S01KM0000008 | BOTE SENSOR CO PARA KMQ OBSOLETO | SENSOR ELECTROQUIMICO DE CO CON AMPLIFICADOR COMPLETO, RANGO DE MEDIDA DE 0 .. 300 ppm de CO, MONTADO EN CARCASA | 1 | 1 | Articulo | 1 | tha | 20200728
40840 | 8890 | 2902 | -2 | S01KM0000008 | BOTE SENSOR CO PARA KMQ OBSOLETO | SENSOR ELECTROQUIMICO DE CO CON AMPLIFICADOR COMPLETO, RANGO DE MEDIDA DE 0 .. 300 ppm de CO, MONTADO EN CARCASA | 1 | 1 | Articulo | 1 | tha | 20200728
40841 | 8891 | 2902 | -2 | S01KM0000008 | BOTE SENSOR CO PARA KMQ OBSOLETO | SENSOR ELECTROQUIMICO DE CO CON AMPLIFICADOR COMPLETO, RANGO DE MEDIDA DE 0 .. 300 ppm de CO, MONTADO EN CARCASA | 1 | 1 | Articulo | 1 | tha | 20200728
40842 | 8826 | 13661 | -2 | S01KM0000065 | BOTE SENSOR NO2 - V3 | SENSOR Electroquímico de NO2 con amplificador completo con divisor de flujo, rango de medida de 0 .. 5 ppm de NO2, montado en carcasa | 1 | 1 | Articulo | 1 | tha | 20200729
40843 | 8827 | 13661 | -2 | S01KM0000065 | BOTE SENSOR NO2 - V3 | SENSOR Electroquímico de NO2 con amplificador completo con divisor de flujo, rango de medida de 0 .. 5 ppm de NO2, montado en carcasa | 1 | 1 | Articulo | 1 | tha | 20200729
40844 | 8830 | 13661 | -2 | S01KM0000065 | BOTE SENSOR NO2 - V3 | SENSOR Electroquímico de NO2 con amplificador completo con divisor de flujo, rango de medida de 0 .. 5 ppm de NO2, montado en carcasa | 1 | 1 | Articulo | 1 | tha | 20200729
40845 | 8831 | 13661 | -2 | S01KM0000065 | BOTE SENSOR NO2 - V3 | SENSOR Electroquímico de NO2 con amplificador completo con divisor de flujo, rango de medida de 0 .. 5 ppm de NO2, montado en carcasa | 1 | 1 | Articulo | 1 | tha | 20200729
40846 | 8832 | 13661 | -2 | S01KM0000065 | BOTE SENSOR NO2 - V3 | SENSOR Electroquímico de NO2 con amplificador completo con divisor de flujo, rango de medida de 0 .. 5 ppm de NO2, montado en carcasa | 1 | 1 | Articulo | 1 | tha | 20200729
40847 | 8826 | 13660 | -2 | S01KM0000064 | BOTE SENSOR CO PARA KMQ - V3 SMD | SENSOR electroquímico de CO en SMD con amplificador completo con divisor de flujo, rango de medida de 0 .. 300 ppm (partes por millón de CO), montado en carcasa | 1 | 1 | Articulo | 1 | tha | 20200729
40848 | 8827 | 13660 | -2 | S01KM0000064 | BOTE SENSOR CO PARA KMQ - V3 SMD | SENSOR electroquímico de CO en SMD con amplificador completo con divisor de flujo, rango de medida de 0 .. 300 ppm (partes por millón de CO), montado en carcasa | 1 | 1 | Articulo | 1 | tha | 20200729
40849 | 8830 | 13660 | -2 | S01KM0000064 | BOTE SENSOR CO PARA KMQ - V3 SMD | SENSOR electroquímico de CO en SMD con amplificador completo con divisor de flujo, rango de medida de 0 .. 300 ppm (partes por millón de CO), montado en carcasa | 1 | 1 | Articulo | 1 | tha | 20200729
40850 | 8831 | 13660 | -2 | S01KM0000064 | BOTE SENSOR CO PARA KMQ - V3 SMD | SENSOR electroquímico de CO en SMD con amplificador completo con divisor de flujo, rango de medida de 0 .. 300 ppm (partes por millón de CO), montado en carcasa | 1 | 1 | Articulo | 1 | tha | 20200729
40851 | 8832 | 13660 | -2 | S01KM0000064 | BOTE SENSOR CO PARA KMQ - V3 SMD | SENSOR electroquímico de CO en SMD con amplificador completo con divisor de flujo, rango de medida de 0 .. 300 ppm (partes por millón de CO), montado en carcasa | 1 | 1 | Articulo | 1 | tha | 20200729
40852 | 8889 | 13660 | -2 | S01KM0000064 | BOTE SENSOR CO PARA KMQ - V3 SMD | SENSOR electroquímico de CO en SMD con amplificador completo con divisor de flujo, rango de medida de 0 .. 300 ppm (partes por millón de CO), montado en carcasa | 1 | 1 | Articulo | 1 | tha | 20200729
40853 | 8890 | 13660 | -2 | S01KM0000064 | BOTE SENSOR CO PARA KMQ - V3 SMD | SENSOR electroquímico de CO en SMD con amplificador completo con divisor de flujo, rango de medida de 0 .. 300 ppm (partes por millón de CO), montado en carcasa | 1 | 1 | Articulo | 1 | tha | 20200729
40854 | 8891 | 13660 | -2 | S01KM0000064 | BOTE SENSOR CO PARA KMQ - V3 SMD | SENSOR electroquímico de CO en SMD con amplificador completo con divisor de flujo, rango de medida de 0 .. 300 ppm (partes por millón de CO), montado en carcasa | 1 | 1 | Articulo | 1 | tha | 20200729
40855 | 8826 | 12598 | -2 | P03OT0001577 | FILTRO PARA OP VISGUARD IS TIPO BL103 | FILTRO principal de aire limpio tipo BL-103 para Opacímetro modelo VisGuard IS en ejecución InSitu | 1 | 1 | Articulo | 1 | tha | 20200729
40856 | 8827 | 12598 | -2 | P03OT0001577 | FILTRO PARA OP VISGUARD IS TIPO BL103 | FILTRO principal de aire limpio tipo BL-103 para Opacímetro modelo VisGuard IS en ejecución InSitu | 1 | 1 | Articulo | 1 | tha | 20200729
40857 | 8830 | 12598 | -2 | P03OT0001577 | FILTRO PARA OP VISGUARD IS TIPO BL103 | FILTRO principal de aire limpio tipo BL-103 para Opacímetro modelo VisGuard IS en ejecución InSitu | 1 | 1 | Articulo | 1 | tha | 20200729
40858 | 8831 | 12598 | -2 | P03OT0001577 | FILTRO PARA OP VISGUARD IS TIPO BL103 | FILTRO principal de aire limpio tipo BL-103 para Opacímetro modelo VisGuard IS en ejecución InSitu | 1 | 1 | Articulo | 1 | tha | 20200729
40859 | 8832 | 12598 | -2 | P03OT0001577 | FILTRO PARA OP VISGUARD IS TIPO BL103 | FILTRO principal de aire limpio tipo BL-103 para Opacímetro modelo VisGuard IS en ejecución InSitu | 1 | 1 | Articulo | 1 | tha | 20200729
40860 | 8381 | 1227 | -2 | P01OT0000309 | FILTRO FINO PG-11 31.009.20 | FILTRO fino tipo PG-11 para Centrales de Detección de CO y NO2 tipo KMQ 212 | 1 | 1 | Articulo | 1 | tha | 20200825
40861 | 8382 | 1227 | -2 | P01OT0000309 | FILTRO FINO PG-11 31.009.20 | FILTRO fino tipo PG-11 para Centrales de Detección de CO y NO2 tipo KMQ 212 | 1 | 1 | Articulo | 1 | tha | 20200825
40862 | 8383 | 1227 | -2 | P01OT0000309 | FILTRO FINO PG-11 31.009.20 | FILTRO fino tipo PG-11 para Centrales de Detección de CO y NO2 tipo KMQ 212 | 1 | 1 | Articulo | 1 | tha | 20200825
40863 | 8384 | 1227 | -2 | P01OT0000309 | FILTRO FINO PG-11 31.009.20 | FILTRO fino tipo PG-11 para Centrales de Detección de CO y NO2 tipo KMQ 212 | 1 | 1 | Articulo | 1 | tha | 20200825
40864 | 8892 | 1306 | -2 | P01OT0000389 | FIBRA ESPUMA FILTRANTE NEGRA 115X115 MM 20/10 | FIBRA filtrante negra para filtros de toma de muestra para Detectores de Gas tipo KMQ | 1 | 1 | Articulo | 1 | tha | 20201015
40865 | 8893 | 1306 | -2 | P01OT0000389 | FIBRA ESPUMA FILTRANTE NEGRA 115X115 MM 20/10 | FIBRA filtrante negra para filtros de toma de muestra para Detectores de Gas tipo KMQ | 1 | 1 | Articulo | 1 | tha | 20201015
40866 | 8892 | 2348 | -2 | P03KM0000005 | FIBRA FILTRANTE BLANCA C3/300 115X115 MM | FIBRA filtrante blanca para filtros de toma de muestra para Detectores de Gas tipo KMQ | 1 | 1 | Articulo | 1 | tha | 20201015
40867 | 8893 | 2348 | -2 | P03KM0000005 | FIBRA FILTRANTE BLANCA C3/300 115X115 MM | FIBRA filtrante blanca para filtros de toma de muestra para Detectores de Gas tipo KMQ | 1 | 1 | Articulo | 1 | tha | 20201015
40868 | 8892 | 1227 | -2 | P01OT0000309 | FILTRO FINO PG-11 31.009.20 | FILTRO fino tipo PG-11 para Centrales de Detección de CO y NO2 tipo KMQ 212 | 1 | 1 | Articulo | 1 | tha | 20201015
40869 | 8893 | 1227 | -2 | P01OT0000309 | FILTRO FINO PG-11 31.009.20 | FILTRO fino tipo PG-11 para Centrales de Detección de CO y NO2 tipo KMQ 212 | 1 | 1 | Articulo | 1 | tha | 20201015
40870 | 8892 | 12710 | -2 | S01KM0000057 | BOMBA ASPIRACION KNF PM25645-811 GRANDE REPARADA | Bomba de Aspiración renovada para Detectores de gases KMQ 212 CO ND tipo PM 25645-811 con contrato de mantenimiento | 1 | 1 | Articulo | 1 | tha | 20201015
40871 | 8893 | 12710 | -2 | S01KM0000057 | BOMBA ASPIRACION KNF PM25645-811 GRANDE REPARADA | Bomba de Aspiración renovada para Detectores de gases KMQ 212 CO ND tipo PM 25645-811 con contrato de mantenimiento | 1 | 1 | Articulo | 1 | tha | 20201015
40872 | 8894 | 1227 | -2 | P01OT0000309 | FILTRO FINO PG-11 31.009.20 | FILTRO fino tipo PG-11 para Centrales de Detección de CO y NO2 tipo KMQ 212 | 1 | 1 | Articulo | 1 | tha | 20201015
40873 | 8894 | 1306 | -2 | P01OT0000389 | FIBRA ESPUMA FILTRANTE NEGRA 115X115 MM 20/10 | FIBRA filtrante negra para filtros de toma de muestra para Detectores de Gas tipo KMQ | 1 | 1 | Articulo | 1 | tha | 20201015
40874 | 8894 | 2348 | -2 | P03KM0000005 | FIBRA FILTRANTE BLANCA C3/300 115X115 MM | FIBRA filtrante blanca para filtros de toma de muestra para Detectores de Gas tipo KMQ | 1 | 1 | Articulo | 1 | tha | 20201015
40875 | 8894 | 2902 | -2 | S01KM0000008 | BOTE SENSOR CO PARA KMQ OBSOLETO | SENSOR ELECTROQUIMICO DE CO CON AMPLIFICADOR COMPLETO, RANGO DE MEDIDA DE 0 .. 300 ppm de CO, MONTADO EN CARCASA | 1 | 1 | Articulo | 1 | tha | 20201015
40876 | 8894 | 3300 | -2 | S03KM0000005 | FILTRO TIPO PL | FILTRO de toma tipo PL en chapa embutida pintada al horno con fibras filtrantes negra y blanca, seg. IC-1608 | 1 | 1 | Articulo | 1 | tha | 20201015
40877 | 8894 | 12834 | -2 | S01KM0000061 | BOTE SENSOR CO PARA KMQ - V2 - MANTENIMIENTO | SENSOR electroquímico de CO con amplificador completo con divisor de flujo, rango de medida de 0 .. 300 ppm (partes por millón de CO), montado en carcasa | 1 | 1 | Articulo | 1 | tha | 20201015
40878 | 8895 | 1227 | -2 | P01OT0000309 | FILTRO FINO PG-11 31.009.20 | FILTRO fino tipo PG-11 para Centrales de Detección de CO y NO2 tipo KMQ 212 | 1 | 1 | Articulo | 1 | tha | 20201015
40879 | 8895 | 1306 | -2 | P01OT0000389 | FIBRA ESPUMA FILTRANTE NEGRA 115X115 MM 20/10 | FIBRA filtrante negra para filtros de toma de muestra para Detectores de Gas tipo KMQ | 1 | 1 | Articulo | 1 | tha | 20201015
40880 | 8895 | 2348 | -2 | P03KM0000005 | FIBRA FILTRANTE BLANCA C3/300 115X115 MM | FIBRA filtrante blanca para filtros de toma de muestra para Detectores de Gas tipo KMQ | 1 | 1 | Articulo | 1 | tha | 20201015
40881 | 8895 | 2902 | -2 | S01KM0000008 | BOTE SENSOR CO PARA KMQ OBSOLETO | SENSOR ELECTROQUIMICO DE CO CON AMPLIFICADOR COMPLETO, RANGO DE MEDIDA DE 0 .. 300 ppm de CO, MONTADO EN CARCASA | 1 | 1 | Articulo | 1 | tha | 20201015
40882 | 8895 | 3300 | -2 | S03KM0000005 | FILTRO TIPO PL | FILTRO de toma tipo PL en chapa embutida pintada al horno con fibras filtrantes negra y blanca, seg. IC-1608 | 1 | 1 | Articulo | 1 | tha | 20201015
40883 | 8895 | 12834 | -2 | S01KM0000061 | BOTE SENSOR CO PARA KMQ - V2 - MANTENIMIENTO | SENSOR electroquímico de CO con amplificador completo con divisor de flujo, rango de medida de 0 .. 300 ppm (partes por millón de CO), montado en carcasa | 1 | 1 | Articulo | 1 | tha | 20201015
40884 | 8896 | 1227 | -2 | P01OT0000309 | FILTRO FINO PG-11 31.009.20 | FILTRO fino tipo PG-11 para Centrales de Detección de CO y NO2 tipo KMQ 212 | 1 | 1 | Articulo | 1 | tha | 20201015
40885 | 8896 | 1306 | -2 | P01OT0000389 | FIBRA ESPUMA FILTRANTE NEGRA 115X115 MM 20/10 | FIBRA filtrante negra para filtros de toma de muestra para Detectores de Gas tipo KMQ | 1 | 1 | Articulo | 1 | tha | 20201015
40886 | 8896 | 2348 | -2 | P03KM0000005 | FIBRA FILTRANTE BLANCA C3/300 115X115 MM | FIBRA filtrante blanca para filtros de toma de muestra para Detectores de Gas tipo KMQ | 1 | 1 | Articulo | 1 | tha | 20201015
40887 | 8896 | 2902 | -2 | S01KM0000008 | BOTE SENSOR CO PARA KMQ OBSOLETO | SENSOR ELECTROQUIMICO DE CO CON AMPLIFICADOR COMPLETO, RANGO DE MEDIDA DE 0 .. 300 ppm de CO, MONTADO EN CARCASA | 1 | 1 | Articulo | 1 | tha | 20201015
40888 | 8896 | 3300 | -2 | S03KM0000005 | FILTRO TIPO PL | FILTRO de toma tipo PL en chapa embutida pintada al horno con fibras filtrantes negra y blanca, seg. IC-1608 | 1 | 1 | Articulo | 1 | tha | 20201015
40889 | 8896 | 12834 | -2 | S01KM0000061 | BOTE SENSOR CO PARA KMQ - V2 - MANTENIMIENTO | SENSOR electroquímico de CO con amplificador completo con divisor de flujo, rango de medida de 0 .. 300 ppm (partes por millón de CO), montado en carcasa | 1 | 1 | Articulo | 1 | tha | 20201015
40890 | 8942 | 1227 | -2 | P01OT0000309 | FILTRO PG-11 31.009.20 | FILTRO FINO PG-11 PARA DETECTORES DE CO + NO2 | 2 | 2 | Articulo | 1 | tha | 20210107
40891 | 8942 | 2902 | -2 | S01KM0000008 | BOTE SENSOR CO PARA KMQ | SENSOR ELECTROQUIMICO DE CO CON AMPLIFICADOR COMPLETO, RANGO DE MEDIDA DE 0 .. 300 ppm de CO, MONTADO EN CARCASA | 1 | 1 | Articulo | 1 | tha | 20210107
40892 | 8942 | 3300 | -2 | S03KM0000005 | FILTRO TIPO PL | FILTRO TIPO PL | 20 | 20 | Articulo | 1 | tha | 20210107
40893 | 8942 | 1306 | -2 | P01OT0000389 | FIBRA ESPUMA FILTRANTE NEGRA 115MM 20/10 | FIBRA FILTRANTE NEGRA PARA FILTROS DE TOMA DE DETECTORES DE CO + NO2 | 20 | 20 | Articulo | 1 | tha | 20210107
40894 | 8942 | 2348 | -2 | P03KM0000005 | FIBRA FILTRANTE BLANCA C3/300 115X115 MM | FIBRA FILTRANTE BLANCA PARA FILTROS DE TOMA DE DETECTORES DE CO + NO2 | 20 | 20 | Articulo | 1 | tha | 20210107
40895 | 8942 | 12834 | -2 | S01KM0000061 | BOTE SENSOR CO PARA KMQ - V2 | SENSOR electroquímico de CO con amplificador completo con divisor de flujo, rango de medida de 0 .. 300 ppm (partes por millón de CO), montado en carcasa | 1 | 1 | Articulo | 1 | tha | 20210107
40896 | 8943 | 1227 | -2 | P01OT0000309 | FILTRO PG-11 31.009.20 | FILTRO FINO PG-11 PARA DETECTORES DE CO + NO2 | 2 | 2 | Articulo | 1 | tha | 20210107
40897 | 8943 | 2902 | -2 | S01KM0000008 | BOTE SENSOR CO PARA KMQ | SENSOR ELECTROQUIMICO DE CO CON AMPLIFICADOR COMPLETO, RANGO DE MEDIDA DE 0 .. 300 ppm de CO, MONTADO EN CARCASA | 1 | 1 | Articulo | 1 | tha | 20210107
40898 | 8943 | 3300 | -2 | S03KM0000005 | FILTRO TIPO PL | FILTRO TIPO PL | 20 | 20 | Articulo | 1 | tha | 20210107
40899 | 8943 | 1306 | -2 | P01OT0000389 | FIBRA ESPUMA FILTRANTE NEGRA 115MM 20/10 | FIBRA FILTRANTE NEGRA PARA FILTROS DE TOMA DE DETECTORES DE CO + NO2 | 20 | 20 | Articulo | 1 | tha | 20210107
40900 | 8943 | 2348 | -2 | P03KM0000005 | FIBRA FILTRANTE BLANCA C3/300 115X115 MM | FIBRA FILTRANTE BLANCA PARA FILTROS DE TOMA DE DETECTORES DE CO + NO2 | 20 | 20 | Articulo | 1 | tha | 20210107
40901 | 8943 | 12834 | -2 | S01KM0000061 | BOTE SENSOR CO PARA KMQ - V2 | SENSOR electroquímico de CO con amplificador completo con divisor de flujo, rango de medida de 0 .. 300 ppm (partes por millón de CO), montado en carcasa | 1 | 1 | Articulo | 1 | tha | 20210107
40902 | 8944 | 1227 | -2 | P01OT0000309 | FILTRO PG-11 31.009.20 | FILTRO FINO PG-11 PARA DETECTORES DE CO + NO2 | 2 | 2 | Articulo | 1 | tha | 20210107
40903 | 8944 | 2902 | -2 | S01KM0000008 | BOTE SENSOR CO PARA KMQ | SENSOR ELECTROQUIMICO DE CO CON AMPLIFICADOR COMPLETO, RANGO DE MEDIDA DE 0 .. 300 ppm de CO, MONTADO EN CARCASA | 1 | 1 | Articulo | 1 | tha | 20210107
40904 | 8944 | 3300 | -2 | S03KM0000005 | FILTRO TIPO PL | FILTRO TIPO PL | 18 | 18 | Articulo | 1 | tha | 20210107
40905 | 8944 | 1306 | -2 | P01OT0000389 | FIBRA ESPUMA FILTRANTE NEGRA 115MM 20/10 | FIBRA FILTRANTE NEGRA PARA FILTROS DE TOMA DE DETECTORES DE CO + NO2 | 18 | 18 | Articulo | 1 | tha | 20210107
40906 | 8944 | 2348 | -2 | P03KM0000005 | FIBRA FILTRANTE BLANCA C3/300 115X115 MM | FIBRA FILTRANTE BLANCA PARA FILTROS DE TOMA DE DETECTORES DE CO + NO2 | 18 | 18 | Articulo | 1 | tha | 20210107
40907 | 8944 | 12834 | -2 | S01KM0000061 | BOTE SENSOR CO PARA KMQ - V2 | SENSOR electroquímico de CO con amplificador completo con divisor de flujo, rango de medida de 0 .. 300 ppm (partes por millón de CO), montado en carcasa | 1 | 1 | Articulo | 1 | tha | 20210107
40908 | 8945 | 1227 | -2 | P01OT0000309 | FILTRO PG-11 31.009.20 | FILTRO FINO PG-11 PARA DETECTORES DE CO + NO2 | 2 | 2 | Articulo | 1 | tha | 20210107
40909 | 8945 | 2902 | -2 | S01KM0000008 | BOTE SENSOR CO PARA KMQ | SENSOR ELECTROQUIMICO DE CO CON AMPLIFICADOR COMPLETO, RANGO DE MEDIDA DE 0 .. 300 ppm de CO, MONTADO EN CARCASA | 1 | 1 | Articulo | 1 | tha | 20210107
40910 | 8945 | 3300 | -2 | S03KM0000005 | FILTRO TIPO PL | FILTRO TIPO PL | 16 | 16 | Articulo | 1 | tha | 20210107
40911 | 8945 | 1306 | -2 | P01OT0000389 | FIBRA ESPUMA FILTRANTE NEGRA 115MM 20/10 | FIBRA FILTRANTE NEGRA PARA FILTROS DE TOMA DE DETECTORES DE CO + NO2 | 16 | 16 | Articulo | 1 | tha | 20210107
40912 | 8945 | 2348 | -2 | P03KM0000005 | FIBRA FILTRANTE BLANCA C3/300 115X115 MM | FIBRA FILTRANTE BLANCA PARA FILTROS DE TOMA DE DETECTORES DE CO + NO2 | 16 | 16 | Articulo | 1 | tha | 20210107
40913 | 8945 | 12834 | -2 | S01KM0000061 | BOTE SENSOR CO PARA KMQ - V2 | SENSOR electroquímico de CO con amplificador completo con divisor de flujo, rango de medida de 0 .. 300 ppm (partes por millón de CO), montado en carcasa | 1 | 1 | Articulo | 1 | tha | 20210107
40914 | 8946 | 1227 | -2 | P01OT0000309 | FILTRO PG-11 31.009.20 | FILTRO FINO PG-11 PARA DETECTORES DE CO + NO2 | 2 | 2 | Articulo | 1 | tha | 20210107
40915 | 8946 | 2902 | -2 | S01KM0000008 | BOTE SENSOR CO PARA KMQ | SENSOR ELECTROQUIMICO DE CO CON AMPLIFICADOR COMPLETO, RANGO DE MEDIDA DE 0 .. 300 ppm de CO, MONTADO EN CARCASA | 1 | 1 | Articulo | 1 | tha | 20210107
40916 | 8946 | 3300 | -2 | S03KM0000005 | FILTRO TIPO PL | FILTRO TIPO PL | 16 | 16 | Articulo | 1 | tha | 20210107
40917 | 8946 | 1306 | -2 | P01OT0000389 | FIBRA ESPUMA FILTRANTE NEGRA 115MM 20/10 | FIBRA FILTRANTE NEGRA PARA FILTROS DE TOMA DE DETECTORES DE CO + NO2 | 16 | 16 | Articulo | 1 | tha | 20210107
40918 | 8946 | 2348 | -2 | P03KM0000005 | FIBRA FILTRANTE BLANCA C3/300 115X115 MM | FIBRA FILTRANTE BLANCA PARA FILTROS DE TOMA DE DETECTORES DE CO + NO2 | 16 | 16 | Articulo | 1 | tha | 20210107
40919 | 8946 | 12834 | -2 | S01KM0000061 | BOTE SENSOR CO PARA KMQ - V2 | SENSOR electroquímico de CO con amplificador completo con divisor de flujo, rango de medida de 0 .. 300 ppm (partes por millón de CO), montado en carcasa | 1 | 1 | Articulo | 1 | tha | 20210107
40920 | 8947 | 1227 | -2 | P01OT0000309 | FILTRO PG-11 31.009.20 | FILTRO FINO PG-11 PARA DETECTORES DE CO + NO2 | 2 | 2 | Articulo | 1 | tha | 20210107
40921 | 8947 | 2902 | -2 | S01KM0000008 | BOTE SENSOR CO PARA KMQ | SENSOR ELECTROQUIMICO DE CO CON AMPLIFICADOR COMPLETO, RANGO DE MEDIDA DE 0 .. 300 ppm de CO, MONTADO EN CARCASA | 1 | 1 | Articulo | 1 | tha | 20210107
40922 | 8947 | 3300 | -2 | S03KM0000005 | FILTRO TIPO PL | FILTRO TIPO PL | 16 | 16 | Articulo | 1 | tha | 20210107
40923 | 8947 | 1306 | -2 | P01OT0000389 | FIBRA ESPUMA FILTRANTE NEGRA 115MM 20/10 | FIBRA FILTRANTE NEGRA PARA FILTROS DE TOMA DE DETECTORES DE CO + NO2 | 16 | 16 | Articulo | 1 | tha | 20210107
40924 | 8947 | 2348 | -2 | P03KM0000005 | FIBRA FILTRANTE BLANCA C3/300 115X115 MM | FIBRA FILTRANTE BLANCA PARA FILTROS DE TOMA DE DETECTORES DE CO + NO2 | 16 | 16 | Articulo | 1 | tha | 20210107
40925 | 8947 | 12834 | -2 | S01KM0000061 | BOTE SENSOR CO PARA KMQ - V2 | SENSOR electroquímico de CO con amplificador completo con divisor de flujo, rango de medida de 0 .. 300 ppm (partes por millón de CO), montado en carcasa | 1 | 1 | Articulo | 1 | tha | 20210107
40926 | 8948 | 1227 | -2 | P01OT0000309 | FILTRO PG-11 31.009.20 | FILTRO FINO PG-11 PARA DETECTORES DE CO + NO2 | 2 | 2 | Articulo | 1 | tha | 20210107
40927 | 8948 | 2902 | -2 | S01KM0000008 | BOTE SENSOR CO PARA KMQ | SENSOR ELECTROQUIMICO DE CO CON AMPLIFICADOR COMPLETO, RANGO DE MEDIDA DE 0 .. 300 ppm de CO, MONTADO EN CARCASA | 1 | 1 | Articulo | 1 | tha | 20210107
40928 | 8948 | 3300 | -2 | S03KM0000005 | FILTRO TIPO PL | FILTRO TIPO PL | 16 | 16 | Articulo | 1 | tha | 20210107
40929 | 8948 | 1306 | -2 | P01OT0000389 | FIBRA ESPUMA FILTRANTE NEGRA 115MM 20/10 | FIBRA FILTRANTE NEGRA PARA FILTROS DE TOMA DE DETECTORES DE CO + NO2 | 16 | 16 | Articulo | 1 | tha | 20210107
40930 | 8948 | 2348 | -2 | P03KM0000005 | FIBRA FILTRANTE BLANCA C3/300 115X115 MM | FIBRA FILTRANTE BLANCA PARA FILTROS DE TOMA DE DETECTORES DE CO + NO2 | 16 | 16 | Articulo | 1 | tha | 20210107
40931 | 8948 | 12834 | -2 | S01KM0000061 | BOTE SENSOR CO PARA KMQ - V2 | SENSOR electroquímico de CO con amplificador completo con divisor de flujo, rango de medida de 0 .. 300 ppm (partes por millón de CO), montado en carcasa | 1 | 1 | Articulo | 1 | tha | 20210107
40932 | 8949 | 1227 | -2 | P01OT0000309 | FILTRO PG-11 31.009.20 | FILTRO FINO PG-11 PARA DETECTORES DE CO + NO2 | 1 | 1 | Articulo | 1 | tha | 20210107
40933 | 8949 | 2902 | -2 | S01KM0000008 | BOTE SENSOR CO PARA KMQ | SENSOR ELECTROQUIMICO DE CO CON AMPLIFICADOR COMPLETO, RANGO DE MEDIDA DE 0 .. 300 ppm de CO, MONTADO EN CARCASA | 1 | 1 | Articulo | 1 | tha | 20210107
40934 | 8949 | 1306 | -2 | P01OT0000389 | FIBRA ESPUMA FILTRANTE NEGRA 115MM 20/10 | FIBRA FILTRANTE NEGRA PARA FILTROS DE TOMA DE DETECTORES DE CO + NO2 | 8 | 8 | Articulo | 1 | tha | 20210107
40935 | 8949 | 2348 | -2 | P03KM0000005 | FIBRA FILTRANTE BLANCA C3/300 115X115 MM | FIBRA FILTRANTE BLANCA PARA FILTROS DE TOMA DE DETECTORES DE CO + NO2 | 8 | 8 | Articulo | 1 | tha | 20210107
40936 | 8949 | 12834 | -2 | S01KM0000061 | BOTE SENSOR CO PARA KMQ - V2 | SENSOR electroquímico de CO con amplificador completo con divisor de flujo, rango de medida de 0 .. 300 ppm (partes por millón de CO), montado en carcasa | 1 | 1 | Articulo | 1 | tha | 20210107
40937 | 8950 | 1227 | -2 | P01OT0000309 | FILTRO PG-11 31.009.20 | FILTRO FINO PG-11 PARA DETECTORES DE CO + NO2 | 2 | 2 | Articulo | 1 | tha | 20210107
40938 | 8950 | 2902 | -2 | S01KM0000008 | BOTE SENSOR CO PARA KMQ | SENSOR ELECTROQUIMICO DE CO CON AMPLIFICADOR COMPLETO, RANGO DE MEDIDA DE 0 .. 300 ppm de CO, MONTADO EN CARCASA | 1 | 1 | Articulo | 1 | tha | 20210107
40939 | 8950 | 1306 | -2 | P01OT0000389 | FIBRA ESPUMA FILTRANTE NEGRA 115MM 20/10 | FIBRA FILTRANTE NEGRA PARA FILTROS DE TOMA DE DETECTORES DE CO + NO2 | 20 | 20 | Articulo | 1 | tha | 20210107
40940 | 8950 | 2348 | -2 | P03KM0000005 | FIBRA FILTRANTE BLANCA C3/300 115X115 MM | FIBRA FILTRANTE BLANCA PARA FILTROS DE TOMA DE DETECTORES DE CO + NO2 | 20 | 20 | Articulo | 1 | tha | 20210107
40941 | 8950 | 12834 | -2 | S01KM0000061 | BOTE SENSOR CO PARA KMQ - V2 | SENSOR electroquímico de CO con amplificador completo con divisor de flujo, rango de medida de 0 .. 300 ppm (partes por millón de CO), montado en carcasa | 1 | 1 | Articulo | 1 | tha | 20210107
40942 | 8951 | 1227 | -2 | P01OT0000309 | FILTRO PG-11 31.009.20 | FILTRO FINO PG-11 PARA DETECTORES DE CO + NO2 | 2 | 2 | Articulo | 1 | tha | 20210107
40943 | 8951 | 3300 | -2 | S03KM0000005 | FILTRO TIPO PL | FILTRO TIPO PL | 20 | 20 | Articulo | 1 | tha | 20210107
40944 | 8951 | 1306 | -2 | P01OT0000389 | FIBRA ESPUMA FILTRANTE NEGRA 115MM 20/10 | FIBRA FILTRANTE NEGRA PARA FILTROS DE TOMA DE DETECTORES DE CO + NO2 | 20 | 20 | Articulo | 1 | tha | 20210107
40945 | 8951 | 2348 | -2 | P03KM0000005 | FIBRA FILTRANTE BLANCA C3/300 115X115 MM | FIBRA FILTRANTE BLANCA PARA FILTROS DE TOMA DE DETECTORES DE CO + NO2 | 20 | 20 | Articulo | 1 | tha | 20210107
40946 | 8951 | 7218 | -2 | S01KM0000050 | BOTE SENSOR NO2 | SENSOR ELECTROQUIMICO DE NO2 CON AMPLIFICADOR COMPLETO, RANGO DE MEDIDA DE 0 .. 5 ppm de NO2, MONTADO EN CARCASA | 1 | 1 | Articulo | 1 | tha | 20210107
40947 | 8951 | 12834 | -2 | S01KM0000061 | BOTE SENSOR CO PARA KMQ - V2 | SENSOR electroquímico de CO con amplificador completo con divisor de flujo, rango de medida de 0 .. 300 ppm (partes por millón de CO), montado en carcasa | 1 | 1 | Articulo | 1 | tha | 20210107
40948 | 8952 | 1227 | -2 | P01OT0000309 | FILTRO PG-11 31.009.20 | FILTRO FINO PG-11 PARA DETECTORES DE CO + NO2 | 2 | 2 | Articulo | 1 | tha | 20210107
40949 | 8952 | 3300 | -2 | S03KM0000005 | FILTRO TIPO PL | FILTRO TIPO PL | 20 | 20 | Articulo | 1 | tha | 20210107
40950 | 8952 | 1306 | -2 | P01OT0000389 | FIBRA ESPUMA FILTRANTE NEGRA 115MM 20/10 | FIBRA FILTRANTE NEGRA PARA FILTROS DE TOMA DE DETECTORES DE CO + NO2 | 20 | 20 | Articulo | 1 | tha | 20210107
40951 | 8952 | 2348 | -2 | P03KM0000005 | FIBRA FILTRANTE BLANCA C3/300 115X115 MM | FIBRA FILTRANTE BLANCA PARA FILTROS DE TOMA DE DETECTORES DE CO + NO2 | 20 | 20 | Articulo | 1 | tha | 20210107
40952 | 8952 | 7218 | -2 | S01KM0000050 | BOTE SENSOR NO2 | SENSOR ELECTROQUIMICO DE NO2 CON AMPLIFICADOR COMPLETO, RANGO DE MEDIDA DE 0 .. 5 ppm de NO2, MONTADO EN CARCASA | 1 | 1 | Articulo | 1 | tha | 20210107
40953 | 8952 | 12834 | -2 | S01KM0000061 | BOTE SENSOR CO PARA KMQ - V2 | SENSOR electroquímico de CO con amplificador completo con divisor de flujo, rango de medida de 0 .. 300 ppm (partes por millón de CO), montado en carcasa | 1 | 1 | Articulo | 1 | tha | 20210107
40954 | 8953 | 1227 | -2 | P01OT0000309 | FILTRO PG-11 31.009.20 | FILTRO FINO PG-11 PARA DETECTORES DE CO + NO2 | 2 | 2 | Articulo | 1 | tha | 20210107
40955 | 8953 | 3300 | -2 | S03KM0000005 | FILTRO TIPO PL | FILTRO TIPO PL | 18 | 18 | Articulo | 1 | tha | 20210107
40956 | 8953 | 1306 | -2 | P01OT0000389 | FIBRA ESPUMA FILTRANTE NEGRA 115MM 20/10 | FIBRA FILTRANTE NEGRA PARA FILTROS DE TOMA DE DETECTORES DE CO + NO2 | 18 | 18 | Articulo | 1 | tha | 20210107
40957 | 8953 | 2348 | -2 | P03KM0000005 | FIBRA FILTRANTE BLANCA C3/300 115X115 MM | FIBRA FILTRANTE BLANCA PARA FILTROS DE TOMA DE DETECTORES DE CO + NO2 | 18 | 18 | Articulo | 1 | tha | 20210107
40958 | 8953 | 7218 | -2 | S01KM0000050 | BOTE SENSOR NO2 | SENSOR ELECTROQUIMICO DE NO2 CON AMPLIFICADOR COMPLETO, RANGO DE MEDIDA DE 0 .. 5 ppm de NO2, MONTADO EN CARCASA | 1 | 1 | Articulo | 1 | tha | 20210107
40959 | 8953 | 12834 | -2 | S01KM0000061 | BOTE SENSOR CO PARA KMQ - V2 | SENSOR electroquímico de CO con amplificador completo con divisor de flujo, rango de medida de 0 .. 300 ppm (partes por millón de CO), montado en carcasa | 1 | 1 | Articulo | 1 | tha | 20210107
40960 | 8954 | 1227 | -2 | P01OT0000309 | FILTRO PG-11 31.009.20 | FILTRO FINO PG-11 PARA DETECTORES DE CO + NO2 | 2 | 2 | Articulo | 1 | tha | 20210107
40961 | 8954 | 3300 | -2 | S03KM0000005 | FILTRO TIPO PL | FILTRO TIPO PL | 18 | 18 | Articulo | 1 | tha | 20210107
40962 | 8954 | 1306 | -2 | P01OT0000389 | FIBRA ESPUMA FILTRANTE NEGRA 115MM 20/10 | FIBRA FILTRANTE NEGRA PARA FILTROS DE TOMA DE DETECTORES DE CO + NO2 | 18 | 18 | Articulo | 1 | tha | 20210107
40963 | 8954 | 2348 | -2 | P03KM0000005 | FIBRA FILTRANTE BLANCA C3/300 115X115 MM | FIBRA FILTRANTE BLANCA PARA FILTROS DE TOMA DE DETECTORES DE CO + NO2 | 18 | 18 | Articulo | 1 | tha | 20210107
40964 | 8954 | 7218 | -2 | S01KM0000050 | BOTE SENSOR NO2 | SENSOR ELECTROQUIMICO DE NO2 CON AMPLIFICADOR COMPLETO, RANGO DE MEDIDA DE 0 .. 5 ppm de NO2, MONTADO EN CARCASA | 1 | 1 | Articulo | 1 | tha | 20210107
40965 | 8954 | 12834 | -2 | S01KM0000061 | BOTE SENSOR CO PARA KMQ - V2 | SENSOR electroquímico de CO con amplificador completo con divisor de flujo, rango de medida de 0 .. 300 ppm (partes por millón de CO), montado en carcasa | 1 | 1 | Articulo | 1 | tha | 20210107
40966 | 8955 | 1227 | -2 | P01OT0000309 | FILTRO PG-11 31.009.20 | FILTRO FINO PG-11 PARA DETECTORES DE CO + NO2 | 2 | 2 | Articulo | 1 | tha | 20210107
40967 | 8955 | 3300 | -2 | S03KM0000005 | FILTRO TIPO PL | FILTRO TIPO PL | 16 | 16 | Articulo | 1 | tha | 20210107
40968 | 8955 | 1306 | -2 | P01OT0000389 | FIBRA ESPUMA FILTRANTE NEGRA 115MM 20/10 | FIBRA FILTRANTE NEGRA PARA FILTROS DE TOMA DE DETECTORES DE CO + NO2 | 16 | 16 | Articulo | 1 | tha | 20210107
40969 | 8955 | 2348 | -2 | P03KM0000005 | FIBRA FILTRANTE BLANCA C3/300 115X115 MM | FIBRA FILTRANTE BLANCA PARA FILTROS DE TOMA DE DETECTORES DE CO + NO2 | 16 | 16 | Articulo | 1 | tha | 20210107
40970 | 8955 | 7218 | -2 | S01KM0000050 | BOTE SENSOR NO2 | SENSOR ELECTROQUIMICO DE NO2 CON AMPLIFICADOR COMPLETO, RANGO DE MEDIDA DE 0 .. 5 ppm de NO2, MONTADO EN CARCASA | 1 | 1 | Articulo | 1 | tha | 20210107
40971 | 8955 | 12834 | -2 | S01KM0000061 | BOTE SENSOR CO PARA KMQ - V2 | SENSOR electroquímico de CO con amplificador completo con divisor de flujo, rango de medida de 0 .. 300 ppm (partes por millón de CO), montado en carcasa | 1 | 1 | Articulo | 1 | tha | 20210107
40972 | 8956 | 1227 | -2 | P01OT0000309 | FILTRO PG-11 31.009.20 | FILTRO FINO PG-11 PARA DETECTORES DE CO + NO2 | 2 | 2 | Articulo | 1 | tha | 20210107
40973 | 8956 | 3300 | -2 | S03KM0000005 | FILTRO TIPO PL | FILTRO TIPO PL | 16 | 16 | Articulo | 1 | tha | 20210107
40974 | 8956 | 1306 | -2 | P01OT0000389 | FIBRA ESPUMA FILTRANTE NEGRA 115MM 20/10 | FIBRA FILTRANTE NEGRA PARA FILTROS DE TOMA DE DETECTORES DE CO + NO2 | 16 | 16 | Articulo | 1 | tha | 20210107
40975 | 8956 | 2348 | -2 | P03KM0000005 | FIBRA FILTRANTE BLANCA C3/300 115X115 MM | FIBRA FILTRANTE BLANCA PARA FILTROS DE TOMA DE DETECTORES DE CO + NO2 | 16 | 16 | Articulo | 1 | tha | 20210107
40976 | 8956 | 7218 | -2 | S01KM0000050 | BOTE SENSOR NO2 | SENSOR ELECTROQUIMICO DE NO2 CON AMPLIFICADOR COMPLETO, RANGO DE MEDIDA DE 0 .. 5 ppm de NO2, MONTADO EN CARCASA | 1 | 1 | Articulo | 1 | tha | 20210107
40977 | 8956 | 12834 | -2 | S01KM0000061 | BOTE SENSOR CO PARA KMQ - V2 | SENSOR electroquímico de CO con amplificador completo con divisor de flujo, rango de medida de 0 .. 300 ppm (partes por millón de CO), montado en carcasa | 1 | 1 | Articulo | 1 | tha | 20210107
40978 | 8957 | 1227 | -2 | P01OT0000309 | FILTRO PG-11 31.009.20 | FILTRO FINO PG-11 PARA DETECTORES DE CO + NO2 | 2 | 2 | Articulo | 1 | tha | 20210107
40979 | 8957 | 3300 | -2 | S03KM0000005 | FILTRO TIPO PL | FILTRO TIPO PL | 16 | 16 | Articulo | 1 | tha | 20210107
40980 | 8957 | 1306 | -2 | P01OT0000389 | FIBRA ESPUMA FILTRANTE NEGRA 115MM 20/10 | FIBRA FILTRANTE NEGRA PARA FILTROS DE TOMA DE DETECTORES DE CO + NO2 | 16 | 16 | Articulo | 1 | tha | 20210107
40981 | 8957 | 2348 | -2 | P03KM0000005 | FIBRA FILTRANTE BLANCA C3/300 115X115 MM | FIBRA FILTRANTE BLANCA PARA FILTROS DE TOMA DE DETECTORES DE CO + NO2 | 16 | 16 | Articulo | 1 | tha | 20210107
40982 | 8957 | 7218 | -2 | S01KM0000050 | BOTE SENSOR NO2 | SENSOR ELECTROQUIMICO DE NO2 CON AMPLIFICADOR COMPLETO, RANGO DE MEDIDA DE 0 .. 5 ppm de NO2, MONTADO EN CARCASA | 1 | 1 | Articulo | 1 | tha | 20210107
40983 | 8957 | 12834 | -2 | S01KM0000061 | BOTE SENSOR CO PARA KMQ - V2 | SENSOR electroquímico de CO con amplificador completo con divisor de flujo, rango de medida de 0 .. 300 ppm (partes por millón de CO), montado en carcasa | 1 | 1 | Articulo | 1 | tha | 20210107
40984 | 8958 | 1227 | -2 | P01OT0000309 | FILTRO PG-11 31.009.20 | FILTRO FINO PG-11 PARA DETECTORES DE CO + NO2 | 2 | 2 | Articulo | 1 | tha | 20210107
40985 | 8958 | 3300 | -2 | S03KM0000005 | FILTRO TIPO PL | FILTRO TIPO PL | 16 | 16 | Articulo | 1 | tha | 20210107
40986 | 8958 | 1306 | -2 | P01OT0000389 | FIBRA ESPUMA FILTRANTE NEGRA 115MM 20/10 | FIBRA FILTRANTE NEGRA PARA FILTROS DE TOMA DE DETECTORES DE CO + NO2 | 16 | 16 | Articulo | 1 | tha | 20210107
40987 | 8958 | 2348 | -2 | P03KM0000005 | FIBRA FILTRANTE BLANCA C3/300 115X115 MM | FIBRA FILTRANTE BLANCA PARA FILTROS DE TOMA DE DETECTORES DE CO + NO2 | 16 | 16 | Articulo | 1 | tha | 20210107
40988 | 8958 | 7218 | -2 | S01KM0000050 | BOTE SENSOR NO2 | SENSOR ELECTROQUIMICO DE NO2 CON AMPLIFICADOR COMPLETO, RANGO DE MEDIDA DE 0 .. 5 ppm de NO2, MONTADO EN CARCASA | 1 | 1 | Articulo | 1 | tha | 20210107
40989 | 8958 | 12834 | -2 | S01KM0000061 | BOTE SENSOR CO PARA KMQ - V2 | SENSOR electroquímico de CO con amplificador completo con divisor de flujo, rango de medida de 0 .. 300 ppm (partes por millón de CO), montado en carcasa | 1 | 1 | Articulo | 1 | tha | 20210107
40990 | 8959 | 1227 | -2 | P01OT0000309 | FILTRO PG-11 31.009.20 | FILTRO FINO PG-11 PARA DETECTORES DE CO + NO2 | 1 | 1 | Articulo | 1 | tha | 20210107
40991 | 8959 | 3300 | -2 | S03KM0000005 | FILTRO TIPO PL | FILTRO TIPO PL | 6 | 6 | Articulo | 1 | tha | 20210107
40992 | 8959 | 1306 | -2 | P01OT0000389 | FIBRA ESPUMA FILTRANTE NEGRA 115MM 20/10 | FIBRA FILTRANTE NEGRA PARA FILTROS DE TOMA DE DETECTORES DE CO + NO2 | 6 | 6 | Articulo | 1 | tha | 20210107
40993 | 8959 | 2348 | -2 | P03KM0000005 | FIBRA FILTRANTE BLANCA C3/300 115X115 MM | FIBRA FILTRANTE BLANCA PARA FILTROS DE TOMA DE DETECTORES DE CO + NO2 | 6 | 6 | Articulo | 1 | tha | 20210107
40994 | 8959 | 7218 | -2 | S01KM0000050 | BOTE SENSOR NO2 | SENSOR ELECTROQUIMICO DE NO2 CON AMPLIFICADOR COMPLETO, RANGO DE MEDIDA DE 0 .. 5 ppm de NO2, MONTADO EN CARCASA | 1 | 1 | Articulo | 1 | tha | 20210107
40995 | 8959 | 12834 | -2 | S01KM0000061 | BOTE SENSOR CO PARA KMQ - V2 | SENSOR electroquímico de CO con amplificador completo con divisor de flujo, rango de medida de 0 .. 300 ppm (partes por millón de CO), montado en carcasa | 1 | 1 | Articulo | 1 | tha | 20210107
40996 | 8960 | 1227 | -2 | P01OT0000309 | FILTRO PG-11 31.009.20 | FILTRO FINO PG-11 PARA DETECTORES DE CO + NO2 | 1 | 1 | Articulo | 1 | tha | 20210107
40997 | 8960 | 1306 | -2 | P01OT0000389 | FIBRA ESPUMA FILTRANTE NEGRA 115MM 20/10 | FIBRA FILTRANTE NEGRA PARA FILTROS DE TOMA DE DETECTORES DE CO + NO2 | 1 | 1 | Articulo | 1 | tha | 20210107
40998 | 8960 | 2348 | -2 | P03KM0000005 | FIBRA FILTRANTE BLANCA C3/300 115X115 MM | FIBRA FILTRANTE BLANCA PARA FILTROS DE TOMA DE DETECTORES DE CO + NO2 | 1 | 1 | Articulo | 1 | tha | 20210107
40999 | 8960 | 3300 | -2 | S03KM0000005 | FILTRO TIPO PL | FILTRO de toma tipo PL en chapa embutida pintada al horno con fibras filtrantes negra y blanca, seg. IC-1608 | 1 | 1 | Articulo | 1 | tha | 20210107
41000 | 8960 | 7218 | -2 | S01KM0000050 | BOTE SENSOR NO2 | SENSOR ELECTROQUIMICO DE NO2 CON AMPLIFICADOR COMPLETO, RANGO DE MEDIDA DE 0 .. 5 ppm de NO2, MONTADO EN CARCASA | 1 | 1 | Articulo | 1 | tha | 20210107
41001 | 8960 | 12834 | -2 | S01KM0000061 | BOTE SENSOR CO PARA KMQ - V2 | SENSOR electroquímico de CO con amplificador completo con divisor de flujo, rango de medida de 0 .. 300 ppm (partes por millón de CO), montado en carcasa | 1 | 1 | Articulo | 1 | tha | 20210107
41002 | 8961 | 1227 | -2 | P01OT0000309 | FILTRO PG-11 31.009.20 | FILTRO FINO PG-11 PARA DETECTORES DE CO + NO2 | 1 | 1 | Articulo | 1 | tha | 20210107
41003 | 8961 | 1306 | -2 | P01OT0000389 | FIBRA ESPUMA FILTRANTE NEGRA 115MM 20/10 | FIBRA FILTRANTE NEGRA PARA FILTROS DE TOMA DE DETECTORES DE CO + NO2 | 1 | 1 | Articulo | 1 | tha | 20210107
41004 | 8961 | 2348 | -2 | P03KM0000005 | FIBRA FILTRANTE BLANCA C3/300 115X115 MM | FIBRA FILTRANTE BLANCA PARA FILTROS DE TOMA DE DETECTORES DE CO + NO2 | 1 | 1 | Articulo | 1 | tha | 20210107
41005 | 8961 | 3300 | -2 | S03KM0000005 | FILTRO TIPO PL | FILTRO de toma tipo PL en chapa embutida pintada al horno con fibras filtrantes negra y blanca, seg. IC-1608 | 1 | 1 | Articulo | 1 | tha | 20210107
41006 | 8961 | 7218 | -2 | S01KM0000050 | BOTE SENSOR NO2 | SENSOR ELECTROQUIMICO DE NO2 CON AMPLIFICADOR COMPLETO, RANGO DE MEDIDA DE 0 .. 5 ppm de NO2, MONTADO EN CARCASA | 1 | 1 | Articulo | 1 | tha | 20210107
41007 | 8961 | 12834 | -2 | S01KM0000061 | BOTE SENSOR CO PARA KMQ - V2 | SENSOR electroquímico de CO con amplificador completo con divisor de flujo, rango de medida de 0 .. 300 ppm (partes por millón de CO), montado en carcasa | 1 | 1 | Articulo | 1 | tha | 20210107
41008 | 8962 | 1227 | -2 | P01OT0000309 | FILTRO PG-11 31.009.20 | FILTRO FINO PG-11 PARA DETECTORES DE CO + NO2 | 2 | 2 | Articulo | 1 | tha | 20210107
41009 | 8962 | 2902 | -2 | S01KM0000008 | BOTE SENSOR CO PARA KMQ | SENSOR ELECTROQUIMICO DE CO CON AMPLIFICADOR COMPLETO, RANGO DE MEDIDA DE 0 .. 300 ppm de CO, MONTADO EN CARCASA | 1 | 1 | Articulo | 1 | tha | 20210107
41010 | 8962 | 3300 | -2 | S03KM0000005 | FILTRO TIPO PL | FILTRO TIPO PL | 20 | 20 | Articulo | 1 | tha | 20210107
41011 | 8962 | 1306 | -2 | P01OT0000389 | FIBRA ESPUMA FILTRANTE NEGRA 115MM 20/10 | FIBRA FILTRANTE NEGRA PARA FILTROS DE TOMA DE DETECTORES DE CO + NO2 | 20 | 20 | Articulo | 1 | tha | 20210107
41012 | 8962 | 2348 | -2 | P03KM0000005 | FIBRA FILTRANTE BLANCA C3/300 115X115 MM | FIBRA FILTRANTE BLANCA PARA FILTROS DE TOMA DE DETECTORES DE CO + NO2 | 20 | 20 | Articulo | 1 | tha | 20210107
41013 | 8962 | 12834 | -2 | S01KM0000061 | BOTE SENSOR CO PARA KMQ - V2 | SENSOR electroquímico de CO con amplificador completo con divisor de flujo, rango de medida de 0 .. 300 ppm (partes por millón de CO), montado en carcasa | 1 | 1 | Articulo | 1 | tha | 20210107
41014 | 8963 | 1227 | -2 | P01OT0000309 | FILTRO PG-11 31.009.20 | FILTRO FINO PG-11 PARA DETECTORES DE CO + NO2 | 2 | 2 | Articulo | 1 | tha | 20210107
41015 | 8963 | 2902 | -2 | S01KM0000008 | BOTE SENSOR CO PARA KMQ | SENSOR ELECTROQUIMICO DE CO CON AMPLIFICADOR COMPLETO, RANGO DE MEDIDA DE 0 .. 300 ppm de CO, MONTADO EN CARCASA | 1 | 1 | Articulo | 1 | tha | 20210107
41016 | 8963 | 3300 | -2 | S03KM0000005 | FILTRO TIPO PL | FILTRO TIPO PL | 20 | 20 | Articulo | 1 | tha | 20210107
41017 | 8963 | 1306 | -2 | P01OT0000389 | FIBRA ESPUMA FILTRANTE NEGRA 115MM 20/10 | FIBRA FILTRANTE NEGRA PARA FILTROS DE TOMA DE DETECTORES DE CO + NO2 | 20 | 20 | Articulo | 1 | tha | 20210107
41018 | 8963 | 2348 | -2 | P03KM0000005 | FIBRA FILTRANTE BLANCA C3/300 115X115 MM | FIBRA FILTRANTE BLANCA PARA FILTROS DE TOMA DE DETECTORES DE CO + NO2 | 20 | 20 | Articulo | 1 | tha | 20210107
41019 | 8963 | 12834 | -2 | S01KM0000061 | BOTE SENSOR CO PARA KMQ - V2 | SENSOR electroquímico de CO con amplificador completo con divisor de flujo, rango de medida de 0 .. 300 ppm (partes por millón de CO), montado en carcasa | 1 | 1 | Articulo | 1 | tha | 20210107
41020 | 8964 | 1227 | -2 | P01OT0000309 | FILTRO PG-11 31.009.20 | FILTRO FINO PG-11 PARA DETECTORES DE CO + NO2 | 2 | 2 | Articulo | 1 | tha | 20210107
41021 | 8964 | 2902 | -2 | S01KM0000008 | BOTE SENSOR CO PARA KMQ | SENSOR ELECTROQUIMICO DE CO CON AMPLIFICADOR COMPLETO, RANGO DE MEDIDA DE 0 .. 300 ppm de CO, MONTADO EN CARCASA | 1 | 1 | Articulo | 1 | tha | 20210107
41022 | 8964 | 3300 | -2 | S03KM0000005 | FILTRO TIPO PL | FILTRO TIPO PL | 12 | 12 | Articulo | 1 | tha | 20210107
41023 | 8964 | 1306 | -2 | P01OT0000389 | FIBRA ESPUMA FILTRANTE NEGRA 115MM 20/10 | FIBRA FILTRANTE NEGRA PARA FILTROS DE TOMA DE DETECTORES DE CO + NO2 | 12 | 12 | Articulo | 1 | tha | 20210107
41024 | 8964 | 2348 | -2 | P03KM0000005 | FIBRA FILTRANTE BLANCA C3/300 115X115 MM | FIBRA FILTRANTE BLANCA PARA FILTROS DE TOMA DE DETECTORES DE CO + NO2 | 12 | 12 | Articulo | 1 | tha | 20210107
41025 | 8964 | 12834 | -2 | S01KM0000061 | BOTE SENSOR CO PARA KMQ - V2 | SENSOR electroquímico de CO con amplificador completo con divisor de flujo, rango de medida de 0 .. 300 ppm (partes por millón de CO), montado en carcasa | 1 | 1 | Articulo | 1 | tha | 20210107
41026 | 8965 | 1227 | -2 | P01OT0000309 | FILTRO PG-11 31.009.20 | FILTRO FINO PG-11 PARA DETECTORES DE CO + NO2 | 2 | 2 | Articulo | 1 | tha | 20210107
41027 | 8965 | 2902 | -2 | S01KM0000008 | BOTE SENSOR CO PARA KMQ | SENSOR ELECTROQUIMICO DE CO CON AMPLIFICADOR COMPLETO, RANGO DE MEDIDA DE 0 .. 300 ppm de CO, MONTADO EN CARCASA | 1 | 1 | Articulo | 1 | tha | 20210107
41028 | 8965 | 3300 | -2 | S03KM0000005 | FILTRO TIPO PL | FILTRO TIPO PL | 12 | 12 | Articulo | 1 | tha | 20210107
41029 | 8965 | 1306 | -2 | P01OT0000389 | FIBRA ESPUMA FILTRANTE NEGRA 115MM 20/10 | FIBRA FILTRANTE NEGRA PARA FILTROS DE TOMA DE DETECTORES DE CO + NO2 | 12 | 12 | Articulo | 1 | tha | 20210107
41030 | 8965 | 2348 | -2 | P03KM0000005 | FIBRA FILTRANTE BLANCA C3/300 115X115 MM | FIBRA FILTRANTE BLANCA PARA FILTROS DE TOMA DE DETECTORES DE CO + NO2 | 12 | 12 | Articulo | 1 | tha | 20210107
41031 | 8965 | 12834 | -2 | S01KM0000061 | BOTE SENSOR CO PARA KMQ - V2 | SENSOR electroquímico de CO con amplificador completo con divisor de flujo, rango de medida de 0 .. 300 ppm (partes por millón de CO), montado en carcasa | 1 | 1 | Articulo | 1 | tha | 20210107
41032 | 8966 | 1227 | -2 | P01OT0000309 | FILTRO PG-11 31.009.20 | FILTRO FINO PG-11 PARA DETECTORES DE CO + NO2 | 2 | 2 | Articulo | 1 | tha | 20210107
41033 | 8966 | 2902 | -2 | S01KM0000008 | BOTE SENSOR CO PARA KMQ | SENSOR ELECTROQUIMICO DE CO CON AMPLIFICADOR COMPLETO, RANGO DE MEDIDA DE 0 .. 300 ppm de CO, MONTADO EN CARCASA | 1 | 1 | Articulo | 1 | tha | 20210107
41034 | 8966 | 3300 | -2 | S03KM0000005 | FILTRO TIPO PL | FILTRO TIPO PL | 12 | 12 | Articulo | 1 | tha | 20210107
41035 | 8966 | 1306 | -2 | P01OT0000389 | FIBRA ESPUMA FILTRANTE NEGRA 115MM 20/10 | FIBRA FILTRANTE NEGRA PARA FILTROS DE TOMA DE DETECTORES DE CO + NO2 | 12 | 12 | Articulo | 1 | tha | 20210107
41036 | 8966 | 2348 | -2 | P03KM0000005 | FIBRA FILTRANTE BLANCA C3/300 115X115 MM | FIBRA FILTRANTE BLANCA PARA FILTROS DE TOMA DE DETECTORES DE CO + NO2 | 12 | 12 | Articulo | 1 | tha | 20210107
41037 | 8966 | 12834 | -2 | S01KM0000061 | BOTE SENSOR CO PARA KMQ - V2 | SENSOR electroquímico de CO con amplificador completo con divisor de flujo, rango de medida de 0 .. 300 ppm (partes por millón de CO), montado en carcasa | 1 | 1 | Articulo | 1 | tha | 20210107
41038 | 8967 | 1227 | -2 | P01OT0000309 | FILTRO PG-11 31.009.20 | FILTRO FINO PG-11 PARA DETECTORES DE CO + NO2 | 2 | 2 | Articulo | 1 | tha | 20210107
41039 | 8967 | 2902 | -2 | S01KM0000008 | BOTE SENSOR CO PARA KMQ | SENSOR ELECTROQUIMICO DE CO CON AMPLIFICADOR COMPLETO, RANGO DE MEDIDA DE 0 .. 300 ppm de CO, MONTADO EN CARCASA | 1 | 1 | Articulo | 1 | tha | 20210107
41040 | 8967 | 3300 | -2 | S03KM0000005 | FILTRO TIPO PL | FILTRO TIPO PL | 20 | 20 | Articulo | 1 | tha | 20210107
41041 | 8967 | 1306 | -2 | P01OT0000389 | FIBRA ESPUMA FILTRANTE NEGRA 115MM 20/10 | FIBRA FILTRANTE NEGRA PARA FILTROS DE TOMA DE DETECTORES DE CO + NO2 | 20 | 20 | Articulo | 1 | tha | 20210107
41042 | 8967 | 2348 | -2 | P03KM0000005 | FIBRA FILTRANTE BLANCA C3/300 115X115 MM | FIBRA FILTRANTE BLANCA PARA FILTROS DE TOMA DE DETECTORES DE CO + NO2 | 20 | 20 | Articulo | 1 | tha | 20210107
41043 | 8967 | 12834 | -2 | S01KM0000061 | BOTE SENSOR CO PARA KMQ - V2 | SENSOR electroquímico de CO con amplificador completo, rango de medida de 0 .. 300 ppm (partes por millón de CO), montado en carcasa | 1 | 1 | Articulo | 1 | tha | 20210107
41044 | 8968 | 1227 | -2 | P01OT0000309 | FILTRO PG-11 31.009.20 | FILTRO FINO PG-11 PARA DETECTORES DE CO + NO2 | 2 | 2 | Articulo | 1 | tha | 20210107
41045 | 8968 | 2902 | -2 | S01KM0000008 | BOTE SENSOR CO PARA KMQ | SENSOR ELECTROQUIMICO DE CO CON AMPLIFICADOR COMPLETO, RANGO DE MEDIDA DE 0 .. 300 ppm de CO, MONTADO EN CARCASA | 1 | 1 | Articulo | 1 | tha | 20210107
41046 | 8968 | 3300 | -2 | S03KM0000005 | FILTRO TIPO PL | FILTRO TIPO PL | 20 | 20 | Articulo | 1 | tha | 20210107
41047 | 8968 | 1306 | -2 | P01OT0000389 | FIBRA ESPUMA FILTRANTE NEGRA 115MM 20/10 | FIBRA FILTRANTE NEGRA PARA FILTROS DE TOMA DE DETECTORES DE CO + NO2 | 20 | 20 | Articulo | 1 | tha | 20210107
41048 | 8968 | 2348 | -2 | P03KM0000005 | FIBRA FILTRANTE BLANCA C3/300 115X115 MM | FIBRA FILTRANTE BLANCA PARA FILTROS DE TOMA DE DETECTORES DE CO + NO2 | 20 | 20 | Articulo | 1 | tha | 20210107
41049 | 8968 | 12834 | -2 | S01KM0000061 | BOTE SENSOR CO PARA KMQ - V2 | SENSOR electroquímico de CO con amplificador completo, rango de medida de 0 .. 300 ppm (partes por millón de CO), montado en carcasa | 1 | 1 | Articulo | 1 | tha | 20210107
41050 | 8969 | 1227 | -2 | P01OT0000309 | FILTRO PG-11 31.009.20 | FILTRO FINO PG-11 PARA DETECTORES DE CO + NO2 | 2 | 2 | Articulo | 1 | tha | 20210107
41051 | 8969 | 2902 | -2 | S01KM0000008 | BOTE SENSOR CO PARA KMQ | SENSOR ELECTROQUIMICO DE CO CON AMPLIFICADOR COMPLETO, RANGO DE MEDIDA DE 0 .. 300 ppm de CO, MONTADO EN CARCASA | 1 | 1 | Articulo | 1 | tha | 20210107
41052 | 8969 | 3300 | -2 | S03KM0000005 | FILTRO TIPO PL | FILTRO TIPO PL | 20 | 20 | Articulo | 1 | tha | 20210107
41053 | 8969 | 1306 | -2 | P01OT0000389 | FIBRA ESPUMA FILTRANTE NEGRA 115MM 20/10 | FIBRA FILTRANTE NEGRA PARA FILTROS DE TOMA DE DETECTORES DE CO + NO2 | 20 | 20 | Articulo | 1 | tha | 20210107
41054 | 8969 | 2348 | -2 | P03KM0000005 | FIBRA FILTRANTE BLANCA C3/300 115X115 MM | FIBRA FILTRANTE BLANCA PARA FILTROS DE TOMA DE DETECTORES DE CO + NO2 | 20 | 20 | Articulo | 1 | tha | 20210107
41055 | 8969 | 12834 | -2 | S01KM0000061 | BOTE SENSOR CO PARA KMQ - V2 | SENSOR electroquímico de CO con amplificador completo, rango de medida de 0 .. 300 ppm (partes por millón de CO), montado en carcasa | 1 | 1 | Articulo | 1 | tha | 20210107
41056 | 8970 | 1227 | -2 | P01OT0000309 | FILTRO PG-11 31.009.20 | FILTRO FINO PG-11 PARA DETECTORES DE CO + NO2 | 2 | 2 | Articulo | 1 | tha | 20210107
41057 | 8970 | 2902 | -2 | S01KM0000008 | BOTE SENSOR CO PARA KMQ | SENSOR ELECTROQUIMICO DE CO CON AMPLIFICADOR COMPLETO, RANGO DE MEDIDA DE 0 .. 300 ppm de CO, MONTADO EN CARCASA | 1 | 1 | Articulo | 1 | tha | 20210107
41058 | 8970 | 3300 | -2 | S03KM0000005 | FILTRO TIPO PL | FILTRO TIPO PL | 16 | 16 | Articulo | 1 | tha | 20210107
41059 | 8970 | 1306 | -2 | P01OT0000389 | FIBRA ESPUMA FILTRANTE NEGRA 115MM 20/10 | FIBRA FILTRANTE NEGRA PARA FILTROS DE TOMA DE DETECTORES DE CO + NO2 | 16 | 16 | Articulo | 1 | tha | 20210107
41060 | 8970 | 2348 | -2 | P03KM0000005 | FIBRA FILTRANTE BLANCA C3/300 115X115 MM | FIBRA FILTRANTE BLANCA PARA FILTROS DE TOMA DE DETECTORES DE CO + NO2 | 16 | 16 | Articulo | 1 | tha | 20210107
41061 | 8970 | 12834 | -2 | S01KM0000061 | BOTE SENSOR CO PARA KMQ - V2 | SENSOR electroquímico de CO con amplificador completo, rango de medida de 0 .. 300 ppm (partes por millón de CO), montado en carcasa | 1 | 1 | Articulo | 1 | tha | 20210107
41062 | 8971 | 1227 | -2 | P01OT0000309 | FILTRO PG-11 31.009.20 | FILTRO FINO PG-11 PARA DETECTORES DE CO + NO2 | 2 | 2 | Articulo | 1 | tha | 20210107
41063 | 8971 | 2902 | -2 | S01KM0000008 | BOTE SENSOR CO PARA KMQ | SENSOR ELECTROQUIMICO DE CO CON AMPLIFICADOR COMPLETO, RANGO DE MEDIDA DE 0 .. 300 ppm de CO, MONTADO EN CARCASA | 1 | 1 | Articulo | 1 | tha | 20210107
41064 | 8971 | 3300 | -2 | S03KM0000005 | FILTRO TIPO PL | FILTRO TIPO PL | 16 | 16 | Articulo | 1 | tha | 20210107
41065 | 8971 | 1306 | -2 | P01OT0000389 | FIBRA ESPUMA FILTRANTE NEGRA 115MM 20/10 | FIBRA FILTRANTE NEGRA PARA FILTROS DE TOMA DE DETECTORES DE CO + NO2 | 16 | 16 | Articulo | 1 | tha | 20210107
41066 | 8971 | 2348 | -2 | P03KM0000005 | FIBRA FILTRANTE BLANCA C3/300 115X115 MM | FIBRA FILTRANTE BLANCA PARA FILTROS DE TOMA DE DETECTORES DE CO + NO2 | 16 | 16 | Articulo | 1 | tha | 20210107
41067 | 8971 | 12834 | -2 | S01KM0000061 | BOTE SENSOR CO PARA KMQ - V2 | SENSOR electroquímico de CO con amplificador completo, rango de medida de 0 .. 300 ppm (partes por millón de CO), montado en carcasa | 1 | 1 | Articulo | 1 | tha | 20210107
41068 | 8972 | 1227 | -2 | P01OT0000309 | FILTRO PG-11 31.009.20 | FILTRO FINO PG-11 PARA DETECTORES DE CO + NO2 | 2 | 2 | Articulo | 1 | tha | 20210107
41069 | 8972 | 2902 | -2 | S01KM0000008 | BOTE SENSOR CO PARA KMQ | SENSOR ELECTROQUIMICO DE CO CON AMPLIFICADOR COMPLETO, RANGO DE MEDIDA DE 0 .. 300 ppm de CO, MONTADO EN CARCASA | 1 | 1 | Articulo | 1 | tha | 20210107
41070 | 8972 | 3300 | -2 | S03KM0000005 | FILTRO TIPO PL | FILTRO TIPO PL | 16 | 16 | Articulo | 1 | tha | 20210107
41071 | 8972 | 1306 | -2 | P01OT0000389 | FIBRA ESPUMA FILTRANTE NEGRA 115MM 20/10 | FIBRA FILTRANTE NEGRA PARA FILTROS DE TOMA DE DETECTORES DE CO + NO2 | 16 | 16 | Articulo | 1 | tha | 20210107
41072 | 8972 | 2348 | -2 | P03KM0000005 | FIBRA FILTRANTE BLANCA C3/300 115X115 MM | FIBRA FILTRANTE BLANCA PARA FILTROS DE TOMA DE DETECTORES DE CO + NO2 | 16 | 16 | Articulo | 1 | tha | 20210107
41073 | 8972 | 12834 | -2 | S01KM0000061 | BOTE SENSOR CO PARA KMQ - V2 | SENSOR electroquímico de CO con amplificador completo, rango de medida de 0 .. 300 ppm (partes por millón de CO), montado en carcasa | 1 | 1 | Articulo | 1 | tha | 20210107
41074 | 8973 | 1227 | -2 | P01OT0000309 | FILTRO PG-11 31.009.20 | FILTRO FINO PG-11 PARA DETECTORES DE CO + NO2 | 2 | 2 | Articulo | 1 | tha | 20210107
41075 | 8973 | 2902 | -2 | S01KM0000008 | BOTE SENSOR CO PARA KMQ | SENSOR ELECTROQUIMICO DE CO CON AMPLIFICADOR COMPLETO, RANGO DE MEDIDA DE 0 .. 300 ppm de CO, MONTADO EN CARCASA | 1 | 1 | Articulo | 1 | tha | 20210107
41076 | 8973 | 3300 | -2 | S03KM0000005 | FILTRO TIPO PL | FILTRO TIPO PL | 16 | 16 | Articulo | 1 | tha | 20210107
41077 | 8973 | 1306 | -2 | P01OT0000389 | FIBRA ESPUMA FILTRANTE NEGRA 115MM 20/10 | FIBRA FILTRANTE NEGRA PARA FILTROS DE TOMA DE DETECTORES DE CO + NO2 | 16 | 16 | Articulo | 1 | tha | 20210107
41078 | 8973 | 2348 | -2 | P03KM0000005 | FIBRA FILTRANTE BLANCA C3/300 115X115 MM | FIBRA FILTRANTE BLANCA PARA FILTROS DE TOMA DE DETECTORES DE CO + NO2 | 16 | 16 | Articulo | 1 | tha | 20210107
41079 | 8973 | 12834 | -2 | S01KM0000061 | BOTE SENSOR CO PARA KMQ - V2 | SENSOR electroquímico de CO con amplificador completo, rango de medida de 0 .. 300 ppm (partes por millón de CO), montado en carcasa | 1 | 1 | Articulo | 1 | tha | 20210107
41080 | 8974 | 1227 | -2 | P01OT0000309 | FILTRO PG-11 31.009.20 | FILTRO FINO PG-11 PARA DETECTORES DE CO + NO2 | 2 | 2 | Articulo | 1 | tha | 20210107
41081 | 8974 | 2902 | -2 | S01KM0000008 | BOTE SENSOR CO PARA KMQ | SENSOR ELECTROQUIMICO DE CO CON AMPLIFICADOR COMPLETO, RANGO DE MEDIDA DE 0 .. 300 ppm de CO, MONTADO EN CARCASA | 1 | 1 | Articulo | 1 | tha | 20210107
41082 | 8974 | 3300 | -2 | S03KM0000005 | FILTRO TIPO PL | FILTRO TIPO PL | 16 | 16 | Articulo | 1 | tha | 20210107
41083 | 8974 | 1306 | -2 | P01OT0000389 | FIBRA ESPUMA FILTRANTE NEGRA 115MM 20/10 | FIBRA FILTRANTE NEGRA PARA FILTROS DE TOMA DE DETECTORES DE CO + NO2 | 16 | 16 | Articulo | 1 | tha | 20210107
41084 | 8974 | 2348 | -2 | P03KM0000005 | FIBRA FILTRANTE BLANCA C3/300 115X115 MM | FIBRA FILTRANTE BLANCA PARA FILTROS DE TOMA DE DETECTORES DE CO + NO2 | 16 | 16 | Articulo | 1 | tha | 20210107
41085 | 8974 | 12834 | -2 | S01KM0000061 | BOTE SENSOR CO PARA KMQ - V2 | SENSOR electroquímico de CO con amplificador completo, rango de medida de 0 .. 300 ppm (partes por millón de CO), montado en carcasa | 1 | 1 | Articulo | 1 | tha | 20210107
41086 | 8975 | 1227 | -2 | P01OT0000309 | FILTRO PG-11 31.009.20 | FILTRO FINO PG-11 PARA DETECTORES DE CO + NO2 | 2 | 2 | Articulo | 1 | tha | 20210107
41087 | 8975 | 2902 | -2 | S01KM0000008 | BOTE SENSOR CO PARA KMQ | SENSOR ELECTROQUIMICO DE CO CON AMPLIFICADOR COMPLETO, RANGO DE MEDIDA DE 0 .. 300 ppm de CO, MONTADO EN CARCASA | 1 | 1 | Articulo | 1 | tha | 20210107
41088 | 8975 | 3300 | -2 | S03KM0000005 | FILTRO TIPO PL | FILTRO TIPO PL | 16 | 16 | Articulo | 1 | tha | 20210107
41089 | 8975 | 1306 | -2 | P01OT0000389 | FIBRA ESPUMA FILTRANTE NEGRA 115MM 20/10 | FIBRA FILTRANTE NEGRA PARA FILTROS DE TOMA DE DETECTORES DE CO + NO2 | 16 | 16 | Articulo | 1 | tha | 20210107
41090 | 8975 | 2348 | -2 | P03KM0000005 | FIBRA FILTRANTE BLANCA C3/300 115X115 MM | FIBRA FILTRANTE BLANCA PARA FILTROS DE TOMA DE DETECTORES DE CO + NO2 | 16 | 16 | Articulo | 1 | tha | 20210107
41091 | 8975 | 12834 | -2 | S01KM0000061 | BOTE SENSOR CO PARA KMQ - V2 | SENSOR electroquímico de CO con amplificador completo, rango de medida de 0 .. 300 ppm (partes por millón de CO), montado en carcasa | 1 | 1 | Articulo | 1 | tha | 20210107
41092 | 8976 | 1227 | -2 | P01OT0000309 | FILTRO PG-11 31.009.20 | FILTRO FINO PG-11 PARA DETECTORES DE CO + NO2 | 2 | 2 | Articulo | 1 | tha | 20210107
41093 | 8976 | 2902 | -2 | S01KM0000008 | BOTE SENSOR CO PARA KMQ | SENSOR ELECTROQUIMICO DE CO CON AMPLIFICADOR COMPLETO, RANGO DE MEDIDA DE 0 .. 300 ppm de CO, MONTADO EN CARCASA | 1 | 1 | Articulo | 1 | tha | 20210107
41094 | 8976 | 3300 | -2 | S03KM0000005 | FILTRO TIPO PL | FILTRO TIPO PL | 16 | 16 | Articulo | 1 | tha | 20210107
41095 | 8976 | 1306 | -2 | P01OT0000389 | FIBRA ESPUMA FILTRANTE NEGRA 115MM 20/10 | FIBRA FILTRANTE NEGRA PARA FILTROS DE TOMA DE DETECTORES DE CO + NO2 | 16 | 16 | Articulo | 1 | tha | 20210107
41096 | 8976 | 2348 | -2 | P03KM0000005 | FIBRA FILTRANTE BLANCA C3/300 115X115 MM | FIBRA FILTRANTE BLANCA PARA FILTROS DE TOMA DE DETECTORES DE CO + NO2 | 16 | 16 | Articulo | 1 | tha | 20210107
41097 | 8976 | 12834 | -2 | S01KM0000061 | BOTE SENSOR CO PARA KMQ - V2 | SENSOR electroquímico de CO con amplificador completo, rango de medida de 0 .. 300 ppm (partes por millón de CO), montado en carcasa | 1 | 1 | Articulo | 1 | tha | 20210107
41098 | 8977 | 1227 | -2 | P01OT0000309 | FILTRO PG-11 31.009.20 | FILTRO FINO PG-11 PARA DETECTORES DE CO + NO2 | 2 | 2 | Articulo | 1 | tha | 20210107
41099 | 8977 | 2902 | -2 | S01KM0000008 | BOTE SENSOR CO PARA KMQ | SENSOR ELECTROQUIMICO DE CO CON AMPLIFICADOR COMPLETO, RANGO DE MEDIDA DE 0 .. 300 ppm de CO, MONTADO EN CARCASA | 1 | 1 | Articulo | 1 | tha | 20210107
41100 | 8977 | 3300 | -2 | S03KM0000005 | FILTRO TIPO PL | FILTRO TIPO PL | 16 | 16 | Articulo | 1 | tha | 20210107
41101 | 8977 | 1306 | -2 | P01OT0000389 | FIBRA ESPUMA FILTRANTE NEGRA 115MM 20/10 | FIBRA FILTRANTE NEGRA PARA FILTROS DE TOMA DE DETECTORES DE CO + NO2 | 16 | 16 | Articulo | 1 | tha | 20210107
41102 | 8977 | 2348 | -2 | P03KM0000005 | FIBRA FILTRANTE BLANCA C3/300 115X115 MM | FIBRA FILTRANTE BLANCA PARA FILTROS DE TOMA DE DETECTORES DE CO + NO2 | 16 | 16 | Articulo | 1 | tha | 20210107
41103 | 8977 | 12834 | -2 | S01KM0000061 | BOTE SENSOR CO PARA KMQ - V2 | SENSOR electroquímico de CO con amplificador completo, rango de medida de 0 .. 300 ppm (partes por millón de CO), montado en carcasa | 1 | 1 | Articulo | 1 | tha | 20210107
41104 | 8978 | 1227 | -2 | P01OT0000309 | FILTRO PG-11 31.009.20 | FILTRO FINO PG-11 PARA DETECTORES DE CO + NO2 | 2 | 2 | Articulo | 1 | tha | 20210107
41105 | 8978 | 2902 | -2 | S01KM0000008 | BOTE SENSOR CO PARA KMQ | SENSOR ELECTROQUIMICO DE CO CON AMPLIFICADOR COMPLETO, RANGO DE MEDIDA DE 0 .. 300 ppm de CO, MONTADO EN CARCASA | 1 | 1 | Articulo | 1 | tha | 20210107
41106 | 8978 | 3300 | -2 | S03KM0000005 | FILTRO TIPO PL | FILTRO TIPO PL | 16 | 16 | Articulo | 1 | tha | 20210107
41107 | 8978 | 1306 | -2 | P01OT0000389 | FIBRA ESPUMA FILTRANTE NEGRA 115MM 20/10 | FIBRA FILTRANTE NEGRA PARA FILTROS DE TOMA DE DETECTORES DE CO + NO2 | 16 | 16 | Articulo | 1 | tha | 20210107
41108 | 8978 | 2348 | -2 | P03KM0000005 | FIBRA FILTRANTE BLANCA C3/300 115X115 MM | FIBRA FILTRANTE BLANCA PARA FILTROS DE TOMA DE DETECTORES DE CO + NO2 | 16 | 16 | Articulo | 1 | tha | 20210107
41109 | 8978 | 12834 | -2 | S01KM0000061 | BOTE SENSOR CO PARA KMQ - V2 | SENSOR electroquímico de CO con amplificador completo, rango de medida de 0 .. 300 ppm (partes por millón de CO), montado en carcasa | 1 | 1 | Articulo | 1 | tha | 20210107
41110 | 8979 | 1227 | -2 | P01OT0000309 | FILTRO PG-11 31.009.20 | FILTRO FINO PG-11 PARA DETECTORES DE CO + NO2 | 2 | 2 | Articulo | 1 | tha | 20210107
41111 | 8979 | 2902 | -2 | S01KM0000008 | BOTE SENSOR CO PARA KMQ | SENSOR ELECTROQUIMICO DE CO CON AMPLIFICADOR COMPLETO, RANGO DE MEDIDA DE 0 .. 300 ppm de CO, MONTADO EN CARCASA | 1 | 1 | Articulo | 1 | tha | 20210107
41112 | 8979 | 3300 | -2 | S03KM0000005 | FILTRO TIPO PL | FILTRO TIPO PL | 12 | 12 | Articulo | 1 | tha | 20210107
41113 | 8979 | 1306 | -2 | P01OT0000389 | FIBRA ESPUMA FILTRANTE NEGRA 115MM 20/10 | FIBRA FILTRANTE NEGRA PARA FILTROS DE TOMA DE DETECTORES DE CO + NO2 | 12 | 12 | Articulo | 1 | tha | 20210107
41114 | 8979 | 2348 | -2 | P03KM0000005 | FIBRA FILTRANTE BLANCA C3/300 115X115 MM | FIBRA FILTRANTE BLANCA PARA FILTROS DE TOMA DE DETECTORES DE CO + NO2 | 12 | 12 | Articulo | 1 | tha | 20210107
41115 | 8979 | 12834 | -2 | S01KM0000061 | BOTE SENSOR CO PARA KMQ - V2 | SENSOR electroquímico de CO con amplificador completo con divisor de flujo, rango de medida de 0 .. 300 ppm (partes por millón de CO), montado en carcasa | 1 | 1 | Articulo | 1 | tha | 20210107
41116 | 8979 | 7218 | -2 | S01KM0000050 | BOTE SENSOR NO2 | SENSOR Electroquímico de NO2 con amplificador completo con divisor de flujo, rango de medida de 0 .. 5 ppm de NO2, montado en carcasa | 1 | 1 | Articulo | 1 | tha | 20210107
41117 | 8979 | 13333 | -2 | P01KM0000059 | BOMBA ASPIRACION KNF PM31008-811 | Bomba de Aspiración para Detectores de gases KMQ 212 CO ND tipo PM 31008-811 | 1 | 1 | Articulo | 1 | tha | 20210107
41118 | 8980 | 1227 | -2 | P01OT0000309 | FILTRO PG-11 31.009.20 | FILTRO FINO PG-11 PARA DETECTORES DE CO + NO2 | 2 | 2 | Articulo | 1 | tha | 20210107
41119 | 8980 | 2902 | -2 | S01KM0000008 | BOTE SENSOR CO PARA KMQ | SENSOR ELECTROQUIMICO DE CO CON AMPLIFICADOR COMPLETO, RANGO DE MEDIDA DE 0 .. 300 ppm de CO, MONTADO EN CARCASA | 1 | 1 | Articulo | 1 | tha | 20210107
41120 | 8980 | 3300 | -2 | S03KM0000005 | FILTRO TIPO PL | FILTRO TIPO PL | 12 | 12 | Articulo | 1 | tha | 20210107
41121 | 8980 | 1306 | -2 | P01OT0000389 | FIBRA ESPUMA FILTRANTE NEGRA 115MM 20/10 | FIBRA FILTRANTE NEGRA PARA FILTROS DE TOMA DE DETECTORES DE CO + NO2 | 12 | 12 | Articulo | 1 | tha | 20210107
41122 | 8980 | 2348 | -2 | P03KM0000005 | FIBRA FILTRANTE BLANCA C3/300 115X115 MM | FIBRA FILTRANTE BLANCA PARA FILTROS DE TOMA DE DETECTORES DE CO + NO2 | 12 | 12 | Articulo | 1 | tha | 20210107
41123 | 8980 | 12834 | -2 | S01KM0000061 | BOTE SENSOR CO PARA KMQ - V2 | SENSOR electroquímico de CO con amplificador completo con divisor de flujo, rango de medida de 0 .. 300 ppm (partes por millón de CO), montado en carcasa | 1 | 1 | Articulo | 1 | tha | 20210107
41124 | 8980 | 7218 | -2 | S01KM0000050 | BOTE SENSOR NO2 | SENSOR Electroquímico de NO2 con amplificador completo con divisor de flujo, rango de medida de 0 .. 5 ppm de NO2, montado en carcasa | 1 | 1 | Articulo | 1 | tha | 20210107
41125 | 8980 | 13333 | -2 | P01KM0000059 | BOMBA ASPIRACION KNF PM31008-811 | Bomba de Aspiración para Detectores de gases KMQ 212 CO ND tipo PM 31008-811 | 1 | 1 | Articulo | 1 | tha | 20210107
41126 | 8981 | 1227 | -2 | P01OT0000309 | FILTRO PG-11 31.009.20 | FILTRO FINO PG-11 PARA DETECTORES DE CO + NO2 | 2 | 2 | Articulo | 1 | tha | 20210107
41127 | 8981 | 2902 | -2 | S01KM0000008 | BOTE SENSOR CO PARA KMQ | SENSOR ELECTROQUIMICO DE CO CON AMPLIFICADOR COMPLETO, RANGO DE MEDIDA DE 0 .. 300 ppm de CO, MONTADO EN CARCASA | 1 | 1 | Articulo | 1 | tha | 20210107
41128 | 8981 | 3300 | -2 | S03KM0000005 | FILTRO TIPO PL | FILTRO TIPO PL | 12 | 12 | Articulo | 1 | tha | 20210107
41129 | 8981 | 1306 | -2 | P01OT0000389 | FIBRA ESPUMA FILTRANTE NEGRA 115MM 20/10 | FIBRA FILTRANTE NEGRA PARA FILTROS DE TOMA DE DETECTORES DE CO + NO2 | 12 | 12 | Articulo | 1 | tha | 20210107
41130 | 8981 | 2348 | -2 | P03KM0000005 | FIBRA FILTRANTE BLANCA C3/300 115X115 MM | FIBRA FILTRANTE BLANCA PARA FILTROS DE TOMA DE DETECTORES DE CO + NO2 | 12 | 12 | Articulo | 1 | tha | 20210107
41131 | 8981 | 12834 | -2 | S01KM0000061 | BOTE SENSOR CO PARA KMQ - V2 | SENSOR electroquímico de CO con amplificador completo con divisor de flujo, rango de medida de 0 .. 300 ppm (partes por millón de CO), montado en carcasa | 1 | 1 | Articulo | 1 | tha | 20210107
41132 | 8981 | 7218 | -2 | S01KM0000050 | BOTE SENSOR NO2 | SENSOR Electroquímico de NO2 con amplificador completo con divisor de flujo, rango de medida de 0 .. 5 ppm de NO2, montado en carcasa | 1 | 1 | Articulo | 1 | tha | 20210107
41133 | 8981 | 13333 | -2 | P01KM0000059 | BOMBA ASPIRACION KNF PM31008-811 | Bomba de Aspiración para Detectores de gases KMQ 212 CO ND tipo PM 31008-811 | 1 | 1 | Articulo | 1 | tha | 20210107
41134 | 8982 | 1227 | -2 | P01OT0000309 | FILTRO PG-11 31.009.20 | FILTRO FINO PG-11 PARA DETECTORES DE CO + NO2 | 1 | 1 | Articulo | 1 | tha | 20210107
41135 | 8982 | 2902 | -2 | S01KM0000008 | BOTE SENSOR CO PARA KMQ | SENSOR ELECTROQUIMICO DE CO CON AMPLIFICADOR COMPLETO, RANGO DE MEDIDA DE 0 .. 300 ppm de CO, MONTADO EN CARCASA | 1 | 1 | Articulo | 1 | tha | 20210107
41136 | 8982 | 3300 | -2 | S03KM0000005 | FILTRO TIPO PL | FILTRO TIPO PL | 10 | 10 | Articulo | 1 | tha | 20210107
41137 | 8982 | 1306 | -2 | P01OT0000389 | FIBRA ESPUMA FILTRANTE NEGRA 115MM 20/10 | FIBRA FILTRANTE NEGRA PARA FILTROS DE TOMA DE DETECTORES DE CO + NO2 | 10 | 10 | Articulo | 1 | tha | 20210107
41138 | 8982 | 2348 | -2 | P03KM0000005 | FIBRA FILTRANTE BLANCA C3/300 115X115 MM | FIBRA FILTRANTE BLANCA PARA FILTROS DE TOMA DE DETECTORES DE CO + NO2 | 10 | 10 | Articulo | 1 | tha | 20210107
41139 | 8982 | 12834 | -2 | S01KM0000061 | BOTE SENSOR CO PARA KMQ - V2 | SENSOR electroquímico de CO con amplificador completo con divisor de flujo, rango de medida de 0 .. 300 ppm (partes por millón de CO), montado en carcasa | 1 | 1 | Articulo | 1 | tha | 20210107
41140 | 8982 | 7218 | -2 | S01KM0000050 | BOTE SENSOR NO2 | SENSOR Electroquímico de NO2 con amplificador completo con divisor de flujo, rango de medida de 0 .. 5 ppm de NO2, montado en carcasa | 1 | 1 | Articulo | 1 | tha | 20210107
41141 | 8982 | 13333 | -2 | P01KM0000059 | BOMBA ASPIRACION KNF PM31008-811 | Bomba de Aspiración para Detectores de gases KMQ 212 CO ND tipo PM 31008-811 | 1 | 1 | Articulo | 1 | tha | 20210107
41142 | 8983 | 1227 | -2 | P01OT0000309 | FILTRO PG-11 31.009.20 | FILTRO FINO PG-11 PARA DETECTORES DE CO + NO2 | 1 | 1 | Articulo | 1 | tha | 20210107
41143 | 8983 | 2902 | -2 | S01KM0000008 | BOTE SENSOR CO PARA KMQ | SENSOR ELECTROQUIMICO DE CO CON AMPLIFICADOR COMPLETO, RANGO DE MEDIDA DE 0 .. 300 ppm de CO, MONTADO EN CARCASA | 1 | 1 | Articulo | 1 | tha | 20210107
41144 | 8983 | 3300 | -2 | S03KM0000005 | FILTRO TIPO PL | FILTRO TIPO PL | 10 | 10 | Articulo | 1 | tha | 20210107
41145 | 8983 | 1306 | -2 | P01OT0000389 | FIBRA ESPUMA FILTRANTE NEGRA 115MM 20/10 | FIBRA FILTRANTE NEGRA PARA FILTROS DE TOMA DE DETECTORES DE CO + NO2 | 10 | 10 | Articulo | 1 | tha | 20210107
41146 | 8983 | 2348 | -2 | P03KM0000005 | FIBRA FILTRANTE BLANCA C3/300 115X115 MM | FIBRA FILTRANTE BLANCA PARA FILTROS DE TOMA DE DETECTORES DE CO + NO2 | 10 | 10 | Articulo | 1 | tha | 20210107
41147 | 8983 | 12834 | -2 | S01KM0000061 | BOTE SENSOR CO PARA KMQ - V2 | SENSOR electroquímico de CO con amplificador completo con divisor de flujo, rango de medida de 0 .. 300 ppm (partes por millón de CO), montado en carcasa | 1 | 1 | Articulo | 1 | tha | 20210107
41148 | 8983 | 7218 | -2 | S01KM0000050 | BOTE SENSOR NO2 | SENSOR Electroquímico de NO2 con amplificador completo con divisor de flujo, rango de medida de 0 .. 5 ppm de NO2, montado en carcasa | 1 | 1 | Articulo | 1 | tha | 20210107
41149 | 8983 | 13333 | -2 | P01KM0000059 | BOMBA ASPIRACION KNF PM31008-811 | Bomba de Aspiración para Detectores de gases KMQ 212 CO ND tipo PM 31008-811 | 1 | 1 | Articulo | 1 | tha | 20210107
41150 | 8984 | 1227 | -2 | P01OT0000309 | FILTRO PG-11 31.009.20 | FILTRO FINO PG-11 PARA DETECTORES DE CO + NO2 | 1 | 1 | Articulo | 1 | tha | 20210107
41151 | 8984 | 2902 | -2 | S01KM0000008 | BOTE SENSOR CO PARA KMQ | SENSOR ELECTROQUIMICO DE CO CON AMPLIFICADOR COMPLETO, RANGO DE MEDIDA DE 0 .. 300 ppm de CO, MONTADO EN CARCASA | 1 | 1 | Articulo | 1 | tha | 20210107
41152 | 8984 | 3300 | -2 | S03KM0000005 | FILTRO TIPO PL | FILTRO TIPO PL | 10 | 10 | Articulo | 1 | tha | 20210107
41153 | 8984 | 1306 | -2 | P01OT0000389 | FIBRA ESPUMA FILTRANTE NEGRA 115MM 20/10 | FIBRA FILTRANTE NEGRA PARA FILTROS DE TOMA DE DETECTORES DE CO + NO2 | 10 | 10 | Articulo | 1 | tha | 20210107
41154 | 8984 | 2348 | -2 | P03KM0000005 | FIBRA FILTRANTE BLANCA C3/300 115X115 MM | FIBRA FILTRANTE BLANCA PARA FILTROS DE TOMA DE DETECTORES DE CO + NO2 | 10 | 10 | Articulo | 1 | tha | 20210107
41155 | 8984 | 12834 | -2 | S01KM0000061 | BOTE SENSOR CO PARA KMQ - V2 | SENSOR electroquímico de CO con amplificador completo con divisor de flujo, rango de medida de 0 .. 300 ppm (partes por millón de CO), montado en carcasa | 1 | 1 | Articulo | 1 | tha | 20210107
41156 | 8984 | 7218 | -2 | S01KM0000050 | BOTE SENSOR NO2 | SENSOR Electroquímico de NO2 con amplificador completo con divisor de flujo, rango de medida de 0 .. 5 ppm de NO2, montado en carcasa | 1 | 1 | Articulo | 1 | tha | 20210107
41157 | 8984 | 13333 | -2 | P01KM0000059 | BOMBA ASPIRACION KNF PM31008-811 | Bomba de Aspiración para Detectores de gases KMQ 212 CO ND tipo PM 31008-811 | 1 | 1 | Articulo | 1 | tha | 20210107
41158 | 8985 | 1227 | -2 | P01OT0000309 | FILTRO PG-11 31.009.20 | FILTRO FINO PG-11 PARA DETECTORES DE CO + NO2 | 1 | 1 | Articulo | 1 | tha | 20210107
41159 | 8985 | 2902 | -2 | S01KM0000008 | BOTE SENSOR CO PARA KMQ | SENSOR ELECTROQUIMICO DE CO CON AMPLIFICADOR COMPLETO, RANGO DE MEDIDA DE 0 .. 300 ppm de CO, MONTADO EN CARCASA | 1 | 1 | Articulo | 1 | tha | 20210107
41160 | 8985 | 3300 | -2 | S03KM0000005 | FILTRO TIPO PL | FILTRO TIPO PL | 10 | 10 | Articulo | 1 | tha | 20210107
41161 | 8985 | 1306 | -2 | P01OT0000389 | FIBRA ESPUMA FILTRANTE NEGRA 115MM 20/10 | FIBRA FILTRANTE NEGRA PARA FILTROS DE TOMA DE DETECTORES DE CO + NO2 | 10 | 10 | Articulo | 1 | tha | 20210107
41162 | 8985 | 2348 | -2 | P03KM0000005 | FIBRA FILTRANTE BLANCA C3/300 115X115 MM | FIBRA FILTRANTE BLANCA PARA FILTROS DE TOMA DE DETECTORES DE CO + NO2 | 10 | 10 | Articulo | 1 | tha | 20210107
41163 | 8985 | 12834 | -2 | S01KM0000061 | BOTE SENSOR CO PARA KMQ - V2 | SENSOR electroquímico de CO con amplificador completo con divisor de flujo, rango de medida de 0 .. 300 ppm (partes por millón de CO), montado en carcasa | 1 | 1 | Articulo | 1 | tha | 20210107
41164 | 8985 | 7218 | -2 | S01KM0000050 | BOTE SENSOR NO2 | SENSOR Electroquímico de NO2 con amplificador completo con divisor de flujo, rango de medida de 0 .. 5 ppm de NO2, montado en carcasa | 1 | 1 | Articulo | 1 | tha | 20210107
41165 | 8985 | 13333 | -2 | P01KM0000059 | BOMBA ASPIRACION KNF PM31008-811 | Bomba de Aspiración para Detectores de gases KMQ 212 CO ND tipo PM 31008-811 | 1 | 1 | Articulo | 1 | tha | 20210107
41166 | 8986 | 1227 | -2 | P01OT0000309 | FILTRO PG-11 31.009.20 | FILTRO FINO PG-11 PARA DETECTORES DE CO + NO2 | 2 | 2 | Articulo | 1 | tha | 20210107
41167 | 8986 | 2902 | -2 | S01KM0000008 | BOTE SENSOR CO PARA KMQ | SENSOR ELECTROQUIMICO DE CO CON AMPLIFICADOR COMPLETO, RANGO DE MEDIDA DE 0 .. 300 ppm de CO, MONTADO EN CARCASA | 1 | 1 | Articulo | 1 | tha | 20210107
41168 | 8986 | 3300 | -2 | S03KM0000005 | FILTRO TIPO PL | FILTRO TIPO PL | 14 | 14 | Articulo | 1 | tha | 20210107
41169 | 8986 | 1306 | -2 | P01OT0000389 | FIBRA ESPUMA FILTRANTE NEGRA 115MM 20/10 | FIBRA FILTRANTE NEGRA PARA FILTROS DE TOMA DE DETECTORES DE CO + NO2 | 14 | 14 | Articulo | 1 | tha | 20210107
41170 | 8986 | 2348 | -2 | P03KM0000005 | FIBRA FILTRANTE BLANCA C3/300 115X115 MM | FIBRA FILTRANTE BLANCA PARA FILTROS DE TOMA DE DETECTORES DE CO + NO2 | 14 | 14 | Articulo | 1 | tha | 20210107
41171 | 8986 | 12834 | -2 | S01KM0000061 | BOTE SENSOR CO PARA KMQ - V2 | SENSOR electroquímico de CO con amplificador completo con divisor de flujo, rango de medida de 0 .. 300 ppm (partes por millón de CO), montado en carcasa | 1 | 1 | Articulo | 1 | tha | 20210107
41172 | 8986 | 7218 | -2 | S01KM0000050 | BOTE SENSOR NO2 | SENSOR Electroquímico de NO2 con amplificador completo con divisor de flujo, rango de medida de 0 .. 5 ppm de NO2, montado en carcasa | 1 | 1 | Articulo | 1 | tha | 20210107
41173 | 8986 | 13333 | -2 | P01KM0000059 | BOMBA ASPIRACION KNF PM31008-811 | Bomba de Aspiración para Detectores de gases KMQ 212 CO ND tipo PM 31008-811 | 1 | 1 | Articulo | 1 | tha | 20210107
41174 | 8987 | 1227 | -2 | P01OT0000309 | FILTRO PG-11 31.009.20 | FILTRO FINO PG-11 PARA DETECTORES DE CO + NO2 | 2 | 2 | Articulo | 1 | tha | 20210107
41175 | 8987 | 2902 | -2 | S01KM0000008 | BOTE SENSOR CO PARA KMQ | SENSOR ELECTROQUIMICO DE CO CON AMPLIFICADOR COMPLETO, RANGO DE MEDIDA DE 0 .. 300 ppm de CO, MONTADO EN CARCASA | 1 | 1 | Articulo | 1 | tha | 20210107
41176 | 8987 | 3300 | -2 | S03KM0000005 | FILTRO TIPO PL | FILTRO TIPO PL | 14 | 14 | Articulo | 1 | tha | 20210107
41177 | 8987 | 1306 | -2 | P01OT0000389 | FIBRA ESPUMA FILTRANTE NEGRA 115MM 20/10 | FIBRA FILTRANTE NEGRA PARA FILTROS DE TOMA DE DETECTORES DE CO + NO2 | 14 | 14 | Articulo | 1 | tha | 20210107
41178 | 8987 | 2348 | -2 | P03KM0000005 | FIBRA FILTRANTE BLANCA C3/300 115X115 MM | FIBRA FILTRANTE BLANCA PARA FILTROS DE TOMA DE DETECTORES DE CO + NO2 | 14 | 14 | Articulo | 1 | tha | 20210107
41179 | 8987 | 12834 | -2 | S01KM0000061 | BOTE SENSOR CO PARA KMQ - V2 | SENSOR electroquímico de CO con amplificador completo con divisor de flujo, rango de medida de 0 .. 300 ppm (partes por millón de CO), montado en carcasa | 1 | 1 | Articulo | 1 | tha | 20210107
41180 | 8987 | 7218 | -2 | S01KM0000050 | BOTE SENSOR NO2 | SENSOR Electroquímico de NO2 con amplificador completo con divisor de flujo, rango de medida de 0 .. 5 ppm de NO2, montado en carcasa | 1 | 1 | Articulo | 1 | tha | 20210107
41181 | 8987 | 13333 | -2 | P01KM0000059 | BOMBA ASPIRACION KNF PM31008-811 | Bomba de Aspiración para Detectores de gases KMQ 212 CO ND tipo PM 31008-811 | 1 | 1 | Articulo | 1 | tha | 20210107
41182 | 8988 | 1227 | -2 | P01OT0000309 | FILTRO PG-11 31.009.20 | FILTRO FINO PG-11 PARA DETECTORES DE CO + NO2 | 2 | 2 | Articulo | 1 | tha | 20210107
41183 | 8988 | 2902 | -2 | S01KM0000008 | BOTE SENSOR CO PARA KMQ | SENSOR ELECTROQUIMICO DE CO CON AMPLIFICADOR COMPLETO, RANGO DE MEDIDA DE 0 .. 300 ppm de CO, MONTADO EN CARCASA | 1 | 1 | Articulo | 1 | tha | 20210107
41184 | 8988 | 3300 | -2 | S03KM0000005 | FILTRO TIPO PL | FILTRO TIPO PL | 14 | 14 | Articulo | 1 | tha | 20210107
41185 | 8988 | 1306 | -2 | P01OT0000389 | FIBRA ESPUMA FILTRANTE NEGRA 115MM 20/10 | FIBRA FILTRANTE NEGRA PARA FILTROS DE TOMA DE DETECTORES DE CO + NO2 | 14 | 14 | Articulo | 1 | tha | 20210107
41186 | 8988 | 2348 | -2 | P03KM0000005 | FIBRA FILTRANTE BLANCA C3/300 115X115 MM | FIBRA FILTRANTE BLANCA PARA FILTROS DE TOMA DE DETECTORES DE CO + NO2 | 14 | 14 | Articulo | 1 | tha | 20210107
41187 | 8988 | 12834 | -2 | S01KM0000061 | BOTE SENSOR CO PARA KMQ - V2 | SENSOR electroquímico de CO con amplificador completo con divisor de flujo, rango de medida de 0 .. 300 ppm (partes por millón de CO), montado en carcasa | 1 | 1 | Articulo | 1 | tha | 20210107
41188 | 8988 | 7218 | -2 | S01KM0000050 | BOTE SENSOR NO2 | SENSOR Electroquímico de NO2 con amplificador completo con divisor de flujo, rango de medida de 0 .. 5 ppm de NO2, montado en carcasa | 1 | 1 | Articulo | 1 | tha | 20210107
41189 | 8988 | 13333 | -2 | P01KM0000059 | BOMBA ASPIRACION KNF PM31008-811 | Bomba de Aspiración para Detectores de gases KMQ 212 CO ND tipo PM 31008-811 | 1 | 1 | Articulo | 1 | tha | 20210107
41190 | 8989 | 1227 | -2 | P01OT0000309 | FILTRO PG-11 31.009.20 | FILTRO FINO PG-11 PARA DETECTORES DE CO + NO2 | 2 | 2 | Articulo | 1 | tha | 20210107
41191 | 8989 | 2902 | -2 | S01KM0000008 | BOTE SENSOR CO PARA KMQ | SENSOR ELECTROQUIMICO DE CO CON AMPLIFICADOR COMPLETO, RANGO DE MEDIDA DE 0 .. 300 ppm de CO, MONTADO EN CARCASA | 1 | 1 | Articulo | 1 | tha | 20210107
41192 | 8989 | 3300 | -2 | S03KM0000005 | FILTRO TIPO PL | FILTRO TIPO PL | 20 | 20 | Articulo | 1 | tha | 20210107
41193 | 8989 | 1306 | -2 | P01OT0000389 | FIBRA ESPUMA FILTRANTE NEGRA 115MM 20/10 | FIBRA FILTRANTE NEGRA PARA FILTROS DE TOMA DE DETECTORES DE CO + NO2 | 20 | 20 | Articulo | 1 | tha | 20210107
41194 | 8989 | 2348 | -2 | P03KM0000005 | FIBRA FILTRANTE BLANCA C3/300 115X115 MM | FIBRA FILTRANTE BLANCA PARA FILTROS DE TOMA DE DETECTORES DE CO + NO2 | 20 | 20 | Articulo | 1 | tha | 20210107
41195 | 8989 | 12834 | -2 | S01KM0000061 | BOTE SENSOR CO PARA KMQ - V2 | SENSOR electroquímico de CO con amplificador completo con divisor de flujo, rango de medida de 0 .. 300 ppm (partes por millón de CO), montado en carcasa | 1 | 1 | Articulo | 1 | tha | 20210107
41196 | 8989 | 7218 | -2 | S01KM0000050 | BOTE SENSOR NO2 | SENSOR Electroquímico de NO2 con amplificador completo con divisor de flujo, rango de medida de 0 .. 5 ppm de NO2, montado en carcasa | 1 | 1 | Articulo | 1 | tha | 20210107
41197 | 8989 | 13333 | -2 | P01KM0000059 | BOMBA ASPIRACION KNF PM31008-811 | Bomba de Aspiración para Detectores de gases KMQ 212 CO ND tipo PM 31008-811 | 1 | 1 | Articulo | 1 | tha | 20210107
41198 | 8990 | 1227 | -2 | P01OT0000309 | FILTRO PG-11 31.009.20 | FILTRO FINO PG-11 PARA DETECTORES DE CO + NO2 | 2 | 2 | Articulo | 1 | tha | 20210107
41199 | 8990 | 2902 | -2 | S01KM0000008 | BOTE SENSOR CO PARA KMQ | SENSOR ELECTROQUIMICO DE CO CON AMPLIFICADOR COMPLETO, RANGO DE MEDIDA DE 0 .. 300 ppm de CO, MONTADO EN CARCASA | 1 | 1 | Articulo | 1 | tha | 20210107
41200 | 8990 | 3300 | -2 | S03KM0000005 | FILTRO TIPO PL | FILTRO TIPO PL | 20 | 20 | Articulo | 1 | tha | 20210107
41201 | 8990 | 1306 | -2 | P01OT0000389 | FIBRA ESPUMA FILTRANTE NEGRA 115MM 20/10 | FIBRA FILTRANTE NEGRA PARA FILTROS DE TOMA DE DETECTORES DE CO + NO2 | 20 | 20 | Articulo | 1 | tha | 20210107
41202 | 8990 | 2348 | -2 | P03KM0000005 | FIBRA FILTRANTE BLANCA C3/300 115X115 MM | FIBRA FILTRANTE BLANCA PARA FILTROS DE TOMA DE DETECTORES DE CO + NO2 | 20 | 20 | Articulo | 1 | tha | 20210107
41203 | 8990 | 12834 | -2 | S01KM0000061 | BOTE SENSOR CO PARA KMQ - V2 | SENSOR electroquímico de CO con amplificador completo con divisor de flujo, rango de medida de 0 .. 300 ppm (partes por millón de CO), montado en carcasa | 1 | 1 | Articulo | 1 | tha | 20210107
41204 | 8990 | 7218 | -2 | S01KM0000050 | BOTE SENSOR NO2 | SENSOR Electroquímico de NO2 con amplificador completo con divisor de flujo, rango de medida de 0 .. 5 ppm de NO2, montado en carcasa | 1 | 1 | Articulo | 1 | tha | 20210107
41205 | 8990 | 13333 | -2 | P01KM0000059 | BOMBA ASPIRACION KNF PM31008-811 | Bomba de Aspiración para Detectores de gases KMQ 212 CO ND tipo PM 31008-811 | 1 | 1 | Articulo | 1 | tha | 20210107
41206 | 8991 | 1227 | -2 | P01OT0000309 | FILTRO PG-11 31.009.20 | FILTRO FINO PG-11 PARA DETECTORES DE CO + NO2 | 2 | 2 | Articulo | 1 | tha | 20210107
41207 | 8991 | 2902 | -2 | S01KM0000008 | BOTE SENSOR CO PARA KMQ | SENSOR ELECTROQUIMICO DE CO CON AMPLIFICADOR COMPLETO, RANGO DE MEDIDA DE 0 .. 300 ppm de CO, MONTADO EN CARCASA | 1 | 1 | Articulo | 1 | tha | 20210107
41208 | 8991 | 3300 | -2 | S03KM0000005 | FILTRO TIPO PL | FILTRO TIPO PL | 20 | 20 | Articulo | 1 | tha | 20210107
41209 | 8991 | 1306 | -2 | P01OT0000389 | FIBRA ESPUMA FILTRANTE NEGRA 115MM 20/10 | FIBRA FILTRANTE NEGRA PARA FILTROS DE TOMA DE DETECTORES DE CO + NO2 | 20 | 20 | Articulo | 1 | tha | 20210107
41210 | 8991 | 2348 | -2 | P03KM0000005 | FIBRA FILTRANTE BLANCA C3/300 115X115 MM | FIBRA FILTRANTE BLANCA PARA FILTROS DE TOMA DE DETECTORES DE CO + NO2 | 20 | 20 | Articulo | 1 | tha | 20210107
41211 | 8991 | 12834 | -2 | S01KM0000061 | BOTE SENSOR CO PARA KMQ - V2 | SENSOR electroquímico de CO con amplificador completo con divisor de flujo, rango de medida de 0 .. 300 ppm (partes por millón de CO), montado en carcasa | 1 | 1 | Articulo | 1 | tha | 20210107
41212 | 8991 | 7218 | -2 | S01KM0000050 | BOTE SENSOR NO2 | SENSOR Electroquímico de NO2 con amplificador completo con divisor de flujo, rango de medida de 0 .. 5 ppm de NO2, montado en carcasa | 1 | 1 | Articulo | 1 | tha | 20210107
41213 | 8991 | 13333 | -2 | P01KM0000059 | BOMBA ASPIRACION KNF PM31008-811 | Bomba de Aspiración para Detectores de gases KMQ 212 CO ND tipo PM 31008-811 | 1 | 1 | Articulo | 1 | tha | 20210107
41214 | 8992 | 1227 | -2 | P01OT0000309 | FILTRO PG-11 31.009.20 | FILTRO FINO PG-11 PARA DETECTORES DE CO + NO2 | 2 | 2 | Articulo | 1 | tha | 20210107
41215 | 8992 | 2902 | -2 | S01KM0000008 | BOTE SENSOR CO PARA KMQ | SENSOR ELECTROQUIMICO DE CO CON AMPLIFICADOR COMPLETO, RANGO DE MEDIDA DE 0 .. 300 ppm de CO, MONTADO EN CARCASA | 1 | 1 | Articulo | 1 | tha | 20210107
41216 | 8992 | 3300 | -2 | S03KM0000005 | FILTRO TIPO PL | FILTRO TIPO PL | 20 | 20 | Articulo | 1 | tha | 20210107
41217 | 8992 | 1306 | -2 | P01OT0000389 | FIBRA ESPUMA FILTRANTE NEGRA 115MM 20/10 | FIBRA FILTRANTE NEGRA PARA FILTROS DE TOMA DE DETECTORES DE CO + NO2 | 20 | 20 | Articulo | 1 | tha | 20210107
41218 | 8992 | 2348 | -2 | P03KM0000005 | FIBRA FILTRANTE BLANCA C3/300 115X115 MM | FIBRA FILTRANTE BLANCA PARA FILTROS DE TOMA DE DETECTORES DE CO + NO2 | 20 | 20 | Articulo | 1 | tha | 20210107
41219 | 8992 | 12834 | -2 | S01KM0000061 | BOTE SENSOR CO PARA KMQ - V2 | SENSOR electroquímico de CO con amplificador completo con divisor de flujo, rango de medida de 0 .. 300 ppm (partes por millón de CO), montado en carcasa | 1 | 1 | Articulo | 1 | tha | 20210107
41220 | 8992 | 7218 | -2 | S01KM0000050 | BOTE SENSOR NO2 | SENSOR Electroquímico de NO2 con amplificador completo con divisor de flujo, rango de medida de 0 .. 5 ppm de NO2, montado en carcasa | 1 | 1 | Articulo | 1 | tha | 20210107
41221 | 8992 | 13333 | -2 | P01KM0000059 | BOMBA ASPIRACION KNF PM31008-811 | Bomba de Aspiración para Detectores de gases KMQ 212 CO ND tipo PM 31008-811 | 1 | 1 | Articulo | 1 | tha | 20210107
41222 | 8993 | 1227 | -2 | P01OT0000309 | FILTRO PG-11 31.009.20 | FILTRO FINO PG-11 PARA DETECTORES DE CO + NO2 | 1 | 1 | Articulo | 1 | tha | 20210107
41223 | 8993 | 1306 | -2 | P01OT0000389 | FIBRA ESPUMA FILTRANTE NEGRA 115X115 MM 20/10 | FIBRA filtrante negra para filtros de toma de muestra para Detectores de Gas tipo KMQ | 1 | 1 | Articulo | 1 | tha | 20210107
41224 | 8993 | 2348 | -2 | P03KM0000005 | FIBRA FILTRANTE BLANCA C3/300 115X115 MM | FIBRA filtrante blanca para filtros de toma de muestra para Detectores de Gas tipo KMQ | 1 | 1 | Articulo | 1 | tha | 20210107
41225 | 8993 | 2902 | -2 | S01KM0000008 | BOTE SENSOR CO PARA KMQ OBSOLETO | SENSOR ELECTROQUIMICO DE CO CON AMPLIFICADOR COMPLETO, RANGO DE MEDIDA DE 0 .. 300 ppm de CO, MONTADO EN CARCASA | 1 | 1 | Articulo | 1 | tha | 20210107
41226 | 8993 | 3300 | -2 | S03KM0000005 | FILTRO TIPO PL | FILTRO de toma tipo PL en chapa embutida pintada al horno con fibras filtrantes negra y blanca, seg. IC-1608 | 1 | 1 | Articulo | 1 | tha | 20210107
41227 | 8993 | 12834 | -2 | S01KM0000061 | BOTE SENSOR CO PARA KMQ - V2 | SENSOR electroquímico de CO con amplificador completo con divisor de flujo, rango de medida de 0 .. 300 ppm (partes por millón de CO), montado en carcasa | 1 | 1 | Articulo | 1 | tha | 20210107
41228 | 8993 | 7218 | -2 | S01KM0000050 | BOTE SENSOR NO2 | SENSOR Electroquímico de NO2 con amplificador completo con divisor de flujo, rango de medida de 0 .. 5 ppm de NO2, montado en carcasa | 1 | 1 | Articulo | 1 | tha | 20210107
41229 | 8993 | 13333 | -2 | P01KM0000059 | BOMBA ASPIRACION KNF PM31008-811 | Bomba de Aspiración para Detectores de gases KMQ 212 CO ND tipo PM 31008-811 | 1 | 1 | Articulo | 1 | tha | 20210107
41230 | 8994 | 1227 | -2 | P01OT0000309 | FILTRO PG-11 31.009.20 | FILTRO FINO PG-11 PARA DETECTORES DE CO + NO2 | 2 | 2 | Articulo | 1 | tha | 20210107
41231 | 8994 | 2902 | -2 | S01KM0000008 | BOTE SENSOR CO PARA KMQ | SENSOR ELECTROQUIMICO DE CO CON AMPLIFICADOR COMPLETO, RANGO DE MEDIDA DE 0 .. 300 ppm de CO, MONTADO EN CARCASA | 1 | 1 | Articulo | 1 | tha | 20210107
41232 | 8994 | 3300 | -2 | S03KM0000005 | FILTRO TIPO PL | FILTRO TIPO PL | 20 | 20 | Articulo | 1 | tha | 20210107
41233 | 8994 | 1306 | -2 | P01OT0000389 | FIBRA ESPUMA FILTRANTE NEGRA 115MM 20/10 | FIBRA FILTRANTE NEGRA PARA FILTROS DE TOMA DE DETECTORES DE CO + NO2 | 20 | 20 | Articulo | 1 | tha | 20210107
41234 | 8994 | 2348 | -2 | P03KM0000005 | FIBRA FILTRANTE BLANCA C3/300 115X115 MM | FIBRA FILTRANTE BLANCA PARA FILTROS DE TOMA DE DETECTORES DE CO + NO2 | 20 | 20 | Articulo | 1 | tha | 20210107
41235 | 8994 | 12834 | -2 | S01KM0000061 | BOTE SENSOR CO PARA KMQ - V2 | SENSOR electroquímico de CO con amplificador completo con divisor de flujo, rango de medida de 0 .. 300 ppm (partes por millón de CO), montado en carcasa | 1 | 1 | Articulo | 1 | tha | 20210107
41236 | 8995 | 1227 | -2 | P01OT0000309 | FILTRO PG-11 31.009.20 | FILTRO FINO PG-11 PARA DETECTORES DE CO + NO2 | 2 | 2 | Articulo | 1 | tha | 20210107
41237 | 8995 | 2902 | -2 | S01KM0000008 | BOTE SENSOR CO PARA KMQ | SENSOR ELECTROQUIMICO DE CO CON AMPLIFICADOR COMPLETO, RANGO DE MEDIDA DE 0 .. 300 ppm de CO, MONTADO EN CARCASA | 1 | 1 | Articulo | 1 | tha | 20210107
41238 | 8995 | 3300 | -2 | S03KM0000005 | FILTRO TIPO PL | FILTRO TIPO PL | 20 | 20 | Articulo | 1 | tha | 20210107
41239 | 8995 | 1306 | -2 | P01OT0000389 | FIBRA ESPUMA FILTRANTE NEGRA 115MM 20/10 | FIBRA FILTRANTE NEGRA PARA FILTROS DE TOMA DE DETECTORES DE CO + NO2 | 20 | 20 | Articulo | 1 | tha | 20210107
41240 | 8995 | 2348 | -2 | P03KM0000005 | FIBRA FILTRANTE BLANCA C3/300 115X115 MM | FIBRA FILTRANTE BLANCA PARA FILTROS DE TOMA DE DETECTORES DE CO + NO2 | 20 | 20 | Articulo | 1 | tha | 20210107
41241 | 8995 | 12834 | -2 | S01KM0000061 | BOTE SENSOR CO PARA KMQ - V2 | SENSOR electroquímico de CO con amplificador completo con divisor de flujo, rango de medida de 0 .. 300 ppm (partes por millón de CO), montado en carcasa | 1 | 1 | Articulo | 1 | tha | 20210107
41242 | 8996 | 1227 | -2 | P01OT0000309 | FILTRO PG-11 31.009.20 | FILTRO FINO PG-11 PARA DETECTORES DE CO + NO2 | 2 | 2 | Articulo | 1 | tha | 20210107
41243 | 8996 | 2902 | -2 | S01KM0000008 | BOTE SENSOR CO PARA KMQ | SENSOR ELECTROQUIMICO DE CO CON AMPLIFICADOR COMPLETO, RANGO DE MEDIDA DE 0 .. 300 ppm de CO, MONTADO EN CARCASA | 1 | 1 | Articulo | 1 | tha | 20210107
41244 | 8996 | 3300 | -2 | S03KM0000005 | FILTRO TIPO PL | FILTRO TIPO PL | 16 | 16 | Articulo | 1 | tha | 20210107
41245 | 8996 | 1306 | -2 | P01OT0000389 | FIBRA ESPUMA FILTRANTE NEGRA 115MM 20/10 | FIBRA FILTRANTE NEGRA PARA FILTROS DE TOMA DE DETECTORES DE CO + NO2 | 16 | 16 | Articulo | 1 | tha | 20210107
41246 | 8996 | 2348 | -2 | P03KM0000005 | FIBRA FILTRANTE BLANCA C3/300 115X115 MM | FIBRA FILTRANTE BLANCA PARA FILTROS DE TOMA DE DETECTORES DE CO + NO2 | 16 | 16 | Articulo | 1 | tha | 20210107
41247 | 8996 | 12834 | -2 | S01KM0000061 | BOTE SENSOR CO PARA KMQ - V2 | SENSOR electroquímico de CO con amplificador completo con divisor de flujo, rango de medida de 0 .. 300 ppm (partes por millón de CO), montado en carcasa | 1 | 1 | Articulo | 1 | tha | 20210107
41248 | 8997 | 1227 | -2 | P01OT0000309 | FILTRO PG-11 31.009.20 | FILTRO FINO PG-11 PARA DETECTORES DE CO + NO2 | 2 | 2 | Articulo | 1 | tha | 20210107
41249 | 8997 | 2902 | -2 | S01KM0000008 | BOTE SENSOR CO PARA KMQ | SENSOR ELECTROQUIMICO DE CO CON AMPLIFICADOR COMPLETO, RANGO DE MEDIDA DE 0 .. 300 ppm de CO, MONTADO EN CARCASA | 1 | 1 | Articulo | 1 | tha | 20210107
41250 | 8997 | 3300 | -2 | S03KM0000005 | FILTRO TIPO PL | FILTRO TIPO PL | 20 | 20 | Articulo | 1 | tha | 20210107
41251 | 8997 | 1306 | -2 | P01OT0000389 | FIBRA ESPUMA FILTRANTE NEGRA 115MM 20/10 | FIBRA FILTRANTE NEGRA PARA FILTROS DE TOMA DE DETECTORES DE CO + NO2 | 20 | 20 | Articulo | 1 | tha | 20210107
41252 | 8997 | 2348 | -2 | P03KM0000005 | FIBRA FILTRANTE BLANCA C3/300 115X115 MM | FIBRA FILTRANTE BLANCA PARA FILTROS DE TOMA DE DETECTORES DE CO + NO2 | 20 | 20 | Articulo | 1 | tha | 20210107
41253 | 8997 | 12834 | -2 | S01KM0000061 | BOTE SENSOR CO PARA KMQ - V2 | SENSOR electroquímico de CO con amplificador completo con divisor de flujo, rango de medida de 0 .. 300 ppm (partes por millón de CO), montado en carcasa | 1 | 1 | Articulo | 1 | tha | 20210107
41254 | 8998 | 1227 | -2 | P01OT0000309 | FILTRO PG-11 31.009.20 | FILTRO FINO PG-11 PARA DETECTORES DE CO + NO2 | 2 | 2 | Articulo | 1 | tha | 20210107
41255 | 8998 | 2902 | -2 | S01KM0000008 | BOTE SENSOR CO PARA KMQ | SENSOR ELECTROQUIMICO DE CO CON AMPLIFICADOR COMPLETO, RANGO DE MEDIDA DE 0 .. 300 ppm de CO, MONTADO EN CARCASA | 1 | 1 | Articulo | 1 | tha | 20210107
41256 | 8998 | 3300 | -2 | S03KM0000005 | FILTRO TIPO PL | FILTRO TIPO PL | 20 | 20 | Articulo | 1 | tha | 20210107
41257 | 8998 | 1306 | -2 | P01OT0000389 | FIBRA ESPUMA FILTRANTE NEGRA 115MM 20/10 | FIBRA FILTRANTE NEGRA PARA FILTROS DE TOMA DE DETECTORES DE CO + NO2 | 20 | 20 | Articulo | 1 | tha | 20210107
41258 | 8998 | 2348 | -2 | P03KM0000005 | FIBRA FILTRANTE BLANCA C3/300 115X115 MM | FIBRA FILTRANTE BLANCA PARA FILTROS DE TOMA DE DETECTORES DE CO + NO2 | 20 | 20 | Articulo | 1 | tha | 20210107
41259 | 8998 | 12834 | -2 | S01KM0000061 | BOTE SENSOR CO PARA KMQ - V2 | SENSOR electroquímico de CO con amplificador completo con divisor de flujo, rango de medida de 0 .. 300 ppm (partes por millón de CO), montado en carcasa | 1 | 1 | Articulo | 1 | tha | 20210107
41260 | 8999 | 1227 | -2 | P01OT0000309 | FILTRO PG-11 31.009.20 | FILTRO FINO PG-11 PARA DETECTORES DE CO + NO2 | 2 | 2 | Articulo | 1 | tha | 20210107
41261 | 8999 | 2902 | -2 | S01KM0000008 | BOTE SENSOR CO PARA KMQ | SENSOR ELECTROQUIMICO DE CO CON AMPLIFICADOR COMPLETO, RANGO DE MEDIDA DE 0 .. 300 ppm de CO, MONTADO EN CARCASA | 1 | 1 | Articulo | 1 | tha | 20210107
41262 | 8999 | 3300 | -2 | S03KM0000005 | FILTRO TIPO PL | FILTRO TIPO PL | 20 | 20 | Articulo | 1 | tha | 20210107
41263 | 8999 | 1306 | -2 | P01OT0000389 | FIBRA ESPUMA FILTRANTE NEGRA 115MM 20/10 | FIBRA FILTRANTE NEGRA PARA FILTROS DE TOMA DE DETECTORES DE CO + NO2 | 20 | 20 | Articulo | 1 | tha | 20210107
41264 | 8999 | 2348 | -2 | P03KM0000005 | FIBRA FILTRANTE BLANCA C3/300 115X115 MM | FIBRA FILTRANTE BLANCA PARA FILTROS DE TOMA DE DETECTORES DE CO + NO2 | 20 | 20 | Articulo | 1 | tha | 20210107
41265 | 8999 | 12834 | -2 | S01KM0000061 | BOTE SENSOR CO PARA KMQ - V2 | SENSOR electroquímico de CO con amplificador completo con divisor de flujo, rango de medida de 0 .. 300 ppm (partes por millón de CO), montado en carcasa | 1 | 1 | Articulo | 1 | tha | 20210107
41266 | 9000 | 1227 | -2 | P01OT0000309 | FILTRO PG-11 31.009.20 | FILTRO FINO PG-11 PARA DETECTORES DE CO + NO2 | 2 | 2 | Articulo | 1 | tha | 20210107
41267 | 9000 | 2902 | -2 | S01KM0000008 | BOTE SENSOR CO PARA KMQ | SENSOR ELECTROQUIMICO DE CO CON AMPLIFICADOR COMPLETO, RANGO DE MEDIDA DE 0 .. 300 ppm de CO, MONTADO EN CARCASA | 1 | 1 | Articulo | 1 | tha | 20210107
41268 | 9000 | 3300 | -2 | S03KM0000005 | FILTRO TIPO PL | FILTRO TIPO PL | 20 | 20 | Articulo | 1 | tha | 20210107
41269 | 9000 | 1306 | -2 | P01OT0000389 | FIBRA ESPUMA FILTRANTE NEGRA 115MM 20/10 | FIBRA FILTRANTE NEGRA PARA FILTROS DE TOMA DE DETECTORES DE CO + NO2 | 20 | 20 | Articulo | 1 | tha | 20210107
41270 | 9000 | 2348 | -2 | P03KM0000005 | FIBRA FILTRANTE BLANCA C3/300 115X115 MM | FIBRA FILTRANTE BLANCA PARA FILTROS DE TOMA DE DETECTORES DE CO + NO2 | 20 | 20 | Articulo | 1 | tha | 20210107
41271 | 9000 | 12834 | -2 | S01KM0000061 | BOTE SENSOR CO PARA KMQ - V2 | SENSOR electroquímico de CO con amplificador completo con divisor de flujo, rango de medida de 0 .. 300 ppm (partes por millón de CO), montado en carcasa | 1 | 1 | Articulo | 1 | tha | 20210107
41272 | 9001 | 1227 | -2 | P01OT0000309 | FILTRO PG-11 31.009.20 | FILTRO FINO PG-11 PARA DETECTORES DE CO + NO2 | 2 | 2 | Articulo | 1 | tha | 20210107
41273 | 9001 | 2902 | -2 | S01KM0000008 | BOTE SENSOR CO PARA KMQ | SENSOR ELECTROQUIMICO DE CO CON AMPLIFICADOR COMPLETO, RANGO DE MEDIDA DE 0 .. 300 ppm de CO, MONTADO EN CARCASA | 1 | 1 | Articulo | 1 | tha | 20210107
41274 | 9001 | 3300 | -2 | S03KM0000005 | FILTRO TIPO PL | FILTRO TIPO PL | 20 | 20 | Articulo | 1 | tha | 20210107
41275 | 9001 | 1306 | -2 | P01OT0000389 | FIBRA ESPUMA FILTRANTE NEGRA 115MM 20/10 | FIBRA FILTRANTE NEGRA PARA FILTROS DE TOMA DE DETECTORES DE CO + NO2 | 20 | 20 | Articulo | 1 | tha | 20210107
41276 | 9001 | 2348 | -2 | P03KM0000005 | FIBRA FILTRANTE BLANCA C3/300 115X115 MM | FIBRA FILTRANTE BLANCA PARA FILTROS DE TOMA DE DETECTORES DE CO + NO2 | 20 | 20 | Articulo | 1 | tha | 20210107
41277 | 9001 | 12834 | -2 | S01KM0000061 | BOTE SENSOR CO PARA KMQ - V2 | SENSOR electroquímico de CO con amplificador completo con divisor de flujo, rango de medida de 0 .. 300 ppm (partes por millón de CO), montado en carcasa | 1 | 1 | Articulo | 1 | tha | 20210107
41278 | 9002 | 1227 | -2 | P01OT0000309 | FILTRO PG-11 31.009.20 | FILTRO FINO PG-11 PARA DETECTORES DE CO + NO2 | 2 | 2 | Articulo | 1 | tha | 20210107
41279 | 9002 | 2902 | -2 | S01KM0000008 | BOTE SENSOR CO PARA KMQ | SENSOR ELECTROQUIMICO DE CO CON AMPLIFICADOR COMPLETO, RANGO DE MEDIDA DE 0 .. 300 ppm de CO, MONTADO EN CARCASA | 1 | 1 | Articulo | 1 | tha | 20210107
41280 | 9002 | 3300 | -2 | S03KM0000005 | FILTRO TIPO PL | FILTRO TIPO PL | 20 | 20 | Articulo | 1 | tha | 20210107
41281 | 9002 | 1306 | -2 | P01OT0000389 | FIBRA ESPUMA FILTRANTE NEGRA 115MM 20/10 | FIBRA FILTRANTE NEGRA PARA FILTROS DE TOMA DE DETECTORES DE CO + NO2 | 20 | 20 | Articulo | 1 | tha | 20210107
41282 | 9002 | 2348 | -2 | P03KM0000005 | FIBRA FILTRANTE BLANCA C3/300 115X115 MM | FIBRA FILTRANTE BLANCA PARA FILTROS DE TOMA DE DETECTORES DE CO + NO2 | 20 | 20 | Articulo | 1 | tha | 20210107
41283 | 9002 | 12834 | -2 | S01KM0000061 | BOTE SENSOR CO PARA KMQ - V2 | SENSOR electroquímico de CO con amplificador completo con divisor de flujo, rango de medida de 0 .. 300 ppm (partes por millón de CO), montado en carcasa | 1 | 1 | Articulo | 1 | tha | 20210107
41284 | 9003 | 1227 | -2 | P01OT0000309 | FILTRO PG-11 31.009.20 | FILTRO FINO PG-11 PARA DETECTORES DE CO + NO2 | 2 | 2 | Articulo | 1 | tha | 20210107
41285 | 9003 | 2902 | -2 | S01KM0000008 | BOTE SENSOR CO PARA KMQ | SENSOR ELECTROQUIMICO DE CO CON AMPLIFICADOR COMPLETO, RANGO DE MEDIDA DE 0 .. 300 ppm de CO, MONTADO EN CARCASA | 1 | 1 | Articulo | 1 | tha | 20210107
41286 | 9003 | 3300 | -2 | S03KM0000005 | FILTRO TIPO PL | FILTRO TIPO PL | 20 | 20 | Articulo | 1 | tha | 20210107
41287 | 9003 | 1306 | -2 | P01OT0000389 | FIBRA ESPUMA FILTRANTE NEGRA 115MM 20/10 | FIBRA FILTRANTE NEGRA PARA FILTROS DE TOMA DE DETECTORES DE CO + NO2 | 20 | 20 | Articulo | 1 | tha | 20210107
41288 | 9003 | 2348 | -2 | P03KM0000005 | FIBRA FILTRANTE BLANCA C3/300 115X115 MM | FIBRA FILTRANTE BLANCA PARA FILTROS DE TOMA DE DETECTORES DE CO + NO2 | 20 | 20 | Articulo | 1 | tha | 20210107
41289 | 9003 | 12834 | -2 | S01KM0000061 | BOTE SENSOR CO PARA KMQ - V2 | SENSOR electroquímico de CO con amplificador completo con divisor de flujo, rango de medida de 0 .. 300 ppm (partes por millón de CO), montado en carcasa | 1 | 1 | Articulo | 1 | tha | 20210107
41290 | 9004 | 1227 | -2 | P01OT0000309 | FILTRO PG-11 31.009.20 | FILTRO FINO PG-11 PARA DETECTORES DE CO + NO2 | 2 | 2 | Articulo | 1 | tha | 20210107
41291 | 9004 | 2902 | -2 | S01KM0000008 | BOTE SENSOR CO PARA KMQ | SENSOR ELECTROQUIMICO DE CO CON AMPLIFICADOR COMPLETO, RANGO DE MEDIDA DE 0 .. 300 ppm de CO, MONTADO EN CARCASA | 1 | 1 | Articulo | 1 | tha | 20210107
41292 | 9004 | 3300 | -2 | S03KM0000005 | FILTRO TIPO PL | FILTRO TIPO PL | 20 | 20 | Articulo | 1 | tha | 20210107
41293 | 9004 | 1306 | -2 | P01OT0000389 | FIBRA ESPUMA FILTRANTE NEGRA 115MM 20/10 | FIBRA FILTRANTE NEGRA PARA FILTROS DE TOMA DE DETECTORES DE CO + NO2 | 20 | 20 | Articulo | 1 | tha | 20210107
41294 | 9004 | 2348 | -2 | P03KM0000005 | FIBRA FILTRANTE BLANCA C3/300 115X115 MM | FIBRA FILTRANTE BLANCA PARA FILTROS DE TOMA DE DETECTORES DE CO + NO2 | 20 | 20 | Articulo | 1 | tha | 20210107
41295 | 9004 | 12834 | -2 | S01KM0000061 | BOTE SENSOR CO PARA KMQ - V2 | SENSOR electroquímico de CO con amplificador completo con divisor de flujo, rango de medida de 0 .. 300 ppm (partes por millón de CO), montado en carcasa | 1 | 1 | Articulo | 1 | tha | 20210107
41296 | 9005 | 1227 | -2 | P01OT0000309 | FILTRO PG-11 31.009.20 | FILTRO FINO PG-11 PARA DETECTORES DE CO + NO2 | 2 | 2 | Articulo | 1 | tha | 20210107
41297 | 9005 | 2902 | -2 | S01KM0000008 | BOTE SENSOR CO PARA KMQ | SENSOR ELECTROQUIMICO DE CO CON AMPLIFICADOR COMPLETO, RANGO DE MEDIDA DE 0 .. 300 ppm de CO, MONTADO EN CARCASA | 1 | 1 | Articulo | 1 | tha | 20210107
41298 | 9005 | 3300 | -2 | S03KM0000005 | FILTRO TIPO PL | FILTRO TIPO PL | 20 | 20 | Articulo | 1 | tha | 20210107
41299 | 9005 | 1306 | -2 | P01OT0000389 | FIBRA ESPUMA FILTRANTE NEGRA 115MM 20/10 | FIBRA FILTRANTE NEGRA PARA FILTROS DE TOMA DE DETECTORES DE CO + NO2 | 20 | 20 | Articulo | 1 | tha | 20210107
41300 | 9005 | 2348 | -2 | P03KM0000005 | FIBRA FILTRANTE BLANCA C3/300 115X115 MM | FIBRA FILTRANTE BLANCA PARA FILTROS DE TOMA DE DETECTORES DE CO + NO2 | 20 | 20 | Articulo | 1 | tha | 20210107
41301 | 9005 | 12834 | -2 | S01KM0000061 | BOTE SENSOR CO PARA KMQ - V2 | SENSOR electroquímico de CO con amplificador completo con divisor de flujo, rango de medida de 0 .. 300 ppm (partes por millón de CO), montado en carcasa | 1 | 1 | Articulo | 1 | tha | 20210107
41302 | 9006 | 1227 | -2 | P01OT0000309 | FILTRO PG-11 31.009.20 | FILTRO FINO PG-11 PARA DETECTORES DE CO + NO2 | 2 | 2 | Articulo | 1 | tha | 20210107
41303 | 9006 | 2902 | -2 | S01KM0000008 | BOTE SENSOR CO PARA KMQ | SENSOR ELECTROQUIMICO DE CO CON AMPLIFICADOR COMPLETO, RANGO DE MEDIDA DE 0 .. 300 ppm de CO, MONTADO EN CARCASA | 1 | 1 | Articulo | 1 | tha | 20210107
41304 | 9006 | 3300 | -2 | S03KM0000005 | FILTRO TIPO PL | FILTRO TIPO PL | 20 | 20 | Articulo | 1 | tha | 20210107
41305 | 9006 | 1306 | -2 | P01OT0000389 | FIBRA ESPUMA FILTRANTE NEGRA 115MM 20/10 | FIBRA FILTRANTE NEGRA PARA FILTROS DE TOMA DE DETECTORES DE CO + NO2 | 20 | 20 | Articulo | 1 | tha | 20210107
41306 | 9006 | 2348 | -2 | P03KM0000005 | FIBRA FILTRANTE BLANCA C3/300 115X115 MM | FIBRA FILTRANTE BLANCA PARA FILTROS DE TOMA DE DETECTORES DE CO + NO2 | 20 | 20 | Articulo | 1 | tha | 20210107
41307 | 9006 | 12834 | -2 | S01KM0000061 | BOTE SENSOR CO PARA KMQ - V2 | SENSOR electroquímico de CO con amplificador completo con divisor de flujo, rango de medida de 0 .. 300 ppm (partes por millón de CO), montado en carcasa | 1 | 1 | Articulo | 1 | tha | 20210107
41308 | 9007 | 1227 | -2 | P01OT0000309 | FILTRO PG-11 31.009.20 | FILTRO FINO PG-11 PARA DETECTORES DE CO + NO2 | 2 | 2 | Articulo | 1 | tha | 20210107
41309 | 9007 | 2902 | -2 | S01KM0000008 | BOTE SENSOR CO PARA KMQ | SENSOR ELECTROQUIMICO DE CO CON AMPLIFICADOR COMPLETO, RANGO DE MEDIDA DE 0 .. 300 ppm de CO, MONTADO EN CARCASA | 1 | 1 | Articulo | 1 | tha | 20210107
41310 | 9007 | 3300 | -2 | S03KM0000005 | FILTRO TIPO PL | FILTRO TIPO PL | 20 | 20 | Articulo | 1 | tha | 20210107
41311 | 9007 | 1306 | -2 | P01OT0000389 | FIBRA ESPUMA FILTRANTE NEGRA 115MM 20/10 | FIBRA FILTRANTE NEGRA PARA FILTROS DE TOMA DE DETECTORES DE CO + NO2 | 20 | 20 | Articulo | 1 | tha | 20210107
41312 | 9007 | 2348 | -2 | P03KM0000005 | FIBRA FILTRANTE BLANCA C3/300 115X115 MM | FIBRA FILTRANTE BLANCA PARA FILTROS DE TOMA DE DETECTORES DE CO + NO2 | 20 | 20 | Articulo | 1 | tha | 20210107
41313 | 9007 | 12834 | -2 | S01KM0000061 | BOTE SENSOR CO PARA KMQ - V2 | SENSOR electroquímico de CO con amplificador completo con divisor de flujo, rango de medida de 0 .. 300 ppm (partes por millón de CO), montado en carcasa | 1 | 1 | Articulo | 1 | tha | 20210107
41314 | 9008 | 1227 | -2 | P01OT0000309 | FILTRO PG-11 31.009.20 | FILTRO FINO PG-11 PARA DETECTORES DE CO + NO2 | 2 | 2 | Articulo | 1 | tha | 20210107
41315 | 9008 | 2902 | -2 | S01KM0000008 | BOTE SENSOR CO PARA KMQ | SENSOR ELECTROQUIMICO DE CO CON AMPLIFICADOR COMPLETO, RANGO DE MEDIDA DE 0 .. 300 ppm de CO, MONTADO EN CARCASA | 1 | 1 | Articulo | 1 | tha | 20210107
41316 | 9008 | 3300 | -2 | S03KM0000005 | FILTRO TIPO PL | FILTRO TIPO PL | 20 | 20 | Articulo | 1 | tha | 20210107
41317 | 9008 | 1306 | -2 | P01OT0000389 | FIBRA ESPUMA FILTRANTE NEGRA 115MM 20/10 | FIBRA FILTRANTE NEGRA PARA FILTROS DE TOMA DE DETECTORES DE CO + NO2 | 20 | 20 | Articulo | 1 | tha | 20210107
41318 | 9008 | 2348 | -2 | P03KM0000005 | FIBRA FILTRANTE BLANCA C3/300 115X115 MM | FIBRA FILTRANTE BLANCA PARA FILTROS DE TOMA DE DETECTORES DE CO + NO2 | 20 | 20 | Articulo | 1 | tha | 20210107
41319 | 9008 | 12834 | -2 | S01KM0000061 | BOTE SENSOR CO PARA KMQ - V2 | SENSOR electroquímico de CO con amplificador completo con divisor de flujo, rango de medida de 0 .. 300 ppm (partes por millón de CO), montado en carcasa | 1 | 1 | Articulo | 1 | tha | 20210107
41320 | 9009 | 1227 | -2 | P01OT0000309 | FILTRO PG-11 31.009.20 | FILTRO FINO PG-11 PARA DETECTORES DE CO + NO2 | 2 | 2 | Articulo | 1 | tha | 20210107
41321 | 9009 | 2902 | -2 | S01KM0000008 | BOTE SENSOR CO PARA KMQ | SENSOR ELECTROQUIMICO DE CO CON AMPLIFICADOR COMPLETO, RANGO DE MEDIDA DE 0 .. 300 ppm de CO, MONTADO EN CARCASA | 1 | 1 | Articulo | 1 | tha | 20210107
41322 | 9009 | 3300 | -2 | S03KM0000005 | FILTRO TIPO PL | FILTRO TIPO PL | 20 | 20 | Articulo | 1 | tha | 20210107
41323 | 9009 | 1306 | -2 | P01OT0000389 | FIBRA ESPUMA FILTRANTE NEGRA 115MM 20/10 | FIBRA FILTRANTE NEGRA PARA FILTROS DE TOMA DE DETECTORES DE CO + NO2 | 20 | 20 | Articulo | 1 | tha | 20210107
41324 | 9009 | 2348 | -2 | P03KM0000005 | FIBRA FILTRANTE BLANCA C3/300 115X115 MM | FIBRA FILTRANTE BLANCA PARA FILTROS DE TOMA DE DETECTORES DE CO + NO2 | 20 | 20 | Articulo | 1 | tha | 20210107
41325 | 9009 | 12834 | -2 | S01KM0000061 | BOTE SENSOR CO PARA KMQ - V2 | SENSOR electroquímico de CO con amplificador completo con divisor de flujo, rango de medida de 0 .. 300 ppm (partes por millón de CO), montado en carcasa | 1 | 1 | Articulo | 1 | tha | 20210107
41326 | 9010 | 1227 | -2 | P01OT0000309 | FILTRO PG-11 31.009.20 | FILTRO FINO PG-11 PARA DETECTORES DE CO + NO2 | 2 | 2 | Articulo | 1 | tha | 20210107
41327 | 9010 | 2902 | -2 | S01KM0000008 | BOTE SENSOR CO PARA KMQ | SENSOR ELECTROQUIMICO DE CO CON AMPLIFICADOR COMPLETO, RANGO DE MEDIDA DE 0 .. 300 ppm de CO, MONTADO EN CARCASA | 1 | 1 | Articulo | 1 | tha | 20210107
41328 | 9010 | 3300 | -2 | S03KM0000005 | FILTRO TIPO PL | FILTRO TIPO PL | 20 | 20 | Articulo | 1 | tha | 20210107
41329 | 9010 | 1306 | -2 | P01OT0000389 | FIBRA ESPUMA FILTRANTE NEGRA 115MM 20/10 | FIBRA FILTRANTE NEGRA PARA FILTROS DE TOMA DE DETECTORES DE CO + NO2 | 20 | 20 | Articulo | 1 | tha | 20210107
41330 | 9010 | 2348 | -2 | P03KM0000005 | FIBRA FILTRANTE BLANCA C3/300 115X115 MM | FIBRA FILTRANTE BLANCA PARA FILTROS DE TOMA DE DETECTORES DE CO + NO2 | 20 | 20 | Articulo | 1 | tha | 20210107
41331 | 9010 | 12834 | -2 | S01KM0000061 | BOTE SENSOR CO PARA KMQ - V2 | SENSOR electroquímico de CO con amplificador completo con divisor de flujo, rango de medida de 0 .. 300 ppm (partes por millón de CO), montado en carcasa | 1 | 1 | Articulo | 1 | tha | 20210107
41332 | 9011 | 1227 | -2 | P01OT0000309 | FILTRO PG-11 31.009.20 | FILTRO FINO PG-11 PARA DETECTORES DE CO + NO2 | 2 | 2 | Articulo | 1 | tha | 20210107
41333 | 9011 | 2902 | -2 | S01KM0000008 | BOTE SENSOR CO PARA KMQ | SENSOR ELECTROQUIMICO DE CO CON AMPLIFICADOR COMPLETO, RANGO DE MEDIDA DE 0 .. 300 ppm de CO, MONTADO EN CARCASA | 1 | 1 | Articulo | 1 | tha | 20210107
41334 | 9011 | 3300 | -2 | S03KM0000005 | FILTRO TIPO PL | FILTRO TIPO PL | 20 | 20 | Articulo | 1 | tha | 20210107
41335 | 9011 | 1306 | -2 | P01OT0000389 | FIBRA ESPUMA FILTRANTE NEGRA 115MM 20/10 | FIBRA FILTRANTE NEGRA PARA FILTROS DE TOMA DE DETECTORES DE CO + NO2 | 20 | 20 | Articulo | 1 | tha | 20210107
41336 | 9011 | 2348 | -2 | P03KM0000005 | FIBRA FILTRANTE BLANCA C3/300 115X115 MM | FIBRA FILTRANTE BLANCA PARA FILTROS DE TOMA DE DETECTORES DE CO + NO2 | 20 | 20 | Articulo | 1 | tha | 20210107
41337 | 9011 | 12834 | -2 | S01KM0000061 | BOTE SENSOR CO PARA KMQ - V2 | SENSOR electroquímico de CO con amplificador completo con divisor de flujo, rango de medida de 0 .. 300 ppm (partes por millón de CO), montado en carcasa | 1 | 1 | Articulo | 1 | tha | 20210107
41338 | 9012 | 1227 | -2 | P01OT0000309 | FILTRO PG-11 31.009.20 | FILTRO FINO PG-11 PARA DETECTORES DE CO + NO2 | 2 | 2 | Articulo | 1 | tha | 20210107
41339 | 9012 | 2902 | -2 | S01KM0000008 | BOTE SENSOR CO PARA KMQ | SENSOR ELECTROQUIMICO DE CO CON AMPLIFICADOR COMPLETO, RANGO DE MEDIDA DE 0 .. 300 ppm de CO, MONTADO EN CARCASA | 1 | 1 | Articulo | 1 | tha | 20210107
41340 | 9012 | 3300 | -2 | S03KM0000005 | FILTRO TIPO PL | FILTRO TIPO PL | 20 | 20 | Articulo | 1 | tha | 20210107
41341 | 9012 | 1306 | -2 | P01OT0000389 | FIBRA ESPUMA FILTRANTE NEGRA 115MM 20/10 | FIBRA FILTRANTE NEGRA PARA FILTROS DE TOMA DE DETECTORES DE CO + NO2 | 20 | 20 | Articulo | 1 | tha | 20210107
41342 | 9012 | 2348 | -2 | P03KM0000005 | FIBRA FILTRANTE BLANCA C3/300 115X115 MM | FIBRA FILTRANTE BLANCA PARA FILTROS DE TOMA DE DETECTORES DE CO + NO2 | 20 | 20 | Articulo | 1 | tha | 20210107
41343 | 9012 | 12834 | -2 | S01KM0000061 | BOTE SENSOR CO PARA KMQ - V2 | SENSOR electroquímico de CO con amplificador completo con divisor de flujo, rango de medida de 0 .. 300 ppm (partes por millón de CO), montado en carcasa | 1 | 1 | Articulo | 1 | tha | 20210107
41344 | 9013 | 1227 | -2 | P01OT0000309 | FILTRO PG-11 31.009.20 | FILTRO FINO PG-11 PARA DETECTORES DE CO + NO2 | 2 | 2 | Articulo | 1 | tha | 20210107
41345 | 9013 | 2902 | -2 | S01KM0000008 | BOTE SENSOR CO PARA KMQ | SENSOR ELECTROQUIMICO DE CO CON AMPLIFICADOR COMPLETO, RANGO DE MEDIDA DE 0 .. 300 ppm de CO, MONTADO EN CARCASA | 1 | 1 | Articulo | 1 | tha | 20210107
41346 | 9013 | 3300 | -2 | S03KM0000005 | FILTRO TIPO PL | FILTRO TIPO PL | 20 | 20 | Articulo | 1 | tha | 20210107
41347 | 9013 | 1306 | -2 | P01OT0000389 | FIBRA ESPUMA FILTRANTE NEGRA 115MM 20/10 | FIBRA FILTRANTE NEGRA PARA FILTROS DE TOMA DE DETECTORES DE CO + NO2 | 20 | 20 | Articulo | 1 | tha | 20210107
41348 | 9013 | 2348 | -2 | P03KM0000005 | FIBRA FILTRANTE BLANCA C3/300 115X115 MM | FIBRA FILTRANTE BLANCA PARA FILTROS DE TOMA DE DETECTORES DE CO + NO2 | 20 | 20 | Articulo | 1 | tha | 20210107
41349 | 9013 | 12834 | -2 | S01KM0000061 | BOTE SENSOR CO PARA KMQ - V2 | SENSOR electroquímico de CO con amplificador completo con divisor de flujo, rango de medida de 0 .. 300 ppm (partes por millón de CO), montado en carcasa | 1 | 1 | Articulo | 1 | tha | 20210107
41350 | 9014 | 1227 | -2 | P01OT0000309 | FILTRO PG-11 31.009.20 | FILTRO FINO PG-11 PARA DETECTORES DE CO + NO2 | 2 | 2 | Articulo | 1 | tha | 20210107
41351 | 9014 | 2902 | -2 | S01KM0000008 | BOTE SENSOR CO PARA KMQ | SENSOR ELECTROQUIMICO DE CO CON AMPLIFICADOR COMPLETO, RANGO DE MEDIDA DE 0 .. 300 ppm de CO, MONTADO EN CARCASA | 1 | 1 | Articulo | 1 | tha | 20210107
41352 | 9014 | 3300 | -2 | S03KM0000005 | FILTRO TIPO PL | FILTRO TIPO PL | 20 | 20 | Articulo | 1 | tha | 20210107
41353 | 9014 | 1306 | -2 | P01OT0000389 | FIBRA ESPUMA FILTRANTE NEGRA 115MM 20/10 | FIBRA FILTRANTE NEGRA PARA FILTROS DE TOMA DE DETECTORES DE CO + NO2 | 20 | 20 | Articulo | 1 | tha | 20210107
41354 | 9014 | 2348 | -2 | P03KM0000005 | FIBRA FILTRANTE BLANCA C3/300 115X115 MM | FIBRA FILTRANTE BLANCA PARA FILTROS DE TOMA DE DETECTORES DE CO + NO2 | 20 | 20 | Articulo | 1 | tha | 20210107
41355 | 9014 | 12834 | -2 | S01KM0000061 | BOTE SENSOR CO PARA KMQ - V2 | SENSOR electroquímico de CO con amplificador completo con divisor de flujo, rango de medida de 0 .. 300 ppm (partes por millón de CO), montado en carcasa | 1 | 1 | Articulo | 1 | tha | 20210107
41356 | 9015 | 1227 | -2 | P01OT0000309 | FILTRO PG-11 31.009.20 | FILTRO FINO PG-11 PARA DETECTORES DE CO + NO2 | 2 | 2 | Articulo | 1 | tha | 20210107
41357 | 9015 | 2902 | -2 | S01KM0000008 | BOTE SENSOR CO PARA KMQ | SENSOR ELECTROQUIMICO DE CO CON AMPLIFICADOR COMPLETO, RANGO DE MEDIDA DE 0 .. 300 ppm de CO, MONTADO EN CARCASA | 1 | 1 | Articulo | 1 | tha | 20210107
41358 | 9015 | 3300 | -2 | S03KM0000005 | FILTRO TIPO PL | FILTRO TIPO PL | 20 | 20 | Articulo | 1 | tha | 20210107
41359 | 9015 | 1306 | -2 | P01OT0000389 | FIBRA ESPUMA FILTRANTE NEGRA 115MM 20/10 | FIBRA FILTRANTE NEGRA PARA FILTROS DE TOMA DE DETECTORES DE CO + NO2 | 20 | 20 | Articulo | 1 | tha | 20210107
41360 | 9015 | 2348 | -2 | P03KM0000005 | FIBRA FILTRANTE BLANCA C3/300 115X115 MM | FIBRA FILTRANTE BLANCA PARA FILTROS DE TOMA DE DETECTORES DE CO + NO2 | 20 | 20 | Articulo | 1 | tha | 20210107
41361 | 9015 | 12834 | -2 | S01KM0000061 | BOTE SENSOR CO PARA KMQ - V2 | SENSOR electroquímico de CO con amplificador completo con divisor de flujo, rango de medida de 0 .. 300 ppm (partes por millón de CO), montado en carcasa | 1 | 1 | Articulo | 1 | tha | 20210107
41362 | 9016 | 1227 | -2 | P01OT0000309 | FILTRO PG-11 31.009.20 | FILTRO FINO PG-11 PARA DETECTORES DE CO + NO2 | 2 | 2 | Articulo | 1 | tha | 20210107
41363 | 9016 | 2902 | -2 | S01KM0000008 | BOTE SENSOR CO PARA KMQ | SENSOR ELECTROQUIMICO DE CO CON AMPLIFICADOR COMPLETO, RANGO DE MEDIDA DE 0 .. 300 ppm de CO, MONTADO EN CARCASA | 1 | 1 | Articulo | 1 | tha | 20210107
41364 | 9016 | 3300 | -2 | S03KM0000005 | FILTRO TIPO PL | FILTRO TIPO PL | 20 | 20 | Articulo | 1 | tha | 20210107
41365 | 9016 | 1306 | -2 | P01OT0000389 | FIBRA ESPUMA FILTRANTE NEGRA 115MM 20/10 | FIBRA FILTRANTE NEGRA PARA FILTROS DE TOMA DE DETECTORES DE CO + NO2 | 20 | 20 | Articulo | 1 | tha | 20210107
41366 | 9016 | 2348 | -2 | P03KM0000005 | FIBRA FILTRANTE BLANCA C3/300 115X115 MM | FIBRA FILTRANTE BLANCA PARA FILTROS DE TOMA DE DETECTORES DE CO + NO2 | 20 | 20 | Articulo | 1 | tha | 20210107
41367 | 9016 | 12834 | -2 | S01KM0000061 | BOTE SENSOR CO PARA KMQ - V2 | SENSOR electroquímico de CO con amplificador completo con divisor de flujo, rango de medida de 0 .. 300 ppm (partes por millón de CO), montado en carcasa | 1 | 1 | Articulo | 1 | tha | 20210107
41368 | 9017 | 1227 | -2 | P01OT0000309 | FILTRO PG-11 31.009.20 | FILTRO FINO PG-11 PARA DETECTORES DE CO + NO2 | 2 | 2 | Articulo | 1 | tha | 20210107
41369 | 9017 | 2902 | -2 | S01KM0000008 | BOTE SENSOR CO PARA KMQ | SENSOR ELECTROQUIMICO DE CO CON AMPLIFICADOR COMPLETO, RANGO DE MEDIDA DE 0 .. 300 ppm de CO, MONTADO EN CARCASA | 1 | 1 | Articulo | 1 | tha | 20210107
41370 | 9017 | 3300 | -2 | S03KM0000005 | FILTRO TIPO PL | FILTRO TIPO PL | 20 | 20 | Articulo | 1 | tha | 20210107
41371 | 9017 | 1306 | -2 | P01OT0000389 | FIBRA ESPUMA FILTRANTE NEGRA 115MM 20/10 | FIBRA FILTRANTE NEGRA PARA FILTROS DE TOMA DE DETECTORES DE CO + NO2 | 20 | 20 | Articulo | 1 | tha | 20210107
41372 | 9017 | 2348 | -2 | P03KM0000005 | FIBRA FILTRANTE BLANCA C3/300 115X115 MM | FIBRA FILTRANTE BLANCA PARA FILTROS DE TOMA DE DETECTORES DE CO + NO2 | 20 | 20 | Articulo | 1 | tha | 20210107
41373 | 9017 | 12834 | -2 | S01KM0000061 | BOTE SENSOR CO PARA KMQ - V2 | SENSOR electroquímico de CO con amplificador completo con divisor de flujo, rango de medida de 0 .. 300 ppm (partes por millón de CO), montado en carcasa | 1 | 1 | Articulo | 1 | tha | 20210107
41374 | 9018 | 1227 | -2 | P01OT0000309 | FILTRO PG-11 31.009.20 | FILTRO FINO PG-11 PARA DETECTORES DE CO + NO2 | 2 | 2 | Articulo | 1 | tha | 20210107
41375 | 9018 | 2902 | -2 | S01KM0000008 | BOTE SENSOR CO PARA KMQ | SENSOR ELECTROQUIMICO DE CO CON AMPLIFICADOR COMPLETO, RANGO DE MEDIDA DE 0 .. 300 ppm de CO, MONTADO EN CARCASA | 1 | 1 | Articulo | 1 | tha | 20210107
41376 | 9018 | 3300 | -2 | S03KM0000005 | FILTRO TIPO PL | FILTRO TIPO PL | 20 | 20 | Articulo | 1 | tha | 20210107
41377 | 9018 | 1306 | -2 | P01OT0000389 | FIBRA ESPUMA FILTRANTE NEGRA 115MM 20/10 | FIBRA FILTRANTE NEGRA PARA FILTROS DE TOMA DE DETECTORES DE CO + NO2 | 20 | 20 | Articulo | 1 | tha | 20210107
41378 | 9018 | 2348 | -2 | P03KM0000005 | FIBRA FILTRANTE BLANCA C3/300 115X115 MM | FIBRA FILTRANTE BLANCA PARA FILTROS DE TOMA DE DETECTORES DE CO + NO2 | 20 | 20 | Articulo | 1 | tha | 20210107
41379 | 9018 | 12834 | -2 | S01KM0000061 | BOTE SENSOR CO PARA KMQ - V2 | SENSOR electroquímico de CO con amplificador completo con divisor de flujo, rango de medida de 0 .. 300 ppm (partes por millón de CO), montado en carcasa | 1 | 1 | Articulo | 1 | tha | 20210107
41380 | 9019 | 1227 | -2 | P01OT0000309 | FILTRO PG-11 31.009.20 | FILTRO FINO PG-11 PARA DETECTORES DE CO + NO2 | 2 | 2 | Articulo | 1 | tha | 20210107
41381 | 9019 | 2902 | -2 | S01KM0000008 | BOTE SENSOR CO PARA KMQ | SENSOR ELECTROQUIMICO DE CO CON AMPLIFICADOR COMPLETO, RANGO DE MEDIDA DE 0 .. 300 ppm de CO, MONTADO EN CARCASA | 1 | 1 | Articulo | 1 | tha | 20210107
41382 | 9019 | 3300 | -2 | S03KM0000005 | FILTRO TIPO PL | FILTRO TIPO PL | 20 | 20 | Articulo | 1 | tha | 20210107
41383 | 9019 | 1306 | -2 | P01OT0000389 | FIBRA ESPUMA FILTRANTE NEGRA 115MM 20/10 | FIBRA FILTRANTE NEGRA PARA FILTROS DE TOMA DE DETECTORES DE CO + NO2 | 20 | 20 | Articulo | 1 | tha | 20210107
41384 | 9019 | 2348 | -2 | P03KM0000005 | FIBRA FILTRANTE BLANCA C3/300 115X115 MM | FIBRA FILTRANTE BLANCA PARA FILTROS DE TOMA DE DETECTORES DE CO + NO2 | 20 | 20 | Articulo | 1 | tha | 20210107
41385 | 9019 | 12834 | -2 | S01KM0000061 | BOTE SENSOR CO PARA KMQ - V2 | SENSOR electroquímico de CO con amplificador completo con divisor de flujo, rango de medida de 0 .. 300 ppm (partes por millón de CO), montado en carcasa | 1 | 1 | Articulo | 1 | tha | 20210107
41386 | 9020 | 1227 | -2 | P01OT0000309 | FILTRO PG-11 31.009.20 | FILTRO FINO PG-11 PARA DETECTORES DE CO + NO2 | 2 | 2 | Articulo | 1 | tha | 20210107
41387 | 9020 | 2902 | -2 | S01KM0000008 | BOTE SENSOR CO PARA KMQ | SENSOR ELECTROQUIMICO DE CO CON AMPLIFICADOR COMPLETO, RANGO DE MEDIDA DE 0 .. 300 ppm de CO, MONTADO EN CARCASA | 1 | 1 | Articulo | 1 | tha | 20210107
41388 | 9020 | 3300 | -2 | S03KM0000005 | FILTRO TIPO PL | FILTRO TIPO PL | 20 | 20 | Articulo | 1 | tha | 20210107
41389 | 9020 | 1306 | -2 | P01OT0000389 | FIBRA ESPUMA FILTRANTE NEGRA 115MM 20/10 | FIBRA FILTRANTE NEGRA PARA FILTROS DE TOMA DE DETECTORES DE CO + NO2 | 20 | 20 | Articulo | 1 | tha | 20210107
41390 | 9020 | 2348 | -2 | P03KM0000005 | FIBRA FILTRANTE BLANCA C3/300 115X115 MM | FIBRA FILTRANTE BLANCA PARA FILTROS DE TOMA DE DETECTORES DE CO + NO2 | 20 | 20 | Articulo | 1 | tha | 20210107
41391 | 9020 | 12834 | -2 | S01KM0000061 | BOTE SENSOR CO PARA KMQ - V2 | SENSOR electroquímico de CO con amplificador completo con divisor de flujo, rango de medida de 0 .. 300 ppm (partes por millón de CO), montado en carcasa | 1 | 1 | Articulo | 1 | tha | 20210107
41392 | 9021 | 1227 | -2 | P01OT0000309 | FILTRO PG-11 31.009.20 | FILTRO FINO PG-11 PARA DETECTORES DE CO + NO2 | 2 | 2 | Articulo | 1 | tha | 20210107
41393 | 9021 | 2902 | -2 | S01KM0000008 | BOTE SENSOR CO PARA KMQ | SENSOR ELECTROQUIMICO DE CO CON AMPLIFICADOR COMPLETO, RANGO DE MEDIDA DE 0 .. 300 ppm de CO, MONTADO EN CARCASA | 1 | 1 | Articulo | 1 | tha | 20210107
41394 | 9021 | 3300 | -2 | S03KM0000005 | FILTRO TIPO PL | FILTRO TIPO PL | 14 | 14 | Articulo | 1 | tha | 20210107
41395 | 9021 | 1306 | -2 | P01OT0000389 | FIBRA ESPUMA FILTRANTE NEGRA 115MM 20/10 | FIBRA FILTRANTE NEGRA PARA FILTROS DE TOMA DE DETECTORES DE CO + NO2 | 14 | 14 | Articulo | 1 | tha | 20210107
41396 | 9021 | 2348 | -2 | P03KM0000005 | FIBRA FILTRANTE BLANCA C3/300 115X115 MM | FIBRA FILTRANTE BLANCA PARA FILTROS DE TOMA DE DETECTORES DE CO + NO2 | 14 | 14 | Articulo | 1 | tha | 20210107
41397 | 9021 | 12834 | -2 | S01KM0000061 | BOTE SENSOR CO PARA KMQ - V2 | SENSOR electroquímico de CO con amplificador completo con divisor de flujo, rango de medida de 0 .. 300 ppm (partes por millón de CO), montado en carcasa | 1 | 1 | Articulo | 1 | tha | 20210107
41398 | 9022 | 1227 | -2 | P01OT0000309 | FILTRO PG-11 31.009.20 | FILTRO FINO PG-11 PARA DETECTORES DE CO + NO2 | 2 | 2 | Articulo | 1 | tha | 20210107
41399 | 9022 | 2902 | -2 | S01KM0000008 | BOTE SENSOR CO PARA KMQ | SENSOR ELECTROQUIMICO DE CO CON AMPLIFICADOR COMPLETO, RANGO DE MEDIDA DE 0 .. 300 ppm de CO, MONTADO EN CARCASA | 1 | 1 | Articulo | 1 | tha | 20210107
41400 | 9022 | 3300 | -2 | S03KM0000005 | FILTRO TIPO PL | FILTRO TIPO PL | 14 | 14 | Articulo | 1 | tha | 20210107
41401 | 9022 | 1306 | -2 | P01OT0000389 | FIBRA ESPUMA FILTRANTE NEGRA 115MM 20/10 | FIBRA FILTRANTE NEGRA PARA FILTROS DE TOMA DE DETECTORES DE CO + NO2 | 14 | 14 | Articulo | 1 | tha | 20210107
41402 | 9022 | 2348 | -2 | P03KM0000005 | FIBRA FILTRANTE BLANCA C3/300 115X115 MM | FIBRA FILTRANTE BLANCA PARA FILTROS DE TOMA DE DETECTORES DE CO + NO2 | 14 | 14 | Articulo | 1 | tha | 20210107
41403 | 9022 | 12834 | -2 | S01KM0000061 | BOTE SENSOR CO PARA KMQ - V2 | SENSOR electroquímico de CO con amplificador completo con divisor de flujo, rango de medida de 0 .. 300 ppm (partes por millón de CO), montado en carcasa | 1 | 1 | Articulo | 1 | tha | 20210107
41404 | 9023 | 1227 | -2 | P01OT0000309 | FILTRO PG-11 31.009.20 | FILTRO FINO PG-11 PARA DETECTORES DE CO + NO2 | 2 | 2 | Articulo | 1 | tha | 20210107
41405 | 9023 | 2902 | -2 | S01KM0000008 | BOTE SENSOR CO PARA KMQ | SENSOR ELECTROQUIMICO DE CO CON AMPLIFICADOR COMPLETO, RANGO DE MEDIDA DE 0 .. 300 ppm de CO, MONTADO EN CARCASA | 1 | 1 | Articulo | 1 | tha | 20210107
41406 | 9023 | 3300 | -2 | S03KM0000005 | FILTRO TIPO PL | FILTRO TIPO PL | 20 | 20 | Articulo | 1 | tha | 20210107
41407 | 9023 | 1306 | -2 | P01OT0000389 | FIBRA ESPUMA FILTRANTE NEGRA 115MM 20/10 | FIBRA FILTRANTE NEGRA PARA FILTROS DE TOMA DE DETECTORES DE CO + NO2 | 20 | 20 | Articulo | 1 | tha | 20210107
41408 | 9023 | 2348 | -2 | P03KM0000005 | FIBRA FILTRANTE BLANCA C3/300 115X115 MM | FIBRA FILTRANTE BLANCA PARA FILTROS DE TOMA DE DETECTORES DE CO + NO2 | 20 | 20 | Articulo | 1 | tha | 20210107
41409 | 9023 | 12834 | -2 | S01KM0000061 | BOTE SENSOR CO PARA KMQ - V2 | SENSOR electroquímico de CO con amplificador completo con divisor de flujo, rango de medida de 0 .. 300 ppm (partes por millón de CO), montado en carcasa | 1 | 1 | Articulo | 1 | tha | 20210107
41410 | 9024 | 1227 | -2 | P01OT0000309 | FILTRO PG-11 31.009.20 | FILTRO FINO PG-11 PARA DETECTORES DE CO + NO2 | 2 | 2 | Articulo | 1 | tha | 20210107
41411 | 9024 | 2902 | -2 | S01KM0000008 | BOTE SENSOR CO PARA KMQ | SENSOR ELECTROQUIMICO DE CO CON AMPLIFICADOR COMPLETO, RANGO DE MEDIDA DE 0 .. 300 ppm de CO, MONTADO EN CARCASA | 1 | 1 | Articulo | 1 | tha | 20210107
41412 | 9024 | 3300 | -2 | S03KM0000005 | FILTRO TIPO PL | FILTRO TIPO PL | 20 | 20 | Articulo | 1 | tha | 20210107
41413 | 9024 | 1306 | -2 | P01OT0000389 | FIBRA ESPUMA FILTRANTE NEGRA 115MM 20/10 | FIBRA FILTRANTE NEGRA PARA FILTROS DE TOMA DE DETECTORES DE CO + NO2 | 20 | 20 | Articulo | 1 | tha | 20210107
41414 | 9024 | 2348 | -2 | P03KM0000005 | FIBRA FILTRANTE BLANCA C3/300 115X115 MM | FIBRA FILTRANTE BLANCA PARA FILTROS DE TOMA DE DETECTORES DE CO + NO2 | 20 | 20 | Articulo | 1 | tha | 20210107
41415 | 9024 | 12834 | -2 | S01KM0000061 | BOTE SENSOR CO PARA KMQ - V2 | SENSOR electroquímico de CO con amplificador completo con divisor de flujo, rango de medida de 0 .. 300 ppm (partes por millón de CO), montado en carcasa | 1 | 1 | Articulo | 1 | tha | 20210107
41416 | 9025 | 1227 | -2 | P01OT0000309 | FILTRO PG-11 31.009.20 | FILTRO FINO PG-11 PARA DETECTORES DE CO + NO2 | 2 | 2 | Articulo | 1 | tha | 20210107
41417 | 9025 | 2902 | -2 | S01KM0000008 | BOTE SENSOR CO PARA KMQ | SENSOR ELECTROQUIMICO DE CO CON AMPLIFICADOR COMPLETO, RANGO DE MEDIDA DE 0 .. 300 ppm de CO, MONTADO EN CARCASA | 1 | 1 | Articulo | 1 | tha | 20210107
41418 | 9025 | 3300 | -2 | S03KM0000005 | FILTRO TIPO PL | FILTRO TIPO PL | 20 | 20 | Articulo | 1 | tha | 20210107
41419 | 9025 | 1306 | -2 | P01OT0000389 | FIBRA ESPUMA FILTRANTE NEGRA 115MM 20/10 | FIBRA FILTRANTE NEGRA PARA FILTROS DE TOMA DE DETECTORES DE CO + NO2 | 20 | 20 | Articulo | 1 | tha | 20210107
41420 | 9025 | 2348 | -2 | P03KM0000005 | FIBRA FILTRANTE BLANCA C3/300 115X115 MM | FIBRA FILTRANTE BLANCA PARA FILTROS DE TOMA DE DETECTORES DE CO + NO2 | 20 | 20 | Articulo | 1 | tha | 20210107
41421 | 9025 | 12834 | -2 | S01KM0000061 | BOTE SENSOR CO PARA KMQ - V2 | SENSOR electroquímico de CO con amplificador completo con divisor de flujo, rango de medida de 0 .. 300 ppm (partes por millón de CO), montado en carcasa | 1 | 1 | Articulo | 1 | tha | 20210107
41422 | 9026 | 1227 | -2 | P01OT0000309 | FILTRO PG-11 31.009.20 | FILTRO FINO PG-11 PARA DETECTORES DE CO + NO2 | 2 | 2 | Articulo | 1 | tha | 20210107
41423 | 9026 | 2902 | -2 | S01KM0000008 | BOTE SENSOR CO PARA KMQ | SENSOR ELECTROQUIMICO DE CO CON AMPLIFICADOR COMPLETO, RANGO DE MEDIDA DE 0 .. 300 ppm de CO, MONTADO EN CARCASA | 1 | 1 | Articulo | 1 | tha | 20210107
41424 | 9026 | 3300 | -2 | S03KM0000005 | FILTRO TIPO PL | FILTRO TIPO PL | 20 | 20 | Articulo | 1 | tha | 20210107
41425 | 9026 | 1306 | -2 | P01OT0000389 | FIBRA ESPUMA FILTRANTE NEGRA 115MM 20/10 | FIBRA FILTRANTE NEGRA PARA FILTROS DE TOMA DE DETECTORES DE CO + NO2 | 20 | 20 | Articulo | 1 | tha | 20210107
41426 | 9026 | 2348 | -2 | P03KM0000005 | FIBRA FILTRANTE BLANCA C3/300 115X115 MM | FIBRA FILTRANTE BLANCA PARA FILTROS DE TOMA DE DETECTORES DE CO + NO2 | 20 | 20 | Articulo | 1 | tha | 20210107
41427 | 9026 | 12834 | -2 | S01KM0000061 | BOTE SENSOR CO PARA KMQ - V2 | SENSOR electroquímico de CO con amplificador completo con divisor de flujo, rango de medida de 0 .. 300 ppm (partes por millón de CO), montado en carcasa | 1 | 1 | Articulo | 1 | tha | 20210107
41428 | 9027 | 1227 | -2 | P01OT0000309 | FILTRO PG-11 31.009.20 | FILTRO FINO PG-11 PARA DETECTORES DE CO + NO2 | 2 | 2 | Articulo | 1 | tha | 20210107
41429 | 9027 | 2902 | -2 | S01KM0000008 | BOTE SENSOR CO PARA KMQ | SENSOR ELECTROQUIMICO DE CO CON AMPLIFICADOR COMPLETO, RANGO DE MEDIDA DE 0 .. 300 ppm de CO, MONTADO EN CARCASA | 1 | 1 | Articulo | 1 | tha | 20210107
41430 | 9027 | 3300 | -2 | S03KM0000005 | FILTRO TIPO PL | FILTRO TIPO PL | 20 | 20 | Articulo | 1 | tha | 20210107
41431 | 9027 | 1306 | -2 | P01OT0000389 | FIBRA ESPUMA FILTRANTE NEGRA 115MM 20/10 | FIBRA FILTRANTE NEGRA PARA FILTROS DE TOMA DE DETECTORES DE CO + NO2 | 20 | 20 | Articulo | 1 | tha | 20210107
41432 | 9027 | 2348 | -2 | P03KM0000005 | FIBRA FILTRANTE BLANCA C3/300 115X115 MM | FIBRA FILTRANTE BLANCA PARA FILTROS DE TOMA DE DETECTORES DE CO + NO2 | 20 | 20 | Articulo | 1 | tha | 20210107
41433 | 9027 | 12834 | -2 | S01KM0000061 | BOTE SENSOR CO PARA KMQ - V2 | SENSOR electroquímico de CO con amplificador completo con divisor de flujo, rango de medida de 0 .. 300 ppm (partes por millón de CO), montado en carcasa | 1 | 1 | Articulo | 1 | tha | 20210107
41434 | 9028 | 1227 | -2 | P01OT0000309 | FILTRO PG-11 31.009.20 | FILTRO FINO PG-11 PARA DETECTORES DE CO + NO2 | 2 | 2 | Articulo | 1 | tha | 20210107
41435 | 9028 | 2902 | -2 | S01KM0000008 | BOTE SENSOR CO PARA KMQ | SENSOR ELECTROQUIMICO DE CO CON AMPLIFICADOR COMPLETO, RANGO DE MEDIDA DE 0 .. 300 ppm de CO, MONTADO EN CARCASA | 1 | 1 | Articulo | 1 | tha | 20210107
41436 | 9028 | 3300 | -2 | S03KM0000005 | FILTRO TIPO PL | FILTRO TIPO PL | 20 | 20 | Articulo | 1 | tha | 20210107
41437 | 9028 | 1306 | -2 | P01OT0000389 | FIBRA ESPUMA FILTRANTE NEGRA 115MM 20/10 | FIBRA FILTRANTE NEGRA PARA FILTROS DE TOMA DE DETECTORES DE CO + NO2 | 20 | 20 | Articulo | 1 | tha | 20210107
41438 | 9028 | 2348 | -2 | P03KM0000005 | FIBRA FILTRANTE BLANCA C3/300 115X115 MM | FIBRA FILTRANTE BLANCA PARA FILTROS DE TOMA DE DETECTORES DE CO + NO2 | 20 | 20 | Articulo | 1 | tha | 20210107
41439 | 9028 | 12834 | -2 | S01KM0000061 | BOTE SENSOR CO PARA KMQ - V2 | SENSOR electroquímico de CO con amplificador completo con divisor de flujo, rango de medida de 0 .. 300 ppm (partes por millón de CO), montado en carcasa | 1 | 1 | Articulo | 1 | tha | 20210107
41440 | 9029 | 1227 | -2 | P01OT0000309 | FILTRO PG-11 31.009.20 | FILTRO FINO PG-11 PARA DETECTORES DE CO + NO2 | 2 | 2 | Articulo | 1 | tha | 20210107
41441 | 9029 | 2902 | -2 | S01KM0000008 | BOTE SENSOR CO PARA KMQ | SENSOR ELECTROQUIMICO DE CO CON AMPLIFICADOR COMPLETO, RANGO DE MEDIDA DE 0 .. 300 ppm de CO, MONTADO EN CARCASA | 1 | 1 | Articulo | 1 | tha | 20210107
41442 | 9029 | 3300 | -2 | S03KM0000005 | FILTRO TIPO PL | FILTRO TIPO PL | 20 | 20 | Articulo | 1 | tha | 20210107
41443 | 9029 | 1306 | -2 | P01OT0000389 | FIBRA ESPUMA FILTRANTE NEGRA 115MM 20/10 | FIBRA FILTRANTE NEGRA PARA FILTROS DE TOMA DE DETECTORES DE CO + NO2 | 20 | 20 | Articulo | 1 | tha | 20210107
41444 | 9029 | 2348 | -2 | P03KM0000005 | FIBRA FILTRANTE BLANCA C3/300 115X115 MM | FIBRA FILTRANTE BLANCA PARA FILTROS DE TOMA DE DETECTORES DE CO + NO2 | 20 | 20 | Articulo | 1 | tha | 20210107
41445 | 9029 | 12834 | -2 | S01KM0000061 | BOTE SENSOR CO PARA KMQ - V2 | SENSOR electroquímico de CO con amplificador completo con divisor de flujo, rango de medida de 0 .. 300 ppm (partes por millón de CO), montado en carcasa | 1 | 1 | Articulo | 1 | tha | 20210107
41446 | 9030 | 1227 | -2 | P01OT0000309 | FILTRO PG-11 31.009.20 | FILTRO FINO PG-11 PARA DETECTORES DE CO + NO2 | 2 | 2 | Articulo | 1 | tha | 20210107
41447 | 9030 | 2902 | -2 | S01KM0000008 | BOTE SENSOR CO PARA KMQ | SENSOR ELECTROQUIMICO DE CO CON AMPLIFICADOR COMPLETO, RANGO DE MEDIDA DE 0 .. 300 ppm de CO, MONTADO EN CARCASA | 1 | 1 | Articulo | 1 | tha | 20210107
41448 | 9030 | 3300 | -2 | S03KM0000005 | FILTRO TIPO PL | FILTRO TIPO PL | 20 | 20 | Articulo | 1 | tha | 20210107
41449 | 9030 | 1306 | -2 | P01OT0000389 | FIBRA ESPUMA FILTRANTE NEGRA 115MM 20/10 | FIBRA FILTRANTE NEGRA PARA FILTROS DE TOMA DE DETECTORES DE CO + NO2 | 20 | 20 | Articulo | 1 | tha | 20210107
41450 | 9030 | 2348 | -2 | P03KM0000005 | FIBRA FILTRANTE BLANCA C3/300 115X115 MM | FIBRA FILTRANTE BLANCA PARA FILTROS DE TOMA DE DETECTORES DE CO + NO2 | 20 | 20 | Articulo | 1 | tha | 20210107
41451 | 9030 | 12834 | -2 | S01KM0000061 | BOTE SENSOR CO PARA KMQ - V2 | SENSOR electroquímico de CO con amplificador completo con divisor de flujo, rango de medida de 0 .. 300 ppm (partes por millón de CO), montado en carcasa | 1 | 1 | Articulo | 1 | tha | 20210107
41452 | 9031 | 1227 | -2 | P01OT0000309 | FILTRO PG-11 31.009.20 | FILTRO FINO PG-11 PARA DETECTORES DE CO + NO2 | 2 | 2 | Articulo | 1 | tha | 20210107
41453 | 9031 | 2902 | -2 | S01KM0000008 | BOTE SENSOR CO PARA KMQ | SENSOR ELECTROQUIMICO DE CO CON AMPLIFICADOR COMPLETO, RANGO DE MEDIDA DE 0 .. 300 ppm de CO, MONTADO EN CARCASA | 1 | 1 | Articulo | 1 | tha | 20210107
41454 | 9031 | 3300 | -2 | S03KM0000005 | FILTRO TIPO PL | FILTRO TIPO PL | 20 | 20 | Articulo | 1 | tha | 20210107
41455 | 9031 | 1306 | -2 | P01OT0000389 | FIBRA ESPUMA FILTRANTE NEGRA 115MM 20/10 | FIBRA FILTRANTE NEGRA PARA FILTROS DE TOMA DE DETECTORES DE CO + NO2 | 20 | 20 | Articulo | 1 | tha | 20210107
41456 | 9031 | 2348 | -2 | P03KM0000005 | FIBRA FILTRANTE BLANCA C3/300 115X115 MM | FIBRA FILTRANTE BLANCA PARA FILTROS DE TOMA DE DETECTORES DE CO + NO2 | 20 | 20 | Articulo | 1 | tha | 20210107
41457 | 9031 | 12834 | -2 | S01KM0000061 | BOTE SENSOR CO PARA KMQ - V2 | SENSOR electroquímico de CO con amplificador completo con divisor de flujo, rango de medida de 0 .. 300 ppm (partes por millón de CO), montado en carcasa | 1 | 1 | Articulo | 1 | tha | 20210107
41458 | 9032 | 1227 | -2 | P01OT0000309 | FILTRO PG-11 31.009.20 | FILTRO FINO PG-11 PARA DETECTORES DE CO + NO2 | 1 | 1 | Articulo | 1 | tha | 20210107
41459 | 9032 | 2902 | -2 | S01KM0000008 | BOTE SENSOR CO PARA KMQ | SENSOR ELECTROQUIMICO DE CO CON AMPLIFICADOR COMPLETO, RANGO DE MEDIDA DE 0 .. 300 ppm de CO, MONTADO EN CARCASA | 1 | 1 | Articulo | 1 | tha | 20210107
41460 | 9032 | 3300 | -2 | S03KM0000005 | FILTRO TIPO PL | FILTRO TIPO PL | 2 | 2 | Articulo | 1 | tha | 20210107
41461 | 9032 | 1306 | -2 | P01OT0000389 | FIBRA ESPUMA FILTRANTE NEGRA 115MM 20/10 | FIBRA FILTRANTE NEGRA PARA FILTROS DE TOMA DE DETECTORES DE CO + NO2 | 2 | 2 | Articulo | 1 | tha | 20210107
41462 | 9032 | 2348 | -2 | P03KM0000005 | FIBRA FILTRANTE BLANCA C3/300 115X115 MM | FIBRA FILTRANTE BLANCA PARA FILTROS DE TOMA DE DETECTORES DE CO + NO2 | 2 | 2 | Articulo | 1 | tha | 20210107
41463 | 9032 | 12834 | -2 | S01KM0000061 | BOTE SENSOR CO PARA KMQ - V2 | SENSOR electroquímico de CO con amplificador completo con divisor de flujo, rango de medida de 0 .. 300 ppm (partes por millón de CO), montado en carcasa | 1 | 1 | Articulo | 1 | tha | 20210107
41464 | 9033 | 1227 | -2 | P01OT0000309 | FILTRO PG-11 31.009.20 | FILTRO FINO PG-11 PARA DETECTORES DE CO + NO2 | 1 | 1 | Articulo | 1 | tha | 20210107
41465 | 9033 | 2902 | -2 | S01KM0000008 | BOTE SENSOR CO PARA KMQ | SENSOR ELECTROQUIMICO DE CO CON AMPLIFICADOR COMPLETO, RANGO DE MEDIDA DE 0 .. 300 ppm de CO, MONTADO EN CARCASA | 1 | 1 | Articulo | 1 | tha | 20210107
41466 | 9033 | 3300 | -2 | S03KM0000005 | FILTRO TIPO PL | FILTRO TIPO PL | 2 | 2 | Articulo | 1 | tha | 20210107
41467 | 9033 | 1306 | -2 | P01OT0000389 | FIBRA ESPUMA FILTRANTE NEGRA 115MM 20/10 | FIBRA FILTRANTE NEGRA PARA FILTROS DE TOMA DE DETECTORES DE CO + NO2 | 2 | 2 | Articulo | 1 | tha | 20210107
41468 | 9033 | 2348 | -2 | P03KM0000005 | FIBRA FILTRANTE BLANCA C3/300 115X115 MM | FIBRA FILTRANTE BLANCA PARA FILTROS DE TOMA DE DETECTORES DE CO + NO2 | 2 | 2 | Articulo | 1 | tha | 20210107
41469 | 9033 | 12834 | -2 | S01KM0000061 | BOTE SENSOR CO PARA KMQ - V2 | SENSOR electroquímico de CO con amplificador completo con divisor de flujo, rango de medida de 0 .. 300 ppm (partes por millón de CO), montado en carcasa | 1 | 1 | Articulo | 1 | tha | 20210107
41470 | 9034 | 1227 | -2 | P01OT0000309 | FILTRO PG-11 31.009.20 | FILTRO FINO PG-11 PARA DETECTORES DE CO + NO2 | 1 | 1 | Articulo | 1 | tha | 20210107
41471 | 9034 | 2902 | -2 | S01KM0000008 | BOTE SENSOR CO PARA KMQ | SENSOR ELECTROQUIMICO DE CO CON AMPLIFICADOR COMPLETO, RANGO DE MEDIDA DE 0 .. 300 ppm de CO, MONTADO EN CARCASA | 1 | 1 | Articulo | 1 | tha | 20210107
41472 | 9034 | 3300 | -2 | S03KM0000005 | FILTRO TIPO PL | FILTRO TIPO PL | 2 | 2 | Articulo | 1 | tha | 20210107
41473 | 9034 | 1306 | -2 | P01OT0000389 | FIBRA ESPUMA FILTRANTE NEGRA 115MM 20/10 | FIBRA FILTRANTE NEGRA PARA FILTROS DE TOMA DE DETECTORES DE CO + NO2 | 2 | 2 | Articulo | 1 | tha | 20210107
41474 | 9034 | 2348 | -2 | P03KM0000005 | FIBRA FILTRANTE BLANCA C3/300 115X115 MM | FIBRA FILTRANTE BLANCA PARA FILTROS DE TOMA DE DETECTORES DE CO + NO2 | 2 | 2 | Articulo | 1 | tha | 20210107
41475 | 9034 | 12834 | -2 | S01KM0000061 | BOTE SENSOR CO PARA KMQ - V2 | SENSOR electroquímico de CO con amplificador completo con divisor de flujo, rango de medida de 0 .. 300 ppm (partes por millón de CO), montado en carcasa | 1 | 1 | Articulo | 1 | tha | 20210107
41476 | 9035 | 1227 | -2 | P01OT0000309 | FILTRO PG-11 31.009.20 | FILTRO FINO PG-11 PARA DETECTORES DE CO + NO2 | 2 | 2 | Articulo | 1 | tha | 20210107
41477 | 9035 | 2902 | -2 | S01KM0000008 | BOTE SENSOR CO PARA KMQ | SENSOR ELECTROQUIMICO DE CO CON AMPLIFICADOR COMPLETO, RANGO DE MEDIDA DE 0 .. 300 ppm de CO, MONTADO EN CARCASA | 1 | 1 | Articulo | 1 | tha | 20210107
41478 | 9035 | 3300 | -2 | S03KM0000005 | FILTRO TIPO PL | FILTRO TIPO PL | 20 | 20 | Articulo | 1 | tha | 20210107
41479 | 9035 | 1306 | -2 | P01OT0000389 | FIBRA ESPUMA FILTRANTE NEGRA 115MM 20/10 | FIBRA FILTRANTE NEGRA PARA FILTROS DE TOMA DE DETECTORES DE CO + NO2 | 20 | 20 | Articulo | 1 | tha | 20210107
41480 | 9035 | 2348 | -2 | P03KM0000005 | FIBRA FILTRANTE BLANCA C3/300 115X115 MM | FIBRA FILTRANTE BLANCA PARA FILTROS DE TOMA DE DETECTORES DE CO + NO2 | 20 | 20 | Articulo | 1 | tha | 20210107
41481 | 9035 | 12834 | -2 | S01KM0000061 | BOTE SENSOR CO PARA KMQ - V2 | SENSOR electroquímico de CO con amplificador completo con divisor de flujo, rango de medida de 0 .. 300 ppm (partes por millón de CO), montado en carcasa | 1 | 1 | Articulo | 1 | tha | 20210107
41482 | 9036 | 1227 | -2 | P01OT0000309 | FILTRO PG-11 31.009.20 | FILTRO FINO PG-11 PARA DETECTORES DE CO + NO2 | 2 | 2 | Articulo | 1 | tha | 20210107
41483 | 9036 | 2902 | -2 | S01KM0000008 | BOTE SENSOR CO PARA KMQ | SENSOR ELECTROQUIMICO DE CO CON AMPLIFICADOR COMPLETO, RANGO DE MEDIDA DE 0 .. 300 ppm de CO, MONTADO EN CARCASA | 1 | 1 | Articulo | 1 | tha | 20210107
41484 | 9036 | 3300 | -2 | S03KM0000005 | FILTRO TIPO PL | FILTRO TIPO PL | 20 | 20 | Articulo | 1 | tha | 20210107
41485 | 9036 | 1306 | -2 | P01OT0000389 | FIBRA ESPUMA FILTRANTE NEGRA 115MM 20/10 | FIBRA FILTRANTE NEGRA PARA FILTROS DE TOMA DE DETECTORES DE CO + NO2 | 20 | 20 | Articulo | 1 | tha | 20210107
41486 | 9036 | 2348 | -2 | P03KM0000005 | FIBRA FILTRANTE BLANCA C3/300 115X115 MM | FIBRA FILTRANTE BLANCA PARA FILTROS DE TOMA DE DETECTORES DE CO + NO2 | 20 | 20 | Articulo | 1 | tha | 20210107
41487 | 9036 | 12834 | -2 | S01KM0000061 | BOTE SENSOR CO PARA KMQ - V2 | SENSOR electroquímico de CO con amplificador completo con divisor de flujo, rango de medida de 0 .. 300 ppm (partes por millón de CO), montado en carcasa | 1 | 1 | Articulo | 1 | tha | 20210107
41488 | 9037 | 1227 | -2 | P01OT0000309 | FILTRO PG-11 31.009.20 | FILTRO FINO PG-11 PARA DETECTORES DE CO + NO2 | 2 | 2 | Articulo | 1 | tha | 20210107
41489 | 9037 | 2902 | -2 | S01KM0000008 | BOTE SENSOR CO PARA KMQ | SENSOR ELECTROQUIMICO DE CO CON AMPLIFICADOR COMPLETO, RANGO DE MEDIDA DE 0 .. 300 ppm de CO, MONTADO EN CARCASA | 1 | 1 | Articulo | 1 | tha | 20210107
41490 | 9037 | 3300 | -2 | S03KM0000005 | FILTRO TIPO PL | FILTRO TIPO PL | 20 | 20 | Articulo | 1 | tha | 20210107
41491 | 9037 | 1306 | -2 | P01OT0000389 | FIBRA ESPUMA FILTRANTE NEGRA 115MM 20/10 | FIBRA FILTRANTE NEGRA PARA FILTROS DE TOMA DE DETECTORES DE CO + NO2 | 20 | 20 | Articulo | 1 | tha | 20210107
41492 | 9037 | 2348 | -2 | P03KM0000005 | FIBRA FILTRANTE BLANCA C3/300 115X115 MM | FIBRA FILTRANTE BLANCA PARA FILTROS DE TOMA DE DETECTORES DE CO + NO2 | 20 | 20 | Articulo | 1 | tha | 20210107
41493 | 9037 | 12834 | -2 | S01KM0000061 | BOTE SENSOR CO PARA KMQ - V2 | SENSOR electroquímico de CO con amplificador completo con divisor de flujo, rango de medida de 0 .. 300 ppm (partes por millón de CO), montado en carcasa | 1 | 1 | Articulo | 1 | tha | 20210107
41494 | 9038 | 1227 | -2 | P01OT0000309 | FILTRO PG-11 31.009.20 | FILTRO FINO PG-11 PARA DETECTORES DE CO + NO2 | 2 | 2 | Articulo | 1 | tha | 20210107
41495 | 9038 | 2902 | -2 | S01KM0000008 | BOTE SENSOR CO PARA KMQ | SENSOR ELECTROQUIMICO DE CO CON AMPLIFICADOR COMPLETO, RANGO DE MEDIDA DE 0 .. 300 ppm de CO, MONTADO EN CARCASA | 1 | 1 | Articulo | 1 | tha | 20210107
41496 | 9038 | 3300 | -2 | S03KM0000005 | FILTRO TIPO PL | FILTRO TIPO PL | 20 | 20 | Articulo | 1 | tha | 20210107
41497 | 9038 | 1306 | -2 | P01OT0000389 | FIBRA ESPUMA FILTRANTE NEGRA 115MM 20/10 | FIBRA FILTRANTE NEGRA PARA FILTROS DE TOMA DE DETECTORES DE CO + NO2 | 20 | 20 | Articulo | 1 | tha | 20210107
41498 | 9038 | 2348 | -2 | P03KM0000005 | FIBRA FILTRANTE BLANCA C3/300 115X115 MM | FIBRA FILTRANTE BLANCA PARA FILTROS DE TOMA DE DETECTORES DE CO + NO2 | 20 | 20 | Articulo | 1 | tha | 20210107
41499 | 9038 | 12834 | -2 | S01KM0000061 | BOTE SENSOR CO PARA KMQ - V2 | SENSOR electroquímico de CO con amplificador completo con divisor de flujo, rango de medida de 0 .. 300 ppm (partes por millón de CO), montado en carcasa | 1 | 1 | Articulo | 1 | tha | 20210107
41500 | 9039 | 1227 | -2 | P01OT0000309 | FILTRO PG-11 31.009.20 | FILTRO FINO PG-11 PARA DETECTORES DE CO + NO2 | 2 | 2 | Articulo | 1 | tha | 20210107
41501 | 9039 | 2902 | -2 | S01KM0000008 | BOTE SENSOR CO PARA KMQ | SENSOR ELECTROQUIMICO DE CO CON AMPLIFICADOR COMPLETO, RANGO DE MEDIDA DE 0 .. 300 ppm de CO, MONTADO EN CARCASA | 1 | 1 | Articulo | 1 | tha | 20210107
41502 | 9039 | 3300 | -2 | S03KM0000005 | FILTRO TIPO PL | FILTRO TIPO PL | 20 | 20 | Articulo | 1 | tha | 20210107
41503 | 9039 | 1306 | -2 | P01OT0000389 | FIBRA ESPUMA FILTRANTE NEGRA 115MM 20/10 | FIBRA FILTRANTE NEGRA PARA FILTROS DE TOMA DE DETECTORES DE CO + NO2 | 20 | 20 | Articulo | 1 | tha | 20210107
41504 | 9039 | 2348 | -2 | P03KM0000005 | FIBRA FILTRANTE BLANCA C3/300 115X115 MM | FIBRA FILTRANTE BLANCA PARA FILTROS DE TOMA DE DETECTORES DE CO + NO2 | 20 | 20 | Articulo | 1 | tha | 20210107
41505 | 9039 | 12834 | -2 | S01KM0000061 | BOTE SENSOR CO PARA KMQ - V2 | SENSOR electroquímico de CO con amplificador completo con divisor de flujo, rango de medida de 0 .. 300 ppm (partes por millón de CO), montado en carcasa | 1 | 1 | Articulo | 1 | tha | 20210107
41506 | 9040 | 1227 | -2 | P01OT0000309 | FILTRO FINO PG-11 31.009.20 | FILTRO fino tipo PG-11 para Centrales de Detección de CO y NO2 tipo KMQ 212 | 1 | 1 | Articulo | 1 | tha | 20210107
41507 | 9040 | 1306 | -2 | P01OT0000389 | FIBRA ESPUMA FILTRANTE NEGRA 115X115 MM 20/10 | FIBRA filtrante negra para filtros de toma de muestra para Detectores de Gas tipo KMQ | 1 | 1 | Articulo | 1 | tha | 20210107
41508 | 9040 | 2348 | -2 | P03KM0000005 | FIBRA FILTRANTE BLANCA C3/300 115X115 MM | FIBRA filtrante blanca para filtros de toma de muestra para Detectores de Gas tipo KMQ | 1 | 1 | Articulo | 1 | tha | 20210107
41509 | 9040 | 2902 | -2 | S01KM0000008 | BOTE SENSOR CO PARA KMQ OBSOLETO | SENSOR ELECTROQUIMICO DE CO CON AMPLIFICADOR COMPLETO, RANGO DE MEDIDA DE 0 .. 300 ppm de CO, MONTADO EN CARCASA | 1 | 1 | Articulo | 1 | tha | 20210107
41510 | 9040 | 3300 | -2 | S03KM0000005 | FILTRO TIPO PL | FILTRO de toma tipo PL en chapa embutida pintada al horno con fibras filtrantes negra y blanca, seg. IC-1608 | 1 | 1 | Articulo | 1 | tha | 20210107
41511 | 9040 | 12834 | -2 | S01KM0000061 | BOTE SENSOR CO PARA KMQ - V2 - MANTENIMIENTO | SENSOR electroquímico de CO con amplificador completo con divisor de flujo, rango de medida de 0 .. 300 ppm (partes por millón de CO), montado en carcasa | 1 | 1 | Articulo | 1 | tha | 20210107
41512 | 9041 | 1227 | -2 | P01OT0000309 | FILTRO FINO PG-11 31.009.20 | FILTRO fino tipo PG-11 para Centrales de Detección de CO y NO2 tipo KMQ 212 | 1 | 1 | Articulo | 1 | tha | 20210107
41513 | 9041 | 1306 | -2 | P01OT0000389 | FIBRA ESPUMA FILTRANTE NEGRA 115X115 MM 20/10 | FIBRA filtrante negra para filtros de toma de muestra para Detectores de Gas tipo KMQ | 1 | 1 | Articulo | 1 | tha | 20210107
41514 | 9041 | 2348 | -2 | P03KM0000005 | FIBRA FILTRANTE BLANCA C3/300 115X115 MM | FIBRA filtrante blanca para filtros de toma de muestra para Detectores de Gas tipo KMQ | 1 | 1 | Articulo | 1 | tha | 20210107
41515 | 9041 | 2902 | -2 | S01KM0000008 | BOTE SENSOR CO PARA KMQ OBSOLETO | SENSOR ELECTROQUIMICO DE CO CON AMPLIFICADOR COMPLETO, RANGO DE MEDIDA DE 0 .. 300 ppm de CO, MONTADO EN CARCASA | 1 | 1 | Articulo | 1 | tha | 20210107
41516 | 9041 | 3300 | -2 | S03KM0000005 | FILTRO TIPO PL | FILTRO de toma tipo PL en chapa embutida pintada al horno con fibras filtrantes negra y blanca, seg. IC-1608 | 1 | 1 | Articulo | 1 | tha | 20210107
41517 | 9041 | 12834 | -2 | S01KM0000061 | BOTE SENSOR CO PARA KMQ - V2 - MANTENIMIENTO | SENSOR electroquímico de CO con amplificador completo con divisor de flujo, rango de medida de 0 .. 300 ppm (partes por millón de CO), montado en carcasa | 1 | 1 | Articulo | 1 | tha | 20210107